外周血管支架类 | 静脉支架 | 苏州茵络医疗器械有限公司 | 苏州茵络医疗器械有限公司 | 1388c037-2d4e-11ee-9447-b4055d63f15c | 静脉支架系统 | 国械注准20233131034 |  | 该产品由自膨式镍钛合金支架和输送系统组成。自膨支架由镍钛丝编织而成。输送系统由内管组件、外鞘管显影环和手柄组成。产品经环氧乙烷灭菌，一次性使用。货架有效期三年。 | 该产品预期在髂股静脉内使用，用于治疗非血栓性髂静脉压迫综合征和深静脉血栓形成后综合征。 | b9c94730-2d57-11ee-9447-b4055d63f15c | C02061600101003052980000053 | C02061600101003052980000053 | 血管介入治疗类材料 | 外周血管介入 | 外周血管介入 | 支架 | 合金 | 非闭环 | VS-16-060 | VS-16-060 | 06971564432597 | 国械注准20233131034 | b9c94730-2d57-11ee-9447-b4055d63f15c | 非药物涂层 非覆膜 短支架 (长度≤100mm) | 髂股静脉 | 4002 | 4002
外周血管支架类 | 静脉支架 | 苏州茵络医疗器械有限公司 | 苏州茵络医疗器械有限公司 | 1388c037-2d4e-11ee-9447-b4055d63f15c | 静脉支架系统 | 国械注准20233131034 |  | 该产品由自膨式镍钛合金支架和输送系统组成。自膨支架由镍钛丝编织而成。输送系统由内管组件、外鞘管显影环和手柄组成。产品经环氧乙烷灭菌，一次性使用。货架有效期三年。 | 该产品预期在髂股静脉内使用，用于治疗非血栓性髂静脉压迫综合征和深静脉血栓形成后综合征。 | c72e97d1-2d57-11ee-9447-b4055d63f15c | C02061600101003052980000059 | C02061600101003052980000059 | 血管介入治疗类材料 | 外周血管介入 | 外周血管介入 | 支架 | 合金 | 非闭环 | VS-16-080 | VS-16-080 | 06971564432603 | 国械注准20233131034 | c72e97d1-2d57-11ee-9447-b4055d63f15c | 非药物涂层 非覆膜 短支架 (长度≤100mm) | 髂股静脉 | 4002 | 4002
外周血管支架类 | 静脉支架 | 苏州茵络医疗器械有限公司 | 苏州茵络医疗器械有限公司 | 1388c037-2d4e-11ee-9447-b4055d63f15c | 静脉支架系统 | 国械注准20233131034 |  | 该产品由自膨式镍钛合金支架和输送系统组成。自膨支架由镍钛丝编织而成。输送系统由内管组件、外鞘管显影环和手柄组成。产品经环氧乙烷灭菌，一次性使用。货架有效期三年。 | 该产品预期在髂股静脉内使用，用于治疗非血栓性髂静脉压迫综合征和深静脉血栓形成后综合征。 | d4c3833f-2d57-11ee-9447-b4055d63f15c | C02061600101003052980000064 | C02061600101003052980000064 | 血管介入治疗类材料 | 外周血管介入 | 外周血管介入 | 支架 | 合金 | 非闭环 | VS-16-100 | VS-16-100 | 06971564432610 | 国械注准20233131034 | d4c3833f-2d57-11ee-9447-b4055d63f15c | 非药物涂层 非覆膜 短支架 (长度≤100mm) | 髂股静脉 | 4002 | 4002
外周血管支架类 | 静脉支架 | 苏州茵络医疗器械有限公司 | 苏州茵络医疗器械有限公司 | 1388c037-2d4e-11ee-9447-b4055d63f15c | 静脉支架系统 | 国械注准20233131034 |  | 该产品由自膨式镍钛合金支架和输送系统组成。自膨支架由镍钛丝编织而成。输送系统由内管组件、外鞘管显影环和手柄组成。产品经环氧乙烷灭菌，一次性使用。货架有效期三年。 | 该产品预期在髂股静脉内使用，用于治疗非血栓性髂静脉压迫综合征和深静脉血栓形成后综合征。 | 3d1f6e57-2d58-11ee-9447-b4055d63f15c | C02061600101003052980000014 | C02061600101003052980000014 | 血管介入治疗类材料 | 外周血管介入 | 外周血管介入 | 支架 | 合金 | 非闭环 | ZVS-10-060 | ZVS-10-060 | 06971564432696 | 国械注准20233131034 | 3d1f6e57-2d58-11ee-9447-b4055d63f15c | 非药物涂层 非覆膜 短支架 (长度≤100mm) | 髂股静脉 | 4002 | 4002
外周血管支架类 | 静脉支架 | 苏州茵络医疗器械有限公司 | 苏州茵络医疗器械有限公司 | 1388c037-2d4e-11ee-9447-b4055d63f15c | 静脉支架系统 | 国械注准20233131034 |  | 该产品由自膨式镍钛合金支架和输送系统组成。自膨支架由镍钛丝编织而成。输送系统由内管组件、外鞘管显影环和手柄组成。产品经环氧乙烷灭菌，一次性使用。货架有效期三年。 | 该产品预期在髂股静脉内使用，用于治疗非血栓性髂静脉压迫综合征和深静脉血栓形成后综合征。 | 56a80207-2d58-11ee-9447-b4055d63f15c | C02061600101003052980000022 | C02061600101003052980000022 | 血管介入治疗类材料 | 外周血管介入 | 外周血管介入 | 支架 | 合金 | 非闭环 | ZVS-10-080 | ZVS-10-080 | 06971564432702 | 国械注准20233131034 | 56a80207-2d58-11ee-9447-b4055d63f15c | 非药物涂层 非覆膜 短支架 (长度≤100mm) | 髂股静脉 | 4002 | 4002
外周血管支架类 | 静脉支架 | 苏州茵络医疗器械有限公司 | 苏州茵络医疗器械有限公司 | 1388c037-2d4e-11ee-9447-b4055d63f15c | 静脉支架系统 | 国械注准20233131034 |  | 该产品由自膨式镍钛合金支架和输送系统组成。自膨支架由镍钛丝编织而成。输送系统由内管组件、外鞘管显影环和手柄组成。产品经环氧乙烷灭菌，一次性使用。货架有效期三年。 | 该产品预期在髂股静脉内使用，用于治疗非血栓性髂静脉压迫综合征和深静脉血栓形成后综合征。 | 67e79dc0-2d58-11ee-9447-b4055d63f15c | C02061600101003052980000026 | C02061600101003052980000026 | 血管介入治疗类材料 | 外周血管介入 | 外周血管介入 | 支架 | 合金 | 非闭环 | ZVS-10-100 | ZVS-10-100 | 06971564432719 | 国械注准20233131034 | 67e79dc0-2d58-11ee-9447-b4055d63f15c | 非药物涂层 非覆膜 短支架 (长度≤100mm) | 髂股静脉 | 4002 | 4002
外周血管支架类 | 静脉支架 | 苏州茵络医疗器械有限公司 | 苏州茵络医疗器械有限公司 | 1388c037-2d4e-11ee-9447-b4055d63f15c | 静脉支架系统 | 国械注准20233131034 |  | 该产品由自膨式镍钛合金支架和输送系统组成。自膨支架由镍钛丝编织而成。输送系统由内管组件、外鞘管显影环和手柄组成。产品经环氧乙烷灭菌，一次性使用。货架有效期三年。 | 该产品预期在髂股静脉内使用，用于治疗非血栓性髂静脉压迫综合征和深静脉血栓形成后综合征。 | a89f1099-2d58-11ee-9447-b4055d63f15c | C02061600101003052980000046 | C02061600101003052980000046 | 血管介入治疗类材料 | 外周血管介入 | 外周血管介入 | 支架 | 合金 | 非闭环 | ZVS-11-060 | ZVS-11-060 | 06971564432740 | 国械注准20233131034 | a89f1099-2d58-11ee-9447-b4055d63f15c | 非药物涂层 非覆膜 短支架 (长度≤100mm) | 髂股静脉 | 4002 | 4002
外周血管支架类 | 静脉支架 | 苏州茵络医疗器械有限公司 | 苏州茵络医疗器械有限公司 | 1388c037-2d4e-11ee-9447-b4055d63f15c | 静脉支架系统 | 国械注准20233131034 |  | 该产品由自膨式镍钛合金支架和输送系统组成。自膨支架由镍钛丝编织而成。输送系统由内管组件、外鞘管显影环和手柄组成。产品经环氧乙烷灭菌，一次性使用。货架有效期三年。 | 该产品预期在髂股静脉内使用，用于治疗非血栓性髂静脉压迫综合征和深静脉血栓形成后综合征。 | b71f8cd5-2d58-11ee-9447-b4055d63f15c | C02061600101003052980000051 | C02061600101003052980000051 | 血管介入治疗类材料 | 外周血管介入 | 外周血管介入 | 支架 | 合金 | 非闭环 | ZVS-11-080 | ZVS-11-080 | 06971564432757 | 国械注准20233131034 | b71f8cd5-2d58-11ee-9447-b4055d63f15c | 非药物涂层 非覆膜 短支架 (长度≤100mm) | 髂股静脉 | 4002 | 4002
外周血管支架类 | 静脉支架 | 苏州茵络医疗器械有限公司 | 苏州茵络医疗器械有限公司 | 1388c037-2d4e-11ee-9447-b4055d63f15c | 静脉支架系统 | 国械注准20233131034 |  | 该产品由自膨式镍钛合金支架和输送系统组成。自膨支架由镍钛丝编织而成。输送系统由内管组件、外鞘管显影环和手柄组成。产品经环氧乙烷灭菌，一次性使用。货架有效期三年。 | 该产品预期在髂股静脉内使用，用于治疗非血栓性髂静脉压迫综合征和深静脉血栓形成后综合征。 | c43a4339-2d58-11ee-9447-b4055d63f15c | C02061600101003052980000058 | C02061600101003052980000058 | 血管介入治疗类材料 | 外周血管介入 | 外周血管介入 | 支架 | 合金 | 非闭环 | ZVS-11-100 | ZVS-11-100 | 06971564432764 | 国械注准20233131034 | c43a4339-2d58-11ee-9447-b4055d63f15c | 非药物涂层 非覆膜 短支架 (长度≤100mm) | 髂股静脉 | 4002 | 4002
外周血管支架类 | 静脉支架 | 苏州茵络医疗器械有限公司 | 苏州茵络医疗器械有限公司 | 1388c037-2d4e-11ee-9447-b4055d63f15c | 静脉支架系统 | 国械注准20233131034 |  | 该产品由自膨式镍钛合金支架和输送系统组成。自膨支架由镍钛丝编织而成。输送系统由内管组件、外鞘管显影环和手柄组成。产品经环氧乙烷灭菌，一次性使用。货架有效期三年。 | 该产品预期在髂股静脉内使用，用于治疗非血栓性髂静脉压迫综合征和深静脉血栓形成后综合征。 | ffcadd73-2d58-11ee-9447-b4055d63f15c | C02061600101003052980000076 | C02061600101003052980000076 | 血管介入治疗类材料 | 外周血管介入 | 外周血管介入 | 支架 | 合金 | 非闭环 | ZVS-12-060 | ZVS-12-060 | 06971564432795 | 国械注准20233131034 | ffcadd73-2d58-11ee-9447-b4055d63f15c | 非药物涂层 非覆膜 短支架 (长度≤100mm) | 髂股静脉 | 4002 | 4002
外周血管支架类 | 静脉支架 | 苏州茵络医疗器械有限公司 | 苏州茵络医疗器械有限公司 | 1388c037-2d4e-11ee-9447-b4055d63f15c | 静脉支架系统 | 国械注准20233131034 |  | 该产品由自膨式镍钛合金支架和输送系统组成。自膨支架由镍钛丝编织而成。输送系统由内管组件、外鞘管显影环和手柄组成。产品经环氧乙烷灭菌，一次性使用。货架有效期三年。 | 该产品预期在髂股静脉内使用，用于治疗非血栓性髂静脉压迫综合征和深静脉血栓形成后综合征。 | 1151ed50-2d59-11ee-9447-b4055d63f15c | C02061600101003052980000004 | C02061600101003052980000004 | 血管介入治疗类材料 | 外周血管介入 | 外周血管介入 | 支架 | 合金 | 非闭环 | ZVS-12-080 | ZVS-12-080 | 06971564432801 | 国械注准20233131034 | 1151ed50-2d59-11ee-9447-b4055d63f15c | 非药物涂层 非覆膜 短支架 (长度≤100mm) | 髂股静脉 | 4002 | 4002
外周血管支架类 | 静脉支架 | 苏州茵络医疗器械有限公司 | 苏州茵络医疗器械有限公司 | 1388c037-2d4e-11ee-9447-b4055d63f15c | 静脉支架系统 | 国械注准20233131034 |  | 该产品由自膨式镍钛合金支架和输送系统组成。自膨支架由镍钛丝编织而成。输送系统由内管组件、外鞘管显影环和手柄组成。产品经环氧乙烷灭菌，一次性使用。货架有效期三年。 | 该产品预期在髂股静脉内使用，用于治疗非血栓性髂静脉压迫综合征和深静脉血栓形成后综合征。 | 29aaf9b1-2d59-11ee-9447-b4055d63f15c | C02061600101003052980000010 | C02061600101003052980000010 | 血管介入治疗类材料 | 外周血管介入 | 外周血管介入 | 支架 | 合金 | 非闭环 | ZVS-12-100 | ZVS-12-100 | 06971564432818 | 国械注准20233131034 | 29aaf9b1-2d59-11ee-9447-b4055d63f15c | 非药物涂层 非覆膜 短支架 (长度≤100mm) | 髂股静脉 | 4002 | 4002
外周血管支架类 | 静脉支架 | 苏州茵络医疗器械有限公司 | 苏州茵络医疗器械有限公司 | 1388c037-2d4e-11ee-9447-b4055d63f15c | 静脉支架系统 | 国械注准20233131034 |  | 该产品由自膨式镍钛合金支架和输送系统组成。自膨支架由镍钛丝编织而成。输送系统由内管组件、外鞘管显影环和手柄组成。产品经环氧乙烷灭菌，一次性使用。货架有效期三年。 | 该产品预期在髂股静脉内使用，用于治疗非血栓性髂静脉压迫综合征和深静脉血栓形成后综合征。 | 78b3ed35-2d59-11ee-9447-b4055d63f15c | C02061600101003052980000034 | C02061600101003052980000034 | 血管介入治疗类材料 | 外周血管介入 | 外周血管介入 | 支架 | 合金 | 非闭环 | ZVS-13-060 | ZVS-13-060 | 06971564432849 | 国械注准20233131034 | 78b3ed35-2d59-11ee-9447-b4055d63f15c | 非药物涂层 非覆膜 短支架 (长度≤100mm) | 髂股静脉 | 4002 | 4002
外周血管支架类 | 静脉支架 | 苏州茵络医疗器械有限公司 | 苏州茵络医疗器械有限公司 | 1388c037-2d4e-11ee-9447-b4055d63f15c | 静脉支架系统 | 国械注准20233131034 |  | 该产品由自膨式镍钛合金支架和输送系统组成。自膨支架由镍钛丝编织而成。输送系统由内管组件、外鞘管显影环和手柄组成。产品经环氧乙烷灭菌，一次性使用。货架有效期三年。 | 该产品预期在髂股静脉内使用，用于治疗非血栓性髂静脉压迫综合征和深静脉血栓形成后综合征。 | 8a38c537-2d59-11ee-9447-b4055d63f15c | C02061600101003052980000038 | C02061600101003052980000038 | 血管介入治疗类材料 | 外周血管介入 | 外周血管介入 | 支架 | 合金 | 非闭环 | ZVS-13-080 | ZVS-13-080 | 06971564432856 | 国械注准20233131034 | 8a38c537-2d59-11ee-9447-b4055d63f15c | 非药物涂层 非覆膜 短支架 (长度≤100mm) | 髂股静脉 | 4002 | 4002
外周血管支架类 | 静脉支架 | 苏州茵络医疗器械有限公司 | 苏州茵络医疗器械有限公司 | 1388c037-2d4e-11ee-9447-b4055d63f15c | 静脉支架系统 | 国械注准20233131034 |  | 该产品由自膨式镍钛合金支架和输送系统组成。自膨支架由镍钛丝编织而成。输送系统由内管组件、外鞘管显影环和手柄组成。产品经环氧乙烷灭菌，一次性使用。货架有效期三年。 | 该产品预期在髂股静脉内使用，用于治疗非血栓性髂静脉压迫综合征和深静脉血栓形成后综合征。 | 9e3780a7-2d59-11ee-9447-b4055d63f15c | C02061600101003052980000041 | C02061600101003052980000041 | 血管介入治疗类材料 | 外周血管介入 | 外周血管介入 | 支架 | 合金 | 非闭环 | ZVS-13-100 | ZVS-13-100 | 06971564432863 | 国械注准20233131034 | 9e3780a7-2d59-11ee-9447-b4055d63f15c | 非药物涂层 非覆膜 短支架 (长度≤100mm) | 髂股静脉 | 4002 | 4002
外周血管支架类 | 静脉支架 | 苏州茵络医疗器械有限公司 | 苏州茵络医疗器械有限公司 | 1388c037-2d4e-11ee-9447-b4055d63f15c | 静脉支架系统 | 国械注准20233131034 |  | 该产品由自膨式镍钛合金支架和输送系统组成。自膨支架由镍钛丝编织而成。输送系统由内管组件、外鞘管显影环和手柄组成。产品经环氧乙烷灭菌，一次性使用。货架有效期三年。 | 该产品预期在髂股静脉内使用，用于治疗非血栓性髂静脉压迫综合征和深静脉血栓形成后综合征。 | 41a6957c-2d5a-11ee-9447-b4055d63f15c | C02061600101003052980000016 | C02061600101003052980000016 | 血管介入治疗类材料 | 外周血管介入 | 外周血管介入 | 支架 | 合金 | 非闭环 | ZVS-14-060 | ZVS-14-060 | 06971564432894 | 国械注准20233131034 | 41a6957c-2d5a-11ee-9447-b4055d63f15c | 非药物涂层 非覆膜 短支架 (长度≤100mm) | 髂股静脉 | 4002 | 4002
外周血管支架类 | 静脉支架 | 苏州茵络医疗器械有限公司 | 苏州茵络医疗器械有限公司 | 1388c037-2d4e-11ee-9447-b4055d63f15c | 静脉支架系统 | 国械注准20233131034 |  | 该产品由自膨式镍钛合金支架和输送系统组成。自膨支架由镍钛丝编织而成。输送系统由内管组件、外鞘管显影环和手柄组成。产品经环氧乙烷灭菌，一次性使用。货架有效期三年。 | 该产品预期在髂股静脉内使用，用于治疗非血栓性髂静脉压迫综合征和深静脉血栓形成后综合征。 | 4cc0a81f-2d5a-11ee-9447-b4055d63f15c | C02061600101003052980000019 | C02061600101003052980000019 | 血管介入治疗类材料 | 外周血管介入 | 外周血管介入 | 支架 | 合金 | 非闭环 | ZVS-14-080 | ZVS-14-080 | 06971564432900 | 国械注准20233131034 | 4cc0a81f-2d5a-11ee-9447-b4055d63f15c | 非药物涂层 非覆膜 短支架 (长度≤100mm) | 髂股静脉 | 4002 | 4002
外周血管支架类 | 静脉支架 | 苏州茵络医疗器械有限公司 | 苏州茵络医疗器械有限公司 | 1388c037-2d4e-11ee-9447-b4055d63f15c | 静脉支架系统 | 国械注准20233131034 |  | 该产品由自膨式镍钛合金支架和输送系统组成。自膨支架由镍钛丝编织而成。输送系统由内管组件、外鞘管显影环和手柄组成。产品经环氧乙烷灭菌，一次性使用。货架有效期三年。 | 该产品预期在髂股静脉内使用，用于治疗非血栓性髂静脉压迫综合征和深静脉血栓形成后综合征。 | 61384f15-2d5a-11ee-9447-b4055d63f15c | C02061600101003052980000025 | C02061600101003052980000025 | 血管介入治疗类材料 | 外周血管介入 | 外周血管介入 | 支架 | 合金 | 非闭环 | ZVS-14-100 | ZVS-14-100 | 06971564432917 | 国械注准20233131034 | 61384f15-2d5a-11ee-9447-b4055d63f15c | 非药物涂层 非覆膜 短支架 (长度≤100mm) | 髂股静脉 | 4002 | 4002
外周血管支架类 | 静脉支架 | 苏州茵络医疗器械有限公司 | 苏州茵络医疗器械有限公司 | 1388c037-2d4e-11ee-9447-b4055d63f15c | 静脉支架系统 | 国械注准20233131034 |  | 该产品由自膨式镍钛合金支架和输送系统组成。自膨支架由镍钛丝编织而成。输送系统由内管组件、外鞘管显影环和手柄组成。产品经环氧乙烷灭菌，一次性使用。货架有效期三年。 | 该产品预期在髂股静脉内使用，用于治疗非血栓性髂静脉压迫综合征和深静脉血栓形成后综合征。 | a546d369-2d5a-11ee-9447-b4055d63f15c | C02061600101003052980000045 | C02061600101003052980000045 | 血管介入治疗类材料 | 外周血管介入 | 外周血管介入 | 支架 | 合金 | 非闭环 | ZVS-16-060 | ZVS-16-060 | 06971564432948 | 国械注准20233131034 | a546d369-2d5a-11ee-9447-b4055d63f15c | 非药物涂层 非覆膜 短支架 (长度≤100mm) | 髂股静脉 | 4002 | 4002
外周血管支架类 | 静脉支架 | 苏州茵络医疗器械有限公司 | 苏州茵络医疗器械有限公司 | 1388c037-2d4e-11ee-9447-b4055d63f15c | 静脉支架系统 | 国械注准20233131034 |  | 该产品由自膨式镍钛合金支架和输送系统组成。自膨支架由镍钛丝编织而成。输送系统由内管组件、外鞘管显影环和手柄组成。产品经环氧乙烷灭菌，一次性使用。货架有效期三年。 | 该产品预期在髂股静脉内使用，用于治疗非血栓性髂静脉压迫综合征和深静脉血栓形成后综合征。 | b7ddb72b-2d5a-11ee-9447-b4055d63f15c | C02061600101003052980000052 | C02061600101003052980000052 | 血管介入治疗类材料 | 外周血管介入 | 外周血管介入 | 支架 | 合金 | 非闭环 | ZVS-16-080 | ZVS-16-080 | 06971564432955 | 国械注准20233131034 | b7ddb72b-2d5a-11ee-9447-b4055d63f15c | 非药物涂层 非覆膜 短支架 (长度≤100mm) | 髂股静脉 | 4002 | 4002
外周血管支架类 | 静脉支架 | 苏州茵络医疗器械有限公司 | 苏州茵络医疗器械有限公司 | 1388c037-2d4e-11ee-9447-b4055d63f15c | 静脉支架系统 | 国械注准20233131034 |  | 该产品由自膨式镍钛合金支架和输送系统组成。自膨支架由镍钛丝编织而成。输送系统由内管组件、外鞘管显影环和手柄组成。产品经环氧乙烷灭菌，一次性使用。货架有效期三年。 | 该产品预期在髂股静脉内使用，用于治疗非血栓性髂静脉压迫综合征和深静脉血栓形成后综合征。 | c79b52b9-2d5a-11ee-9447-b4055d63f15c | C02061600101003052980000060 | C02061600101003052980000060 | 血管介入治疗类材料 | 外周血管介入 | 外周血管介入 | 支架 | 合金 | 非闭环 | ZVS-16-100 | ZVS-16-100 | 06971564432962 | 国械注准20233131034 | c79b52b9-2d5a-11ee-9447-b4055d63f15c | 非药物涂层 非覆膜 短支架 (长度≤100mm) | 髂股静脉 | 4002 | 4002
外周血管支架类 | 静脉支架 | 苏州茵络医疗器械有限公司 | 苏州茵络医疗器械有限公司 | 1388c037-2d4e-11ee-9447-b4055d63f15c | 静脉支架系统 | 国械注准20233131034 |  | 该产品由自膨式镍钛合金支架和输送系统组成。自膨支架由镍钛丝编织而成。输送系统由内管组件、外鞘管显影环和手柄组成。产品经环氧乙烷灭菌，一次性使用。货架有效期三年。 | 该产品预期在髂股静脉内使用，用于治疗非血栓性髂静脉压迫综合征和深静脉血栓形成后综合征。 | c2983027-2d5b-11ee-9447-b4055d63f15c | C02061600101003052980000057 | C02061600101003052980000057 | 血管介入治疗类材料 | 外周血管介入 | 外周血管介入 | 支架 | 合金 | 非闭环 | ZVS-18-060 | ZVS-18-060 | 06971564432993 | 国械注准20233131034 | c2983027-2d5b-11ee-9447-b4055d63f15c | 非药物涂层 非覆膜 短支架 (长度≤100mm) | 髂股静脉 | 4002 | 4002
外周血管支架类 | 静脉支架 | 苏州茵络医疗器械有限公司 | 苏州茵络医疗器械有限公司 | 1388c037-2d4e-11ee-9447-b4055d63f15c | 静脉支架系统 | 国械注准20233131034 |  | 该产品由自膨式镍钛合金支架和输送系统组成。自膨支架由镍钛丝编织而成。输送系统由内管组件、外鞘管显影环和手柄组成。产品经环氧乙烷灭菌，一次性使用。货架有效期三年。 | 该产品预期在髂股静脉内使用，用于治疗非血栓性髂静脉压迫综合征和深静脉血栓形成后综合征。 | dc888d67-2d5b-11ee-9447-b4055d63f15c | C02061600101003052980000066 | C02061600101003052980000066 | 血管介入治疗类材料 | 外周血管介入 | 外周血管介入 | 支架 | 合金 | 非闭环 | ZVS-18-080 | ZVS-18-080 | 06971564433006 | 国械注准20233131034 | dc888d67-2d5b-11ee-9447-b4055d63f15c | 非药物涂层 非覆膜 短支架 (长度≤100mm) | 髂股静脉 | 4002 | 4002
外周血管支架类 | 静脉支架 | 苏州茵络医疗器械有限公司 | 苏州茵络医疗器械有限公司 | 1388c037-2d4e-11ee-9447-b4055d63f15c | 静脉支架系统 | 国械注准20233131034 |  | 该产品由自膨式镍钛合金支架和输送系统组成。自膨支架由镍钛丝编织而成。输送系统由内管组件、外鞘管显影环和手柄组成。产品经环氧乙烷灭菌，一次性使用。货架有效期三年。 | 该产品预期在髂股静脉内使用，用于治疗非血栓性髂静脉压迫综合征和深静脉血栓形成后综合征。 | ef7f0b75-2d5b-11ee-9447-b4055d63f15c | C02061600101003052980000070 | C02061600101003052980000070 | 血管介入治疗类材料 | 外周血管介入 | 外周血管介入 | 支架 | 合金 | 非闭环 | ZVS-18-100 | ZVS-18-100 | 06971564433013 | 国械注准20233131034 | ef7f0b75-2d5b-11ee-9447-b4055d63f15c | 非药物涂层 非覆膜 短支架 (长度≤100mm) | 髂股静脉 | 4002 | 4002
外周血管支架类 | 静脉支架 | 苏州茵络医疗器械有限公司 | 苏州茵络医疗器械有限公司 | 1388c037-2d4e-11ee-9447-b4055d63f15c | 静脉支架系统 | 国械注准20233131034 |  | 该产品由自膨式镍钛合金支架和输送系统组成。自膨支架由镍钛丝编织而成。输送系统由内管组件、外鞘管显影环和手柄组成。产品经环氧乙烷灭菌，一次性使用。货架有效期三年。 | 该产品预期在髂股静脉内使用，用于治疗非血栓性髂静脉压迫综合征和深静脉血栓形成后综合征。 | 3129ab3c-2d5c-11ee-9447-b4055d63f15c | C02061600101003052980000011 | C02061600101003052980000011 | 血管介入治疗类材料 | 外周血管介入 | 外周血管介入 | 支架 | 合金 | 非闭环 | ZVS-20-060 | ZVS-20-060 | 06971564433037 | 国械注准20233131034 | 3129ab3c-2d5c-11ee-9447-b4055d63f15c | 非药物涂层 非覆膜 短支架 (长度≤100mm) | 髂股静脉 | 4002 | 4002
外周血管支架类 | 静脉支架 | 苏州茵络医疗器械有限公司 | 苏州茵络医疗器械有限公司 | 1388c037-2d4e-11ee-9447-b4055d63f15c | 静脉支架系统 | 国械注准20233131034 |  | 该产品由自膨式镍钛合金支架和输送系统组成。自膨支架由镍钛丝编织而成。输送系统由内管组件、外鞘管显影环和手柄组成。产品经环氧乙烷灭菌，一次性使用。货架有效期三年。 | 该产品预期在髂股静脉内使用，用于治疗非血栓性髂静脉压迫综合征和深静脉血栓形成后综合征。 | 404b2d93-2d5c-11ee-9447-b4055d63f15c | C02061600101003052980000015 | C02061600101003052980000015 | 血管介入治疗类材料 | 外周血管介入 | 外周血管介入 | 支架 | 合金 | 非闭环 | ZVS-20-080 | ZVS-20-080 | 06971564433044 | 国械注准20233131034 | 404b2d93-2d5c-11ee-9447-b4055d63f15c | 非药物涂层 非覆膜 短支架 (长度≤100mm) | 髂股静脉 | 4002 | 4002
外周血管支架类 | 静脉支架 | 苏州茵络医疗器械有限公司 | 苏州茵络医疗器械有限公司 | 1388c037-2d4e-11ee-9447-b4055d63f15c | 静脉支架系统 | 国械注准20233131034 |  | 该产品由自膨式镍钛合金支架和输送系统组成。自膨支架由镍钛丝编织而成。输送系统由内管组件、外鞘管显影环和手柄组成。产品经环氧乙烷灭菌，一次性使用。货架有效期三年。 | 该产品预期在髂股静脉内使用，用于治疗非血栓性髂静脉压迫综合征和深静脉血栓形成后综合征。 | 49a639a5-2d5c-11ee-9447-b4055d63f15c | C02061600101003052980000018 | C02061600101003052980000018 | 血管介入治疗类材料 | 外周血管介入 | 外周血管介入 | 支架 | 合金 | 非闭环 | ZVS-20-100 | ZVS-20-100 | 06971564433051 | 国械注准20233131034 | 49a639a5-2d5c-11ee-9447-b4055d63f15c | 非药物涂层 非覆膜 短支架 (长度≤100mm) | 髂股静脉 | 4002 | 4002
外周血管支架类 | 静脉支架 | 苏州茵络医疗器械有限公司 | 苏州茵络医疗器械有限公司 | 1388c037-2d4e-11ee-9447-b4055d63f15c | 静脉支架系统 | 国械注准20233131034 |  | 该产品由自膨式镍钛合金支架和输送系统组成。自膨支架由镍钛丝编织而成。输送系统由内管组件、外鞘管显影环和手柄组成。产品经环氧乙烷灭菌，一次性使用。货架有效期三年。 | 该产品预期在髂股静脉内使用，用于治疗非血栓性髂静脉压迫综合征和深静脉血栓形成后综合征。 | ad877286-2d5c-11ee-9447-b4055d63f15c | C02061600101003052980000048 | C02061600101003052980000048 | 血管介入治疗类材料 | 外周血管介入 | 外周血管介入 | 支架 | 合金 | 非闭环 | BVS-10-120 | BVS-10-120 | 06971564433150 | 国械注准20233131034 | ad877286-2d5c-11ee-9447-b4055d63f15c | 非药物涂层 非覆膜 长支架 (100mm＜长度≤150mm) | 髂股静脉 | 4802 | 4802
外周血管支架类 | 静脉支架 | 苏州茵络医疗器械有限公司 | 苏州茵络医疗器械有限公司 | 1388c037-2d4e-11ee-9447-b4055d63f15c | 静脉支架系统 | 国械注准20233131034 |  | 该产品由自膨式镍钛合金支架和输送系统组成。自膨支架由镍钛丝编织而成。输送系统由内管组件、外鞘管显影环和手柄组成。产品经环氧乙烷灭菌，一次性使用。货架有效期三年。 | 该产品预期在髂股静脉内使用，用于治疗非血栓性髂静脉压迫综合征和深静脉血栓形成后综合征。 | 11f1cd37-2d5d-11ee-9447-b4055d63f15c | C02061600101003052980000005 | C02061600101003052980000005 | 血管介入治疗类材料 | 外周血管介入 | 外周血管介入 | 支架 | 合金 | 非闭环 | BVS-12-120 | BVS-12-120 | 06971564433204 | 国械注准20233131034 | 11f1cd37-2d5d-11ee-9447-b4055d63f15c | 非药物涂层 非覆膜 长支架 (100mm＜长度≤150mm) | 髂股静脉 | 4802 | 4802
外周血管支架类 | 静脉支架 | 苏州茵络医疗器械有限公司 | 苏州茵络医疗器械有限公司 | 1388c037-2d4e-11ee-9447-b4055d63f15c | 静脉支架系统 | 国械注准20233131034 |  | 该产品由自膨式镍钛合金支架和输送系统组成。自膨支架由镍钛丝编织而成。输送系统由内管组件、外鞘管显影环和手柄组成。产品经环氧乙烷灭菌，一次性使用。货架有效期三年。 | 该产品预期在髂股静脉内使用，用于治疗非血栓性髂静脉压迫综合征和深静脉血栓形成后综合征。 | 763eee34-2d5d-11ee-9447-b4055d63f15c | C02061600101003052980000032 | C02061600101003052980000032 | 血管介入治疗类材料 | 外周血管介入 | 外周血管介入 | 支架 | 合金 | 非闭环 | BVS-13-120 | BVS-13-120 | 06971564433259 | 国械注准20233131034 | 763eee34-2d5d-11ee-9447-b4055d63f15c | 非药物涂层 非覆膜 长支架 (100mm＜长度≤150mm) | 髂股静脉 | 4802 | 4802
外周血管支架类 | 静脉支架 | 苏州茵络医疗器械有限公司 | 苏州茵络医疗器械有限公司 | 1388c037-2d4e-11ee-9447-b4055d63f15c | 静脉支架系统 | 国械注准20233131034 |  | 该产品由自膨式镍钛合金支架和输送系统组成。自膨支架由镍钛丝编织而成。输送系统由内管组件、外鞘管显影环和手柄组成。产品经环氧乙烷灭菌，一次性使用。货架有效期三年。 | 该产品预期在髂股静脉内使用，用于治疗非血栓性髂静脉压迫综合征和深静脉血栓形成后综合征。 | c90a6032-2d5d-11ee-9447-b4055d63f15c | C02061600101003052980000062 | C02061600101003052980000062 | 血管介入治疗类材料 | 外周血管介入 | 外周血管介入 | 支架 | 合金 | 非闭环 | BVS-14-120 | BVS-14-120 | 06971564433303 | 国械注准20233131034 | c90a6032-2d5d-11ee-9447-b4055d63f15c | 非药物涂层 非覆膜 长支架 (100mm＜长度≤150mm) | 髂股静脉 | 4802 | 4802
外周血管支架类 | 静脉支架 | 苏州茵络医疗器械有限公司 | 苏州茵络医疗器械有限公司 | 1388c037-2d4e-11ee-9447-b4055d63f15c | 静脉支架系统 | 国械注准20233131034 |  | 该产品由自膨式镍钛合金支架和输送系统组成。自膨支架由镍钛丝编织而成。输送系统由内管组件、外鞘管显影环和手柄组成。产品经环氧乙烷灭菌，一次性使用。货架有效期三年。 | 该产品预期在髂股静脉内使用，用于治疗非血栓性髂静脉压迫综合征和深静脉血栓形成后综合征。 | 2511d5d7-2d5e-11ee-9447-b4055d63f15c | C02061600101003052980000008 | C02061600101003052980000008 | 血管介入治疗类材料 | 外周血管介入 | 外周血管介入 | 支架 | 合金 | 非闭环 | BVS-15-120 | BVS-15-120 | 06971564433358 | 国械注准20233131034 | 2511d5d7-2d5e-11ee-9447-b4055d63f15c | 非药物涂层 非覆膜 长支架 (100mm＜长度≤150mm) | 髂股静脉 | 4802 | 4802
外周血管支架类 | 静脉支架 | 苏州茵络医疗器械有限公司 | 苏州茵络医疗器械有限公司 | 1388c037-2d4e-11ee-9447-b4055d63f15c | 静脉支架系统 | 国械注准20233131034 |  | 该产品由自膨式镍钛合金支架和输送系统组成。自膨支架由镍钛丝编织而成。输送系统由内管组件、外鞘管显影环和手柄组成。产品经环氧乙烷灭菌，一次性使用。货架有效期三年。 | 该产品预期在髂股静脉内使用，用于治疗非血栓性髂静脉压迫综合征和深静脉血栓形成后综合征。 | 782d4afc-2d5e-11ee-9447-b4055d63f15c | C02061600101003052980000033 | C02061600101003052980000033 | 血管介入治疗类材料 | 外周血管介入 | 外周血管介入 | 支架 | 合金 | 非闭环 | BVS-16-120 | BVS-16-120 | 06971564433402 | 国械注准20233131034 | 782d4afc-2d5e-11ee-9447-b4055d63f15c | 非药物涂层 非覆膜 长支架 (100mm＜长度≤150mm) | 髂股静脉 | 4802 | 4802
外周血管支架类 | 静脉支架 | 苏州茵络医疗器械有限公司 | 苏州茵络医疗器械有限公司 | 1388c037-2d4e-11ee-9447-b4055d63f15c | 静脉支架系统 | 国械注准20233131034 |  | 该产品由自膨式镍钛合金支架和输送系统组成。自膨支架由镍钛丝编织而成。输送系统由内管组件、外鞘管显影环和手柄组成。产品经环氧乙烷灭菌，一次性使用。货架有效期三年。 | 该产品预期在髂股静脉内使用，用于治疗非血栓性髂静脉压迫综合征和深静脉血栓形成后综合征。 | fdcdb516-2d56-11ee-9447-b4055d63f15c | C02061600101003052980000075 | C02061600101003052980000075 | 血管介入治疗类材料 | 外周血管介入 | 外周血管介入 | 支架 | 合金 | 非闭环 | VS-10-120 | VS-10-120 | 06971564432474 | 国械注准20233131034 | fdcdb516-2d56-11ee-9447-b4055d63f15c | 非药物涂层 非覆膜 长支架 (100mm＜长度≤150mm) | 髂股静脉 | 4802 | 4802
外周血管支架类 | 静脉支架 | 苏州茵络医疗器械有限公司 | 苏州茵络医疗器械有限公司 | 1388c037-2d4e-11ee-9447-b4055d63f15c | 静脉支架系统 | 国械注准20233131034 |  | 该产品由自膨式镍钛合金支架和输送系统组成。自膨支架由镍钛丝编织而成。输送系统由内管组件、外鞘管显影环和手柄组成。产品经环氧乙烷灭菌，一次性使用。货架有效期三年。 | 该产品预期在髂股静脉内使用，用于治疗非血栓性髂静脉压迫综合征和深静脉血栓形成后综合征。 | 47bfd22f-2d57-11ee-9447-b4055d63f15c | C02061600101003052980000017 | C02061600101003052980000017 | 血管介入治疗类材料 | 外周血管介入 | 外周血管介入 | 支架 | 合金 | 非闭环 | VS-12-120 | VS-12-120 | 06971564432528 | 国械注准20233131034 | 47bfd22f-2d57-11ee-9447-b4055d63f15c | 非药物涂层 非覆膜 长支架 (100mm＜长度≤150mm) | 髂股静脉 | 4802 | 4802
外周血管支架类 | 静脉支架 | 苏州茵络医疗器械有限公司 | 苏州茵络医疗器械有限公司 | 1388c037-2d4e-11ee-9447-b4055d63f15c | 静脉支架系统 | 国械注准20233131034 |  | 该产品由自膨式镍钛合金支架和输送系统组成。自膨支架由镍钛丝编织而成。输送系统由内管组件、外鞘管显影环和手柄组成。产品经环氧乙烷灭菌，一次性使用。货架有效期三年。 | 该产品预期在髂股静脉内使用，用于治疗非血栓性髂静脉压迫综合征和深静脉血栓形成后综合征。 | a1d66192-2d57-11ee-9447-b4055d63f15c | C02061600101003052980000042 | C02061600101003052980000042 | 血管介入治疗类材料 | 外周血管介入 | 外周血管介入 | 支架 | 合金 | 非闭环 | VS-14-120 | VS-14-120 | 06971564432573 | 国械注准20233131034 | a1d66192-2d57-11ee-9447-b4055d63f15c | 非药物涂层 非覆膜 长支架 (100mm＜长度≤150mm) | 髂股静脉 | 4802 | 4802
外周血管支架类 | 静脉支架 | 苏州茵络医疗器械有限公司 | 苏州茵络医疗器械有限公司 | 1388c037-2d4e-11ee-9447-b4055d63f15c | 静脉支架系统 | 国械注准20233131034 |  | 该产品由自膨式镍钛合金支架和输送系统组成。自膨支架由镍钛丝编织而成。输送系统由内管组件、外鞘管显影环和手柄组成。产品经环氧乙烷灭菌，一次性使用。货架有效期三年。 | 该产品预期在髂股静脉内使用，用于治疗非血栓性髂静脉压迫综合征和深静脉血栓形成后综合征。 | f92225e1-2d57-11ee-9447-b4055d63f15c | C02061600101003052980000073 | C02061600101003052980000073 | 血管介入治疗类材料 | 外周血管介入 | 外周血管介入 | 支架 | 合金 | 非闭环 | VS-16-120 | VS-16-120 | 06971564432627 | 国械注准20233131034 | f92225e1-2d57-11ee-9447-b4055d63f15c | 非药物涂层 非覆膜 长支架 (100mm＜长度≤150mm) | 髂股静脉 | 4802 | 4802
外周血管支架类 | 静脉支架 | 苏州茵络医疗器械有限公司 | 苏州茵络医疗器械有限公司 | 1388c037-2d4e-11ee-9447-b4055d63f15c | 静脉支架系统 | 国械注准20233131034 |  | 该产品由自膨式镍钛合金支架和输送系统组成。自膨支架由镍钛丝编织而成。输送系统由内管组件、外鞘管显影环和手柄组成。产品经环氧乙烷灭菌，一次性使用。货架有效期三年。 | 该产品预期在髂股静脉内使用，用于治疗非血栓性髂静脉压迫综合征和深静脉血栓形成后综合征。 | 7f50f8be-2d58-11ee-9447-b4055d63f15c | C02061600101003052980000036 | C02061600101003052980000036 | 血管介入治疗类材料 | 外周血管介入 | 外周血管介入 | 支架 | 合金 | 非闭环 | ZVS-10-120 | ZVS-10-120 | 06971564432726 | 国械注准20233131034 | 7f50f8be-2d58-11ee-9447-b4055d63f15c | 非药物涂层 非覆膜 长支架 (100mm＜长度≤150mm) | 髂股静脉 | 4802 | 4802
外周血管支架类 | 静脉支架 | 苏州茵络医疗器械有限公司 | 苏州茵络医疗器械有限公司 | 1388c037-2d4e-11ee-9447-b4055d63f15c | 静脉支架系统 | 国械注准20233131034 |  | 该产品由自膨式镍钛合金支架和输送系统组成。自膨支架由镍钛丝编织而成。输送系统由内管组件、外鞘管显影环和手柄组成。产品经环氧乙烷灭菌，一次性使用。货架有效期三年。 | 该产品预期在髂股静脉内使用，用于治疗非血栓性髂静脉压迫综合征和深静脉血栓形成后综合征。 | ceb56a2e-2d58-11ee-9447-b4055d63f15c | C02061600101003052980000063 | C02061600101003052980000063 | 血管介入治疗类材料 | 外周血管介入 | 外周血管介入 | 支架 | 合金 | 非闭环 | ZVS-11-120 | ZVS-11-120 | 06971564432771 | 国械注准20233131034 | ceb56a2e-2d58-11ee-9447-b4055d63f15c | 非药物涂层 非覆膜 长支架 (100mm＜长度≤150mm) | 髂股静脉 | 4802 | 4802
外周血管支架类 | 静脉支架 | 苏州茵络医疗器械有限公司 | 苏州茵络医疗器械有限公司 | 1388c037-2d4e-11ee-9447-b4055d63f15c | 静脉支架系统 | 国械注准20233131034 |  | 该产品由自膨式镍钛合金支架和输送系统组成。自膨支架由镍钛丝编织而成。输送系统由内管组件、外鞘管显影环和手柄组成。产品经环氧乙烷灭菌，一次性使用。货架有效期三年。 | 该产品预期在髂股静脉内使用，用于治疗非血栓性髂静脉压迫综合征和深静脉血栓形成后综合征。 | 3b108d66-2d59-11ee-9447-b4055d63f15c | C02061600101003052980000013 | C02061600101003052980000013 | 血管介入治疗类材料 | 外周血管介入 | 外周血管介入 | 支架 | 合金 | 非闭环 | ZVS-12-120 | ZVS-12-120 | 06971564432825 | 国械注准20233131034 | 3b108d66-2d59-11ee-9447-b4055d63f15c | 非药物涂层 非覆膜 长支架 (100mm＜长度≤150mm) | 髂股静脉 | 4802 | 4802
外周血管支架类 | 静脉支架 | 苏州茵络医疗器械有限公司 | 苏州茵络医疗器械有限公司 | 1388c037-2d4e-11ee-9447-b4055d63f15c | 静脉支架系统 | 国械注准20233131034 |  | 该产品由自膨式镍钛合金支架和输送系统组成。自膨支架由镍钛丝编织而成。输送系统由内管组件、外鞘管显影环和手柄组成。产品经环氧乙烷灭菌，一次性使用。货架有效期三年。 | 该产品预期在髂股静脉内使用，用于治疗非血栓性髂静脉压迫综合征和深静脉血栓形成后综合征。 | ad86f983-2d59-11ee-9447-b4055d63f15c | C02061600101003052980000047 | C02061600101003052980000047 | 血管介入治疗类材料 | 外周血管介入 | 外周血管介入 | 支架 | 合金 | 非闭环 | ZVS-13-120 | ZVS-13-120 | 06971564432870 | 国械注准20233131034 | ad86f983-2d59-11ee-9447-b4055d63f15c | 非药物涂层 非覆膜 长支架 (100mm＜长度≤150mm) | 髂股静脉 | 4802 | 4802
外周血管支架类 | 静脉支架 | 苏州茵络医疗器械有限公司 | 苏州茵络医疗器械有限公司 | 1388c037-2d4e-11ee-9447-b4055d63f15c | 静脉支架系统 | 国械注准20233131034 |  | 该产品由自膨式镍钛合金支架和输送系统组成。自膨支架由镍钛丝编织而成。输送系统由内管组件、外鞘管显影环和手柄组成。产品经环氧乙烷灭菌，一次性使用。货架有效期三年。 | 该产品预期在髂股静脉内使用，用于治疗非血栓性髂静脉压迫综合征和深静脉血栓形成后综合征。 | 6a21a691-2d5a-11ee-9447-b4055d63f15c | C02061600101003052980000029 | C02061600101003052980000029 | 血管介入治疗类材料 | 外周血管介入 | 外周血管介入 | 支架 | 合金 | 非闭环 | ZVS-14-120 | ZVS-14-120 | 06971564432924 | 国械注准20233131034 | 6a21a691-2d5a-11ee-9447-b4055d63f15c | 非药物涂层 非覆膜 长支架 (100mm＜长度≤150mm) | 髂股静脉 | 4802 | 4802
外周血管支架类 | 静脉支架 | 苏州茵络医疗器械有限公司 | 苏州茵络医疗器械有限公司 | 1388c037-2d4e-11ee-9447-b4055d63f15c | 静脉支架系统 | 国械注准20233131034 |  | 该产品由自膨式镍钛合金支架和输送系统组成。自膨支架由镍钛丝编织而成。输送系统由内管组件、外鞘管显影环和手柄组成。产品经环氧乙烷灭菌，一次性使用。货架有效期三年。 | 该产品预期在髂股静脉内使用，用于治疗非血栓性髂静脉压迫综合征和深静脉血栓形成后综合征。 | ec368426-2d5a-11ee-9447-b4055d63f15c | C02061600101003052980000069 | C02061600101003052980000069 | 血管介入治疗类材料 | 外周血管介入 | 外周血管介入 | 支架 | 合金 | 非闭环 | ZVS-16-120 | ZVS-16-120 | 06971564432979 | 国械注准20233131034 | ec368426-2d5a-11ee-9447-b4055d63f15c | 非药物涂层 非覆膜 长支架 (100mm＜长度≤150mm) | 髂股静脉 | 4802 | 4802

## 非中选
附件1-2
国家组织外周血管支架类医用耗材集中带量采购非中选产品清单
产品类别信息 |  | 企业信息 |  | 产品信息 | [5 empty] | 规格型号信息 | [15 empty] | 是否中选部件 | 备注
耗材品种 | 产品类别 | 申报企业 | 医疗器械注册人 | 产品ID | 产品名称 | 注册证号 | 旧注册证号 | 性能结构及组成 | 适用范围 | 规格型号ID | 国家医保耗材27位编码 | 原国家医保耗材27位编码 | 一级分类 | 二级分类 | 三级分类 | 医保通用名 | 医保材质 | 医保规格 | 规格 | 型号 | 药监UDI码 | 注册证号 | goodsID | 产品特征 | 支架适用部件部位
人工耳蜗类 | 言语处理器 | 上海交通大学医学院附属瑞金医院海南医院（海南博鳌研究型医院） | 上海交通大学医学院附属瑞金医院海南医院（博鳌研究型医院） | 5e56537d-bde4-11ef-94b0-b4055d63f15c | 声音处理器 | 琼药监械（2024）179号 |  | 声音处理器的基本配置包括主机（内含电子元件）和可充电电池以及可更换的外壳。名为 FineTuner Echo 的独立遥控器可辅助完成多种声音处理器功能。 | 欧盟获批适用范围：ROND03 声音处理器是 MED-EL 人工耳蜗植入系统的外部组件，适合植入了带有可移除铁的MED-EL 人工耳蜗的患者使用(Mi1200SYNCHRONY、Mi1210 SYNCHRONY ST、Mi1250 SYNCHRONY2以 下 简 称【SYNCHRONY】、Mi1260 SONATA2【以下简称 SONATA2】，也适用于植入了不带可移除磁铁的 MED-EL 人工耳蜗的患者 (Mi1000 CONCERTO 或 Mi1050CONCERT02 以 下 简 称【 CONCERTO 】、SONATAti 100 [ 以 下 简 称 SONATA] 、PULSARci 100 | 58811bc3-bde8-11ef-94b0-b4055d63f15c | C06010113300000237270000002 |  | 人工器官、组织及配套材料 | 感觉器官、组织及配套材料 | 人工耳蜗 | 人工器官 | 不区分 | 常规 | ROND03 | ROND03 |  | 琼药监械（2024）179号 | 58811bc3-bde8-11ef-94b0-b4055d63f15c | 一体式 |  | 招标范围内未中选（申请医疗机构按照《海南省药品监督管理局关于准予进口临床急需医疗器械的批复》采购） | 新增（2025-04-19)
人工耳蜗类 | 言语处理器 | 上海交通大学医学院附属瑞金医院海南医院（海南博鳌研究型医院） | 上海交通大学医学院附属瑞金医院海南医院(海南博鳌研究型医院） | 6aff9d5e-b227-11ef-94b0-b4055d63f15c | SONNET2 声音处理器 | 琼药监械（2024）157号 |  | SONNET 2 声音处理器的基本配置包括带耳挂的控制单元、电池组（包括框架和电池组盖）、线圈和线圈线缆。名为 FineTuner的另一装置可辅助提供多种声音处理器功能。线圈被磁力固定在植入系统上。 | 欧盟获批适应症为 SONNET 2 声音处理器是 MED- EL 人工耳蜗植入系统的外部组件，适用于已植入 Mi1200 SYNCHRONY、Mi1210SYNCHRONY ST 或Mi1250SYNCHRONY 2(以下简称 SYNCHRONY)、Mi1000 CONCERTO(以下简称 CONCERTO)、SONATAti100(以下简称 SONATA)、PULSARci100(以下简称 PULSAR)、C40＋或 C40 人工耳蜗的患者。SONNET 2 适宜用于典型的日常环境(家庭、办公室、户外等)，适合所有年龄的患者。 SONNET 2的听功能供有功能性低频听力的患者 使用。术后声学放大装置(即使用组合电声刺激)用于从 125Hz 到 1700Hz 频率范围内的 30dBHL 和 80dBHL 之间(当使用半增益调试规则时)的听力损失。SONNET | 95ae6668-b227-11ef-94b0-b4055d63f15c | C06010113300000237270000003 |  | 人工器官、组织及配套材料 | 感觉器官、组织及配套材料 | 人工耳蜗 | 人工器官 | 不区分 | 常规 | 29cm*24.5cm* 15cm | SONNET 2 |  | 琼药监械（2024）157号 | 95ae6668-b227-11ef-94b0-b4055d63f15c | 分体式 |  | 招标范围内未中选（申请医疗机构按照《海南省药品监督管理局关于准予进口临床急需医疗器械的批复》采购） | 新增（2025-04-19)
人工耳蜗类 | 言语处理器 | 上海力声特医学科技有限公司 | 上海力声特医学科技有限公司 | 906a0f0b-7a4a-11eb-ad29-fa163e311f19 | 人工耳蜗语音处理器 | 沪械注准20172210307 |  | 包括耳背机、发射线圈、耳背电池盒、体配电池盒、连接电缆、软件（版本号：SP10A 1）。 | 与REZ-I型人工耳蜗植入装置配套使用，用于双耳重度或极重度聋，病变部位定于耳蜗的18周岁以上（含18周岁）的语后聋患者。 | 7fedf271-982c-11eb-ac1c-fa163e311f19 | C06010113300000113560000004 | C06010113300000113560000004 | 人工器官、组织及配套材料 | 感觉器官、组织及配套材料 | 人工耳蜗 | 人工器官 | 不区分 | 常规 | LSP-10A | LSP-10A |  | 沪械注准20172210307 | 7fedf271-982c-11eb-ac1c-fa163e311f19 | 分体式 |  | 招标范围内未中选
人工耳蜗类 | 言语处理器 | 上海力声特医学科技有限公司 | 上海力声特医学科技有限公司 | f93b7ce4-7a4a-11eb-ad29-fa163e311f19 | 人工耳蜗语音处理器 | 沪械注准20192120027 |  | LSP-20A型人工耳蜗语音处理器包括：语音处理单元、发射线圈、体配电池盒（1800mAh、2800mAh）、耳背电池盒、连接线缆、充电坞及软件（发布版本号：SP20A 1）组成。 | 产品配合本单位的具有有效医疗器械注册证的人工耳蜗植入体（LCI-20PI型），通过麦克风采集外界声音信号，处理、编码并传输至植入体以产生电刺激信号刺激听觉神经。 | de3d9866-982b-11eb-ac1c-fa163e311f19 | C06010113300000113560000006 | C06010113300000113560000006 | 人工器官、组织及配套材料 | 感觉器官、组织及配套材料 | 人工耳蜗 | 人工器官 | 不区分 | 常规 | LSP-20A | LSP-20A |  | 沪械注准20192120027 | de3d9866-982b-11eb-ac1c-fa163e311f19 | 分体式 |  | 招标范围内未中选
人工耳蜗类 | 言语处理器 | 中山大学孙逸仙纪念医院 | 中山大学孙逸仙纪念医院 | 35d75338-a2ea-11ef-94b0-b4055d63f15c | 声音处理器 | 粤械通20240075 |  | 是MED-EL人工耳蜗植入系统、听觉脑干植入系统的外部组件，由声音处理器单元(麦克风、处理器、磁铁、可充电电池)、机壳、接口塞及附件等组成。附件包含遥控器、固定来、无线充电器等。 | 适用于无年龄限制的重度和极重度感音神经性耳聋、单侧聋和非对称性聋等患者。 | 230cc245-a2ec-11ef-94b0-b4055d63f15c | C06010113300000215690000002 |  | 人工器官、组织及配套材料 | 感觉器官、组织及配套材料 | 人工耳蜗 | 人工器官 | 不区分 | 常规 | RONDO 3 | RONDO 3 |  | 粤械通20240075 | 230cc245-a2ec-11ef-94b0-b4055d63f15c | 一体式 |  | 招标范围内未中选（申请单位按照《广东省粤港澳大湾区内地临床急需进口港澳药品医疗器械管理暂行规定》要求采购）
人工耳蜗类 | 言语处理器 | 中山大学孙逸仙纪念医院 | 中山大学孙逸仙纪念医院 | a8dd019f-a2ea-11ef-94b0-b4055d63f15c | 声音处理器 | 粤械通20240077 |  | 是MED-EL人工耳蜗植入系统、听觉脑干植入系统的外部组件，由声音处理器单元(麦克风、处理器、磁铁、可充电电池)、机壳、接口塞及附件等组成。附件包含遥控器、固定来、无线充电器等。 | 适用于无年龄限制的重度和极重度感音神经性耳聋、单侧聋和非对称性聋等患者。 | 2b7b908e-a2ec-11ef-94b0-b4055d63f15c | C06010113300000215690000002 |  | 人工器官、组织及配套材料 | 感觉器官、组织及配套材料 | 人工耳蜗 | 人工器官 | 不区分 | 常规 | RONDO 3 | RONDO 3 |  | 粤械通20240077 | 2b7b908e-a2ec-11ef-94b0-b4055d63f15c | 一体式 |  | 招标范围内未中选（申请单位按照《广东省粤港澳大湾区内地临床急需进口港澳药品医疗器械管理暂行规定》要求采购）
人工耳蜗类 | 言语处理器 | 中山大学孙逸仙纪念医院 | 中山大学孙逸仙纪念医院 | 4e32cac3-86b6-11ef-9db7-b4055d63f15c | Nucleus 8 声音处理器 | 粤械通20240063 |  | 由麦克风、线圈、磁铁、线缆、处理装置、电池、控制按钮、耳勾、指示灯组成 | Nucleus8声音处理器适用于植入相容科利耳Nucleus植入的植入者 | f421fef4-86b6-11ef-9db7-b4055d63f15c | C06010113300000215690000001 |  | 人工器官、组织及配套材料 | 感觉器官、组织及配套材料 | 人工耳蜗 | 人工器官 | 不区分 | 常规 | CP1110 | CP1110 |  | 粤械通20240063 | f421fef4-86b6-11ef-9db7-b4055d63f15c | 分体式 |  | 招标范围内未中选（申请单位按照《广东省粤港澳大湾区内地临床急需进口港澳药品医疗器械管理暂行规定》要求采购）
人工耳蜗类 | 言语处理器 | 中山大学附属第一医院 | 中山大学附属第一医院 | 46376866-3ce7-11ee-9447-b4055d63f15c | 声音处理器 | 粤械通20230008 |  | 产品由处理器单元、电池模块、线圈、耳钩、远程助手以及附件组成。 | 该产品对声音进行数字处理后经人工耳蜗植入体将电刺激传递至听觉神经以恢复听觉。 | b8c8b925-3ce8-11ee-9447-b4055d63f15c | C06010113300000209470000002 | C06010113300000209470000002 | 人工器官、组织及配套材料 | 感觉器官、组织及配套材料 | 人工耳蜗 | 人工器官 | 不区分 | 常规 | CP1150 | CP1150 |  | 粤械通20230008 | b8c8b925-3ce8-11ee-9447-b4055d63f15c | 一体式 |  | 招标范围内未中选（申请单位按照《广东省粤港澳大湾区内地临床急需进口港澳药品医疗器械管理暂行规定》要求采购）
人工耳蜗类 | 言语处理器 | 广东省人民医院 | 广东省人民医院 | b63c8e22-9e43-11ee-9447-b4055d63f15c | 声音处理器 | 粤械通20230032 |  | 装置说明 处理装置(型号:CP1150) 搭配植入，就能将声音傅送至耳朵声音处理器包含处理装置、麦克风、线圈、磁铁及内部电池。 | 用途 声音处理器旨在与其他装置结合使用，作为听力植入体系统的一部分，为相容的植入体提供电源并监控性能，以及接收、处理来自环境或其他音讯来源的声音，将其转换为电信号，然后透过内部耦合线圈传输到植入体。 | 9c433589-9e44-11ee-9447-b4055d63f15c | C06010113300000217580000001 | C06010113300000217580000001 | 人工器官、组织及配套材料 | 感觉器官、组织及配套材料 | 人工耳蜗 | 人工器官 | 不区分 | 常规 | CP1150 | CP1150 |  | 粤械通20230032 | 9c433589-9e44-11ee-9447-b4055d63f15c | 一体式 |  | 招标范围内未中选（申请单位按照《广东省粤港澳大湾区内地临床急需进口港澳药品医疗器械管理暂行规定》要求采购）
人工耳蜗类 | 言语处理器 | 怡然（海南）医院有限公司 | 怡然（海南）医院有限公司 | 13faee26-ad38-11ef-94b0-b4055d63f15c | 声音处理器 | 琼药监械〔2024〕155号 |  | 音频处理器包括2种型号的控制单元：SONNET 2 Me1510，Me1511，Me1512，Me1513控制单元和SONNET 2 EAS， Me1520，Me1521，Me1522，Me1523控制单元、2种型号的线圈（带导线）：D-Coil及DL-Coil、SONNET电池盒(含SONNET FM电池盒盖)、2种型号的耳勾：CI耳钩和EAS耳勾、Fine Tuner遥控器。 | 欧盟获批适应症为SONNET 2声音处理器是 MED- EL人工耳蜗植入系统的外部组件，适用于已植入Mi1200SYNCHRONY、Mi1210 SYNCHRONY ST 或Mi1250SYNCHRONY 2(以下简称SYNCHRONY)、Mi1000 CONCERTO(以下简称 CONCERTO)、SONATAti100(以下简称 SONATA)、PULSARci100(以下简称PULSAR) C40＋或C40人工耳蜗的患者。SONNET 2适宜用于典型的日常环境(家庭、办公室、户外等)，适合所有年龄的患者。SONNET 2的助听功能供有功能性低频听力的患者使用。术后声学放大装置(即使用组合电声刺激)用于从125Hz到1700Hz频率范围内的30dBHL和80dBHL之间(当使用半增益调试规则时)的听力损失。SONNET 2设计用于患者日常生活中的清醒时间。SONNET 2的用户不需要任何特殊技能或者高等教育背景，但是使用者(或儿童及无法完成下列操作的残障使用者的监护人)应当至少能够完成以下操作: · 打开/关闭 · 更换电池 · 在耳朵上放置/从耳朵上摘除SONNET 2 · 在植入部位放置/从植入部位摘除线圈由于SONNET 2 是MED-EL人工耳蜗植入系统的组件，因此MED-EL人工耳蜗植入系统的所有适应症也都适用。 | 789372ab-ae31-11ef-94b0-b4055d63f15c | C06010113300000232730000002 |  | 人工器官、组织及配套材料 | 感觉器官、组织及配套材料 | 人工耳蜗 | 人工器官 | 不区分 | 常规 | SONNET2 | SONNET2 |  | 琼药监械〔2024〕155号 | 789372ab-ae31-11ef-94b0-b4055d63f15c | 分体式 |  | 招标范围内未中选（申请医疗机构按照《海南省药品监督管理局关于准予进口临床急需医疗器械的批复》采购）
人工耳蜗类 | 言语处理器 | 怡然（海南）医院有限公司 | 怡然（海南）医院有限公司 | 76a8fcc5-68ff-11ef-9db7-b4055d63f15c | 声音处理器 | 琼药监械〔2024〕151号 |  | RONDO3声音处理器是MEDEL人工耳蜗植入系统的外部组件。使用主体为声音处理器，主要配件有：Fine Tuner Echo遥控器、无线充电板、及夹子等。声音处理器主要由主机（内含电子元件）、一体化外壳、可充电电池和磁铁组成。RONDO 3声音处理器与兼容的MED-EL植入体相结合产生电刺激脉冲，以刺激耳蜗内的听觉通路。刺激脉冲来自内部麦克风的信号，或通过信号处理从外部音源（有线或无线）获得。输入信号和电刺激脉冲之间的具体关联被称为刺激策略。RONDO 3通过与植入体的经皮无线感应链接与植入体进行通信，唤起患者听觉。 | RONDO 3 声音处理器是 MED-EL人工耳蜗植入系统的外部组件，适合植入了带有可移除磁铁的 MED-EL 人工耳蜗的患者使用（Mi1200 SYNCHRONY、Mi1210 SYNCHRONYST、Mi1250 SYNCHRONY 2 ［以下简称 SYNCHRONY］、Mi1260 SONATA 2 ［以下简称 SONATA 2］），也适用于植入了不带可移除磁铁的 MED-EL 人工耳蜗的患者（Mi1000 CONCERTO或 Mi1050 CONCERTO 2［以下简称CONCERTO］、SONATAti100［以下简称 SONATA ］、PULSARci100 ［以下简称 PULSAR］、C40＋ 或 C40）3 | efe22dcc-68ff-11ef-9db7-b4055d63f15c | C06010113300000232730000001 |  | 人工器官、组织及配套材料 | 感觉器官、组织及配套材料 | 人工耳蜗 | 人工器官 | 不区分 | 常规 | RONDO3 | RONDO3 |  | 琼药监械〔2024〕151号 | efe22dcc-68ff-11ef-9db7-b4055d63f15c | 一体式 |  | 招标范围内未中选（申请医疗机构按照《海南省药品监督管理局关于准予进口临床急需医疗器械的批复》采购）
人工耳蜗类 | 言语处理器 | 浙江诺尔康神经电子科技股份有限公司 | 浙江诺尔康神经电子科技股份有限公司 | 98cb0c55-5c53-11eb-ba25-fa163e311f19-2 | 人工耳蜗言语处理器-2 | 浙械注准20172120743 | 浙械注准20172210743 | 产品由信号处理单元、传输线圈、电池仓（耳背式供电设备或体佩式供电设备）和电池仓连接导线组成。 | 产品是人工耳蜗系统的非植入部分，与浙江诺尔康神经电子科技股份有限公司生产的CS-10A人工耳蜗植入体配套使用。适用于12个月及以上年龄的双耳重度或极重度感音神经性耳聋患者。 | ebaed0de-5c53-11eb-ba25-fa163e311f19 | C06010113300000052030000003 | C06010113300000052030000003 | 人工器官、组织及配套材料 | 感觉器官、组织及配套材料 | 人工耳蜗 | 人工器官 | 不区分 | 常规 | NSP-60B | NSP-60B |  | 浙械注准20172120743 | ebaed0de-5c53-11eb-ba25-fa163e311f19 | 分体式 |  | 招标范围内未中选
人工耳蜗类 | 言语处理器 | 海南博鳌超级医院有限公司 | 海南博鳌超级医院有限公司 | 6d7b23fc-4af3-11ef-9db7-b4055d63f15c | 声音处理器 | 琼药监械[2024]111号 |  | Sky CI M90 声音处理器是一种配合 Advanced Bionics 人工耳蜗使用的耳背式 (BTE) 声 音处理器。Sky CI M90 由多功能按钮、头件导线接口、发光二极管 (LED)、麦克风端口、电池接头等组件组成。 | – 儿童 12 个月至17 岁 双耳极重度耳聋 (听阈 ≥ 90 dB HL). 2岁至17岁的儿童或青少年，使用适当验配的助听器至少6个月；或者12个月至23个月的婴幼儿使用适当验配的助听器至少3个月； 如果X光检查结果显示存在耳蜗骨化情况，则可免除助听器试戴期。 适当验配的助听器无效或微效。采用ITMAIS 量表(婴幼儿有意义听觉整合量表，Infant-Toddler Meaningful Auditory Integration Scale)评估，显示幼儿 (小于4岁)佩戴助听器无法达到适当的听觉能力(如安静条件下自发回应叫自己的名字或对环境声做出反应等)，或者采用简单的开放性单词识别词表(多音节词汇相邻性测试，Multisyllabic Lexical Neighborhood Test)在监听下实际语音给声测试时(70 dB SPL)的正确率≤ 20% 时，即可视为助听器无助益。 对于年龄较大儿童 (年龄≥ 4 岁)，在较难的开放性单词识别测试中(幼儿音节平衡测试，Phonetically Balanced-Kindergarten Test)结果≤12% ，或者在声场中采用录制材料(70 dB SPL)进行开放性句子测试(儿童噪声中句子测试，Hearing In Noise Test for Children)时结果 ≤ 30%，即可视为助听器无助益。 – 成人 18 岁或以上 双耳重度至极重度感音神经性听力损失 (≥ 70 dB HL). 重度至极重度语后听力损失 适当验配的助听器无效，开放性句子识别测试结果≤ 50% | 92c08ebb-4af3-11ef-9db7-b4055d63f15c | C06010113300000226510000010 |  | 人工器官、组织及配套材料 | 感觉器官、组织及配套材料 | 人工耳蜗 | 人工器官 | 不区分 | 常规 | CI-5295-120 | CI-5295-120 |  | 琼药监械[2024]111号 | 92c08ebb-4af3-11ef-9db7-b4055d63f15c | 分体式 |  | 招标范围内未中选（申请医疗机构按照《海南省药品监督管理局关于准予进口临床急需医疗器械的批复》采购）
人工耳蜗类 | 言语处理器 | 海南博鳌超级医院有限公司 | 海南博鳌超级医院有限公司 | d2ba5649-459d-11ef-9db7-b4055d63f15c | SONNET2 声音处理器 | 琼药监械[2024]96号 |  | SONNET 2 声音处理器的基本配置 包括带耳挂的控制单元、电池组（包括框架和电池组盖）、线圈和线圈线缆。名为 FineTuner 的另一装置可辅助提供多种声音处理器功能。 线圈被磁力固定在植入系统上。 声音处理器使用的电池可以给体外以及植入的电子装置提供充足的电能。植入部件不包含电 池 | MED?EL 人工耳蜗植入系统的外部组件，适用于已植入 Mi1200 SYNCHRONY、Mi1210 SYNCHRONY ST 或 Mi1250 SYNCHRONY 2(以下简称SYNCHRONY)、Mi1000 CONCERTO(以下简称 CONCERTO)、SONATAti100(以下简称SONATA)、PULSARci100(以下简称 PULSAR)、C40＋或C40人工耳蜗的患者。 SONNET 2 适宜用于典型的日常环境(家庭、办公室、户外等)，适合所有年龄的患者。 SONNET 2 的助听功能供有功能性低频听力的患者使用。术后声学放大装置(即使用组合电声刺激)用于从 125Hz 到 1700Hz 频率范围内的 30dBHL 和 80dBHL 之间(当使用半增益调试规则时)的听力损失。 SONNET 2 设计用于患者日常生活中的清醒时间。 SONNET 2 的用户不需要任何特殊技能或者高等教育背景，但是使用者(或儿童及无法完成下列操作的残障使用者的监护人)应当至少能够完成以下操作： • 打开/关闭 • 更换电池 • 在耳朵上放置/从耳朵上摘除 SONNET 2 • 在植入部位放置/从植入部位摘除线圈 由于 SONNET 2 是 MED?EL 人工耳蜗植入系统的组件，因此 MED?EL 人工耳蜗植入系统的所有适应症也都适用。 | 3ded7fed-459e-11ef-9db7-b4055d63f15c | C06010113300000226510000007 |  | 人工器官、组织及配套材料 | 感觉器官、组织及配套材料 | 人工耳蜗 | 人工器官 | 不区分 | 常规 | SONNET2 | SONNET2 |  | 琼药监械[2024]96号 | 3ded7fed-459e-11ef-9db7-b4055d63f15c | 分体式 |  | 招标范围内未中选（申请医疗机构按照《海南省药品监督管理局关于准予进口临床急需医疗器械的批复》采购）
人工耳蜗类 | 言语处理器 | 海南博鳌超级医院有限公司 | 海南博鳌超级医院有限公司 | c2afa85f-180d-11ef-8721-b4055d63f15c | RONDO3 声音处理器 | 琼药监械[2023]133号 |  | RONDO3声音处理器为处理器、可充电电池及一体化外壳，由声音处理器、Fine Tuner Echo遥控器及无线充电板组成。 | 适用于植入了带有可移除磁铁的 MED-EL 人工耳蜗（含人工听觉脑干ABI）植入系统的患者使用（包括Mi1200 SYNCHRONY、Mi1210 SYNCHRONY ST、Mi1250 SYNCHRONY 2［以下简称 SYNCHRONY］、 Mi1260 SONATA 2［以下简称 SONATA 2］），也适用于植入了不带可移除磁铁的 MED-EL 人工耳蜗（含人工听觉脑干ABI）植入体的患者（包括Mi1000 CONCERTO 或 Mi1050 CONCERTO 2［以下简称 CONCERTO］、SONATAti¹⁰⁰［以下简称 SONATA］、PULSARci¹⁰⁰［以下简称 PULSAR］、C40＋ 或 C40）。适合所有年龄的患者。 | 582a7f99-180e-11ef-8721-b4055d63f15c | C06010113300000226510000001 |  | 人工器官、组织及配套材料 | 感觉器官、组织及配套材料 | 人工耳蜗 | 人工器官 | 不区分 | 常规 | RONDO3 | RONDO3 |  | 琼药监械[2023]133号 | 582a7f99-180e-11ef-8721-b4055d63f15c | 一体式 |  | 招标范围内未中选（申请医疗机构按照《海南省药品监督管理局关于准予进口临床急需医疗器械的批复》采购）
人工耳蜗类 | 言语处理器 | 海南博鳌超级医院有限公司 | 海南博鳌超级医院有限公司 | 441a0eae-17ea-11ef-8721-b4055d63f15c | 人工耳蜗声音处理器 | 琼药监械[2023]168号 |  | 由麦克风、线圈、磁铁、线缆、处理装置、电池、控制按钮、耳勾、指示灯组成 | Nucleus8声音处理器适用于植入相容科利耳Nucleus植入的植入者 | a48759d3-17ea-11ef-8721-b4055d63f15c | C06010113300000226510000004 |  | 人工器官、组织及配套材料 | 感觉器官、组织及配套材料 | 人工耳蜗 | 人工器官 | 不区分 | 常规 | CP1110 | CP1110 |  | 琼药监械[2023]168号 | a48759d3-17ea-11ef-8721-b4055d63f15c | 分体式 |  | 招标范围内未中选（申请医疗机构按照《海南省药品监督管理局关于准予进口临床急需医疗器械的批复》采购）
人工耳蜗类 | 言语处理器 | 海南博鳌超级医院有限公司 | 海南博鳌超级医院有限公司 | 38eceb0b-9505-11ef-94b0-b4055d63f15c | SONNET2 EAS声音处理器 | 琼药监械[2024]137号 |  | SONNET2 EAS是人工耳蜗系统的外部组件，为有源医疗器械。由EAS控制单元、电池盒、线圈等主要部件组成。（主要部件的材料为： 聚碳酸酯与丙烯腈-丁二烯-苯乙烯共聚物 (PC/ABS) 混合物/聚酰胺 (PA)等）。 | 欧盟获批适应症：SONNET2 EAS声音处理器是 MED?EL 人工耳蜗植入系统的外部组件，适用于已植入Mi1200 SYNCHRONY、Mi1210 SYNCHRONY ST 或 Mi1250 SYNCHRONY 2(以下简称 SYNCHRONY)、Mi1000 CONCERTO(以下简称 CONCERTO)、SONATAti100(以下简称 SONATA)、PULSARci100(以下简称 PULSAR)、C40＋ 或 C40 人工耳蜗的患者。 SONNET2 EAS适宜用于典型的日常环境(家庭、办公室、户外等)，适合所有年龄的患者。 SONNET2 EAS的助听功能供有功能性低频听力的患者使用。术后声学放大装置(即使用组合电声刺激)用于从 125Hz 到 1700Hz 频率范围内的 30dBHL 和 80dBHL 之间(当使用半增益调试规则时)的听力损失。 | 806e6464-9505-11ef-94b0-b4055d63f15c | C06010113300000226510000014 |  | 人工器官、组织及配套材料 | 感觉器官、组织及配套材料 | 人工耳蜗 | 人工器官 | 不区分 | 常规 | SONNET2 EAS | SONNET2 EAS |  | 琼药监械[2024]137号 | 806e6464-9505-11ef-94b0-b4055d63f15c | 分体式 |  | 招标范围内未中选（申请医疗机构按照《海南省药品监督管理局关于同意博鳌超级医院进口临床急需医疗器械 SONNET2 EAS声音处理器的批复》采购）
人工耳蜗类 | 言语处理器 | 海南博鳌超级医院有限公司 | 海南博鳌超级医院有限公司 | 2cbf92a7-4af2-11ef-9db7-b4055d63f15c | 声音处理器 | 琼药监械[2024]110号 |  | Sky CI M90 声音处理器是一种配合 Advanced Bionics 人工耳蜗使用的耳背式 (BTE) 声 音处理器。Sky CI M90 由多功能按钮、头件导线接、发光二极管 (LED)、麦克风端口、电池接头等组件组成。 | – 儿童 12 个月至17 岁 双耳极重度耳聋 (听阈 ≥ 90 dB HL). 2岁至17岁的儿童或青少年，使用适当验配的助听器至少6个月；或者12个月至23个月的婴幼儿使用适当验配的助听器至少3个月； 如果X光检查结果显示存在耳蜗骨化情况，则可免除助听器试戴期。 适当验配的助听器无效或微效。采用ITMAIS 量表(婴幼儿有意义听觉整合量表，Infant-Toddler Meaningful Auditory Integration Scale)评估，显示幼儿 (小于4岁)佩戴助听器无法达到适当的听觉能力(如安静条件下自发回应叫自己的名字或对环境声做出反应等)，或者采用简单的开放性单词识别词表(多音节词汇相邻性测试，Multisyllabic Lexical Neighborhood Test)在监听下实际语音给声测试时(70 dB SPL)的正确率≤ 20% 时，即可视为助听器无助益。 对于年龄较大儿童 (年龄≥ 4 岁)，在较难的开放性单词识别测试中(幼儿音节平衡测试，Phonetically Balanced-Kindergarten Test)结果≤12% ，或者在声场中采用录制材料(70 dB SPL)进行开放性句子测试(儿童噪声中句子测试，Hearing In Noise Test for Children)时结果 ≤ 30%，即可视为助听器无助益。 – 成人 18 岁或以上 双耳重度至极重度感音神经性听力损失 (≥ 70 dB HL). 重度至极重度语后听力损失 适当验配的助听器无效，开放性句子识别测试结果≤ 50% | 8ce2696e-4af2-11ef-9db7-b4055d63f15c | C06010113300000226510000009 |  | 人工器官、组织及配套材料 | 感觉器官、组织及配套材料 | 人工耳蜗 | 人工器官 | 不区分 | 常规 | CI-5295-150 | CI-5295-150 |  | 琼药监械[2024]110号 | 8ce2696e-4af2-11ef-9db7-b4055d63f15c | 分体式 |  | 招标范围内未中选（申请医疗机构按照《海南省药品监督管理局关于准予进口临床急需医疗器械的批复》采购）
人工耳蜗类 | 言语处理器 | 海南博鳌超级医院有限公司 | 海南博鳌超级医院有限公司 | 2b066df0-4af4-11ef-9db7-b4055d63f15c | 声音处理器 | 琼药监械[2024]113号 |  | Naída CI M90 声音处理器是一种配合 Advanced Bionics 人工耳蜗使用的耳背式 (BTE) 声音处理器。Naída CI M90 由多功能按钮、头件导线接口、发光二极管 (LED)、麦克风端口、电池接头等组件组成。 | – 儿童 12 个月至17 岁 双耳极重度耳聋 (听阈 ≥ 90 dB HL). 2岁至17岁的儿童或青少年，使用适当验配的助听器至少6个月；或者12个月至23个月的婴幼儿使用适当验配的助听器至少3个月； 如果X光检查结果显示存在耳蜗骨化情况，则可免除助听器试戴期。 适当验配的助听器无效或微效。采用ITMAIS 量表(婴幼儿有意义听觉整合量表，Infant-Toddler Meaningful Auditory Integration Scale)评估，显示幼儿 (小于4岁)佩戴助听器无法达到适当的听觉能力(如安静条件下自发回应叫自己的名字或对环境声做出反应等)，或者采用简单的开放性单词识别词表(多音节词汇相邻性测试，Multisyllabic Lexical Neighborhood Test)在监听下实际语音给声测试时(70 dB SPL)的正确率≤ 20% 时，即可视为助听器无助益。 对于年龄较大儿童 (年龄≥ 4 岁)，在较难的开放性单词识别测试中(幼儿音节平衡测试，Phonetically Balanced-Kindergarten Test)结果≤12% ，或者在声场中采用录制材料(70 dB SPL)进行开放性句子测试(儿童噪声中句子测试，Hearing In Noise Test for Children)时结果 ≤ 30%，即可视为助听器无助益。 – 成人 18 岁或以上 双耳重度至极重度感音神经性听力损失 (≥ 70 dB HL). 重度至极重度语后听力损失 适当验配的助听器无效，开放性句子识别测试结果≤ 50% | be9708ca-4af4-11ef-9db7-b4055d63f15c | C06010113300000226510000011 |  | 人工器官、组织及配套材料 | 感觉器官、组织及配套材料 | 人工耳蜗 | 人工器官 | 不区分 | 常规 | CI-5293-120 | CI-5293-120 |  | 琼药监械[2024]113号 | be9708ca-4af4-11ef-9db7-b4055d63f15c | 分体式 |  | 招标范围内未中选（申请医疗机构按照《海南省药品监督管理局关于准予进口临床急需医疗器械的批复》采购）
人工耳蜗类 | 言语处理器 | 海南博鳌超级医院有限公司 | 海南博鳌超级医院有限公司 | daebd649-4af3-11ef-9db7-b4055d63f15c | 声音处理器 | 琼药监械[2024]112号 |  | Naída CI M90 声音处理器是一种配合 Advanced Bionics 人工耳蜗使用的耳背式 (BTE) 声音处理器。Naída CI M90 由多功能按钮、头件导线接口、发光二极管 (LED)、麦克风端口、电池接头等组件组成。 | – 儿童 12 个月至17 岁 双耳极重度耳聋 (听阈 ≥ 90 dB HL). 2岁至17岁的儿童或青少年，使用适当验配的助听器至少6个月；或者12个月至23个月的婴幼儿使用适当验配的助听器至少3个月； 如果X光检查结果显示存在耳蜗骨化情况，则可免除助听器试戴期。 适当验配的助听器无效或微效。采用ITMAIS 量表(婴幼儿有意义听觉整合量表，Infant-Toddler Meaningful Auditory Integration Scale)评估，显示幼儿 (小于4岁)佩戴助听器无法达到适当的听觉能力(如安静条件下自发回应叫自己的名字或对环境声做出反应等)，或者采用简单的开放性单词识别词表(多音节词汇相邻性测试，Multisyllabic Lexical Neighborhood Test)在监听下实际语音给声测试时(70 dB SPL)的正确率≤ 20% 时，即可视为助听器无助益。 对于年龄较大儿童 (年龄≥ 4 岁)，在较难的开放性单词识别测试中(幼儿音节平衡测试，Phonetically Balanced-Kindergarten Test)结果≤12% ，或者在声场中采用录制材料(70 dB SPL)进行开放性句子测试(儿童噪声中句子测试，Hearing In Noise Test for Children)时结果 ≤ 30%，即可视为助听器无助益。 – 成人 18 岁或以上 双耳重度至极重度感音神经性听力损失 (≥ 70 dB HL). 重度至极重度语后听力损失 适当验配的助听器无效，开放性句子识别测试结果≤ 50% | f10603a5-4af3-11ef-9db7-b4055d63f15c | C06010113300000226510000012 |  | 人工器官、组织及配套材料 | 感觉器官、组织及配套材料 | 人工耳蜗 | 人工器官 | 不区分 | 常规 | CI-5293-150 | CI-5293-150 |  | 琼药监械[2024]112号 | f10603a5-4af3-11ef-9db7-b4055d63f15c | 分体式 |  | 招标范围内未中选（申请医疗机构按照《海南省药品监督管理局关于准予进口临床急需医疗器械的批复》采购）
人工耳蜗类 | 言语处理器 | 海南博鳌超级医院有限公司 | 海南博鳌超级医院有限公司 | 8020d49b-17e0-11ef-8721-b4055d63f15c | 人工耳蜗声音处理器 | 琼药监械[2023]116号 |  | Kanso 2 声音处理装置 (型号：CP1150) 搭配植入体，就能将声音传送至耳朵。Kanso 2 包含处理装置、麦克风、线圈、磁铁及内部电池。可以使用 Nucleus Smart App (「应用程式」) 或科利耳 CR310 遥控器 (「遥控器」) 来控制处理器。 | 年龄在 9 个月以上的患有重度到极重度 感音神经性听力损失以及高频陡降型 听力损失的首次人工耳蜗系统使用者 及已经植入人工耳蜗系统的植入者进 行声音处理器升级的儿童和成人。 | f9048836-17e0-11ef-8721-b4055d63f15c | C06010113300000226510000006 |  | 人工器官、组织及配套材料 | 感觉器官、组织及配套材料 | 人工耳蜗 | 人工器官 | 不区分 | 常规 | CP1150 | CP1150 |  | 琼药监械[2023]116号 | f9048836-17e0-11ef-8721-b4055d63f15c | 一体式 |  | 招标范围内未中选（申请医疗机构按照《海南省药品监督管理局关于准予进口临床急需医疗器械的批复》采购）
人工耳蜗类 | 言语处理器 | 海南树兰博鳌医院有限公司 | 海南树兰博鳌医院有限公司 | 4b336e53-49c2-11ef-9db7-b4055d63f15c | 声音处理器 | 琼药监械[2024]106号 |  | 由麦克风、线圈、磁铁、线缆、处理装置、电池、控制按钮、耳勾、指示灯组成. | 适用于听觉性植入系统 HiResolution ™仿生耳系统,旨在通过对听觉神经的电刺激为重度至极重度的双侧或单侧感音神经性耳聋的个人提供听觉感觉。 | 03c072c8-49c3-11ef-9db7-b4055d63f15c | C06010113300000226180000003 |  | 人工器官、组织及配套材料 | 感觉器官、组织及配套材料 | 人工耳蜗 | 人工器官 | 不区分 | 常规 | CI-5295-150 | CI-5295-150 |  | 琼药监械[2024]106号 | 03c072c8-49c3-11ef-9db7-b4055d63f15c | 分体式 |  | 招标范围内未中选（申请医疗机构按照《海南省药品监督管理局关于准予进口临床急需医疗器械的批复》采购）
人工耳蜗类 | 言语处理器 | 海南树兰博鳌医院有限公司 | 海南树兰博鳌医院有限公司 | a6667988-1b36-11ef-8721-b4055d63f15c | Nucleus 8 人工耳蜗声音处理器 | 琼药监械[2024]56号 |  | 由麦克风、线圈、磁铁、线缆、处理装置、电池、控制按钮、耳勾、指示灯组成. | Nucleus8声音处理器适用于植入相容科利耳Nucleus植入的植入者. | 244b40bd-1b38-11ef-8721-b4055d63f15c | C06010113300000226180000001 |  | 人工器官、组织及配套材料 | 感觉器官、组织及配套材料 | 人工耳蜗 | 人工器官 | 不区分 | 常规 | CP1110 | CP1110 |  | 琼药监械[2024]56号 | 244b40bd-1b38-11ef-8721-b4055d63f15c | 分体式 |  | 招标范围内未中选（申请医疗机构按照《海南省药品监督管理局关于准予进口临床急需医疗器械的批复》采购）
人工耳蜗类 | 言语处理器 | 海南树兰博鳌医院有限公司 | 海南树兰博鳌医院有限公司 | 2398ceb6-49c2-11ef-9db7-b4055d63f15c | 声音处理器 | 琼药监械[2024]104号 |  | 由麦克风、线圈、磁铁、线缆、处理装置、电池、控制按钮、耳勾、指示灯组成. | 适用于听觉性植入系统 HiResolution ™仿生耳系统,旨在通过对听觉神经的电刺激为重度至极重度的双侧或单侧感音神经性耳聋的个人提供听觉感觉。 | 2473dd7d-49c3-11ef-9db7-b4055d63f15c | C06010113300000226180000004 |  | 人工器官、组织及配套材料 | 感觉器官、组织及配套材料 | 人工耳蜗 | 人工器官 | 不区分 | 常规 | CI-5295-120 | CI-5295-120 |  | 琼药监械[2024]104号 | 2473dd7d-49c3-11ef-9db7-b4055d63f15c | 分体式 |  | 招标范围内未中选（申请医疗机构按照《海南省药品监督管理局关于准予进口临床急需医疗器械的批复》采购）
人工耳蜗类 | 言语处理器 | 海南树兰博鳌医院有限公司 | 海南树兰博鳌医院有限公司 | f4a8ac78-49c1-11ef-9db7-b4055d63f15c | 声音处理器 | 琼药监械[2024]105号 |  | 由麦克风、线圈、磁铁、线缆、处理装置、电池、控制按钮、耳勾、指示灯组成. | 适用于听觉性植入系统 HiResolution ™仿生耳系统,旨在通过对听觉神经的电刺激为重度至极重度的双侧或单侧感音神经性耳聋的个人提供听觉感觉。 | 3988e275-49c3-11ef-9db7-b4055d63f15c | C06010113300000226180000005 |  | 人工器官、组织及配套材料 | 感觉器官、组织及配套材料 | 人工耳蜗 | 人工器官 | 不区分 | 常规 | CI-5293-120 | CI-5293-120 |  | 琼药监械[2024]105号 | 3988e275-49c3-11ef-9db7-b4055d63f15c | 分体式 |  | 招标范围内未中选（申请医疗机构按照《海南省药品监督管理局关于准予进口临床急需医疗器械的批复》采购）
人工耳蜗类 | 言语处理器 | 海南树兰博鳌医院有限公司 | 海南树兰博鳌医院有限公司 | 1b5b1ef2-dc7f-11ef-94b0-b4055d63f15c | 声音处理器 | 琼药监械〔2025〕35号 |  | 由麦克风、内置线圈、磁铁、处理装置、电池、控制按钮、指示灯组成 | 适用于佩戴兼容型科利耳 Nucleus 植入体的植入者。声音处理器与以下科利耳 Nucleus 植入体兼容：Nexa (CI1000) 系列植入体：CI1012、CI1022、CI1032 | a7557e96-dc7f-11ef-94b0-b4055d63f15c | C06010113300000226180000009 |  | 人工器官、组织及配套材料 | 感觉器官、组织及配套材料 | 人工耳蜗 | 人工器官 | 不区分 | 常规 | CP1175 | CP1175 |  | 琼药监械〔2025〕35号 | a7557e96-dc7f-11ef-94b0-b4055d63f15c | 一体式 |  | 招标范围内未中选（申请医疗机构按照《海南省药品监督管理局关于同意树兰（博鳌）医院进口临床急需医疗器械科利耳® Nucleus™ Kanso™ 3Nexa™》采购） | 新增（2025-04-19)
人工耳蜗类 | 言语处理器 | 海南树兰博鳌医院有限公司 | 海南树兰博鳌医院有限公司 | 9d49fd2e-49c1-11ef-9db7-b4055d63f15c | 声音处理器 | 琼药监械[2024]103号 |  | 由麦克风、线圈、磁铁、线缆、处理装置、电池、控制按钮、耳勾、指示灯组成. | 适用于听觉性植入系统 HiResolution ™仿生耳系统,旨在通过对听觉神经的电刺激为重度至极重度的双侧或单侧感音神经性耳聋的个人提供听觉感觉。 | 5e21d0f4-49c3-11ef-9db7-b4055d63f15c | C06010113300000226180000006 |  | 人工器官、组织及配套材料 | 感觉器官、组织及配套材料 | 人工耳蜗 | 人工器官 | 不区分 | 常规 | CI-5293-150 | CI-5293-150 |  | 琼药监械[2024]103号 | 5e21d0f4-49c3-11ef-9db7-b4055d63f15c | 分体式 |  | 招标范围内未中选（申请医疗机构按照《海南省药品监督管理局关于准予进口临床急需医疗器械的批复》采购）
人工耳蜗类 | 言语处理器 | 海南树兰博鳌医院有限公司 | 海南树兰博鳌医院有限公司 | aaeed4e7-1b39-11ef-8721-b4055d63f15c | Kanso2 人工耳蜗声音 处理器 | 琼药监械[2024]60号 |  | Kanso 2 声音处理装置 (型号：CP1150) 搭配植入体，就能将声音传送至耳朵。Kanso 2 包含处理装置、麦克风、线圈、磁铁及内部电池。可以使用 Nucleus Smart App (「应用程式」) 或科利耳 CR310 遥控器 (「遥控器」) 来控制处理器。 | 年龄在 9 个月以上的患有重度到极重度 感音神经性听力损失以及高频陡降型 听力损失的首次人工耳蜗系统使用者 及已经植入人工耳蜗系统的植入者进 行声音处理器升级的儿童和成人。 | c381813e-1b39-11ef-8721-b4055d63f15c | C06010113300000226180000002 |  | 人工器官、组织及配套材料 | 感觉器官、组织及配套材料 | 人工耳蜗 | 人工器官 | 不区分 | 常规 | CP1150 | CP1150 |  | 琼药监械[2024]60号 | c381813e-1b39-11ef-8721-b4055d63f15c | 一体式 |  | 招标范围内未中选（申请医疗机构按照《海南省药品监督管理局关于准予进口临床急需医疗器械的批复》采购）
人工耳蜗类 | 言语处理器 | 澳科利耳医疗器械（北京）有限公司 | 科利耳有限公司 Cochlear Limited | d5fa6182-d494-11e9-953f-fa163e0a8baf-1 | 声音处理器及附件-1 | 国械注进20172121116 | 国械注进20172211116 | 产品由处理器单元、电池模块、线圈、线圈导线、耳钩、CR110远程助手(CP810:标准配置；CP802:选配件)，以及附件组成，附件见产品技术要求。 | 该产品对声音进行数字处理后经人工耳蜗植入体将电刺激传递至听觉神经以恢复听觉。 | 97da9a56-d495-11e9-953f-fa163e0a8baf | C06010113300000049890000068 | C06010113300000049890000068 | 人工器官、组织及配套材料 | 感觉器官、组织及配套材料 | 人工耳蜗 | 人工器官 | 不区分 | 常规 | CP810 | CP810 |  | 国械注进20172121116 | 97da9a56-d495-11e9-953f-fa163e0a8baf | 分体式 |  | 招标范围内未中选
人工耳蜗类 | 言语处理器 | 澳科利耳医疗器械（北京）有限公司 | 科利耳有限公司Cochlear Limited | 56a7b742-7a3c-11eb-ad29-fa163e311f19-1 | 声音处理器-1 | 国械注进20152121017 | 国械注进20152211017 | 声音处理器包括处理器单元、电池模块、线圈、线圈导线、耳钩、远程助手CR230或者远程助手CR210，附件（LiteWear导线、声学组件、个人音频导线、双耳个人音频导线、主电源隔离导线、监听耳机、领配式麦克风、移动电话导线、FM导线、Freedom附件适配器、Aqua+防水套装、CP900系列N22线圈、Aqua+N22防水线圈、无线附件Mini Microphone、无线附件TV Streamer、无线附件Phone Clip）。 | 该产品对声音进行数字处理后经人工耳蜗植入体将电刺激传递至听觉神经以恢复听觉。 | 6420d655-d495-11e9-953f-fa163e0a8baf | C06010113300000049890000004 | C06010113300000049890000004 | 人工器官、组织及配套材料 | 感觉器官、组织及配套材料 | 人工耳蜗 | 人工器官 | 不区分 | 常规 | CP910 | CP910 |  | 国械注进20152211017 | 6420d655-d495-11e9-953f-fa163e0a8baf | 分体式 |  | 招标范围内未中选
人工耳蜗类 | 言语处理器 | 澳科利耳医疗器械（北京）有限公司 | 科利耳有限公司Cochlear Limited | 56a7b742-7a3c-11eb-ad29-fa163e311f19-1 | 声音处理器-1 | 国械注进20152121017 |  | 声音处理器包括处理器单元、电池模块、线圈、线圈导线、耳钩、远程助手CR230或远程助手CR210，附件（LiteWear导线、声学组件、个人音频导线、双耳个人音频导线、主电源隔离导线、监听耳机、领配式麦克风、移动电话导线、FM 导线、Freedom附件适配器、Euro附件适配器、Aqua防水套装、CP900系列N22防水线圈、无线附件Mini Microphone、无线附件TV Streamer、无线附件Phone Clip）组成。 | 该产品对声音进行数字处理后经人工耳蜗植入体将电刺激传递至听觉神经以恢复听觉。 | 0102d370-7a71-11eb-ad29-fa163e311f19 | C06010113300000049890000109 | C06010113300000049890000109 | 人工器官、组织及配套材料 | 感觉器官、组织及配套材料 | 人工耳蜗 | 人工器官 | 不区分 | 常规 | CP910 | CP910 |  | 国械注进20152121017 | 0102d370-7a71-11eb-ad29-fa163e311f19 | 分体式 |  | 招标范围内未中选
人工耳蜗类 | 言语处理器 | 澳科利耳医疗器械（北京）有限公司 | 科利耳有限公司Cochlear Limited | 56a7b742-7a3c-11eb-ad29-fa163e311f19-2 | 声音处理器-2 | 国械注进20152121017 |  | 声音处理器包括处理器单元、电池模块、线圈、线圈导线、耳钩、远程助手CR230或远程助手CR210，附件（LiteWear导线、声学组件、个人音频导线、双耳个人音频导线、主电源隔离导线、监听耳机、领配式麦克风、移动电话导线、FM 导线、Freedom附件适配器、Euro附件适配器、Aqua防水套装、CP900系列N22防水线圈、无线附件Mini Microphone、无线附件TV Streamer、无线附件Phone Clip）组成。 | 该产品对声音进行数字处理后经人工耳蜗植入体将电刺激传递至听觉神经以恢复听觉。 | 05d00f39-7a70-11eb-ad29-fa163e311f19 | C06010113300000049890000110 | C06010113300000049890000110 | 人工器官、组织及配套材料 | 感觉器官、组织及配套材料 | 人工耳蜗 | 人工器官 | 不区分 | 常规 | CP920 | CP920 |  | 国械注进20152121017 | 05d00f39-7a70-11eb-ad29-fa163e311f19 | 分体式 |  | 招标范围内未中选
人工耳蜗类 | 言语处理器 | 澳科利耳医疗器械（北京）有限公司 | 科利耳有限公司Cochlear Limited | 56a7b742-7a3c-11eb-ad29-fa163e311f19-2 | 声音处理器-2 | 国械注进20152121017 | 国械注进20152211017 | 声音处理器包括处理器单元、电池模块、线圈、线圈导线、耳钩、远程助手CR230或者远程助手CR210，附件（LiteWear导线、声学组件、个人音频导线、双耳个人音频导线、主电源隔离导线、监听耳机、领配式麦克风、移动电话导线、FM导线、Freedom附件适配器、Aqua+防水套装、CP900系列N22线圈、Aqua+N22防水线圈、无线附件Mini Microphone、无线附件TV Streamer、无线附件Phone Clip）。 | 该产品对声音进行数字处理后经人工耳蜗植入体将电刺激传递至听觉神经以恢复听觉。 | 76234708-d495-11e9-953f-fa163e0a8baf | C06010113300000049890000003 | C06010113300000049890000003 | 人工器官、组织及配套材料 | 感觉器官、组织及配套材料 | 人工耳蜗 | 人工器官 | 不区分 | 常规 | CP920 | CP920 |  | 国械注进20152211017 | 76234708-d495-11e9-953f-fa163e0a8baf | 分体式 |  | 招标范围内未中选
人工耳蜗类 | 言语处理器 | 澳科利耳医疗器械（北京）有限公司 | 科利耳有限公司 Cochlear Limited | d5fa6182-d494-11e9-953f-fa163e0a8baf-2 | 声音处理器及附件-2 | 国械注进20172121116 | 国械注进20172211116 | 产品由处理器单元、电池模块、线圈、线圈导线、耳钩、CR110远程助手(CP810:标准配置；CP802:选配件)，以及附件组成，附件见产品技术要求。 | 该产品对声音进行数字处理后经人工耳蜗植入体将电刺激传递至听觉神经以恢复听觉。 | a2b85837-d495-11e9-953f-fa163e0a8baf | C06010113300000049890000069 | C06010113300000049890000069 | 人工器官、组织及配套材料 | 感觉器官、组织及配套材料 | 人工耳蜗 | 人工器官 | 不区分 | 常规 | CP802 | CP802 |  | 国械注进20172121116 | a2b85837-d495-11e9-953f-fa163e0a8baf | 分体式 |  | 招标范围内未中选
人工耳蜗类 | 言语处理器 | 澳科利耳医疗器械（北京）有限公司 | 科利耳有限公司Cochlear Limited | fc609a53-c3f2-11ee-9447-b4055d63f15c | 人工耳蜗声音处理器 | 国械注进20242120056 |  | 产品由声音处理器、远程助手以及辅助配件组成，详见产品技术要求。 | 产品用于对声音进行处理后将声音信号传给适配的人工耳蜗植入体。 | 287bc6b0-c3f3-11ee-9447-b4055d63f15c | C06010113300000049890000113 | C06010113300000049890000113 | 人工器官、组织及配套材料 | 感觉器官、组织及配套材料 | 人工耳蜗 | 人工器官 | 不区分 | 常规 | CP950 | CP950 |  | 国械注进20242120056 | 287bc6b0-c3f3-11ee-9447-b4055d63f15c | 一体式 |  | 招标范围内未中选
人工耳蜗类 | 言语处理器 | 美笛乐听力植入技术服务（北京）有限公司 | 奥地利美迪医疗电子仪器公司MED-EL Elektromedizinische Geraete GmbH | 5b2909be-fd5f-11ea-bf70-fa163e0a8baf | 声音处理器 | 国械注进20172125268 | 国械注进20172465268 | 产品包括控制单元、电池组、固定夹（附着夹）和遥控器（Fine Tuner）。 | RONDO是MED-EL人工耳蜗系统的声音处理器和外部组件。MED-EL人工耳蜗植入系统通过对听觉通路进行电刺激来唤起听觉，供那些即使是在最佳辅助条件下放大声音后仍然收效甚微或毫无效果的听觉重度或极重度受损者使用。 | 1625b933-fd62-11ea-bf70-fa163e0a8baf | C06010113300000020940000007 | C06010113300000020940000007 | 人工器官、组织及配套材料 | 感觉器官、组织及配套材料 | 人工耳蜗 | 人工器官 | 不区分 | 常规 | RONDO | RONDO |  | 国械注进20172125268 | 1625b933-fd62-11ea-bf70-fa163e0a8baf | 一体式 |  | 招标范围内未中选
人工耳蜗类 | 言语处理器 | 美笛乐听力植入技术服务（北京）有限公司 | MED-EL Elektromedizinische Geraete GmbH | fb39b253-fd67-11ea-bf70-fa163e0a8baf | 人工耳蜗植入系统-音频处理器 | 国械注进20182462115 |  | 该产品为人工耳蜗植入系统的体外部分--音频处理器，包括OPUS 2控制单元、COMT＋P线圈（带导线）、D线圈、电池盒、电池盒导线、耳钩/话筒盖、Fine Tuner。 | 该产品适用于听觉严重受损患者，通过听神经的电刺激来重建听觉。 | f361e2b4-fd6a-11ea-bf70-fa163e0a8baf | C06010113300000020940000008 | C06010113300000020940000008 | 人工器官、组织及配套材料 | 感觉器官、组织及配套材料 | 人工耳蜗 | 人工器官 | 不区分 | 常规 | OPUS 2 | OPUS 2 |  | 国械注进20182462115 | f361e2b4-fd6a-11ea-bf70-fa163e0a8baf | 分体式 |  | 招标范围内未中选
人工耳蜗类 | 言语处理器 | 美笛乐听力植入技术服务（北京）有限公司 | MED-EL Elektromedizinische Geräte GmbH | fe7774df-fd6e-11ea-bf70-fa163e0a8baf | 人工耳蜗植入系统-音频处理器 | 国械注进20192121532 |  | 该产品由OPUS1语音处理器、电池盒（儿童、弯角、直型）、导线及连接线组成，不含配合使用的交互式诊断盒DIB II及 MAESTRO2.0.1软件。 | 该产品用于帮助重度及深度耳聋患者重获听觉，必须由受过训练和具有资质的外科医生进行植入。 | 0ffcc698-fd72-11ea-bf70-fa163e0a8baf | C06010113300000020940000009 | C06010113300000020940000009 | 人工器官、组织及配套材料 | 感觉器官、组织及配套材料 | 人工耳蜗 | 人工器官 | 不区分 | 常规 | OPUS 1 | OPUS 1 |  | 国械注进20192121532 | 0ffcc698-fd72-11ea-bf70-fa163e0a8baf | 分体式 |  | 招标范围内未中选
人工耳蜗类 | 言语处理器 | 美笛乐听力植入技术服务（北京）有限公司 | 奥地利美迪医疗电子仪器公司 MED-EL Elektromedizinische Geräte GmbH | 59439b98-fd71-11ea-bf70-fa163e0a8baf | 声音处理器 | 国械注进20202120409 |  | 产品由声音处理器控制单元(Me1310)、电池盒、线圈(DL型)、导线及附件组成。附件包括遥控器(Fine Tuner) ,声音处理器检测盒及可充电电池包。其中可充电电池包包含标准可充电电池,微型可充电电池,可充电电池转接头,微型可充电电池盒盖,和充电模块(充电模块包括充电单元及USB线缆,可选择配件USB供电电源) | 该产品与本公司生产的人工耳蜗植入体联合使用,通过对声音进行数字处理,对听觉通路进行电刺激来恢复听觉,用于患有重度或极重度感音神经性耳聋的儿童及成人。 | be5fca1b-fd74-11ea-bf70-fa163e0a8baf | C06010113300000020940000024 | C06010113300000020940000024 | 人工器官、组织及配套材料 | 感觉器官、组织及配套材料 | 人工耳蜗 | 人工器官 | 不区分 | 常规 | SONNET | SONNET |  | 国械注进20202120409 | be5fca1b-fd74-11ea-bf70-fa163e0a8baf | 分体式 |  | 招标范围内未中选
人工耳蜗类 | 言语处理器 | 美笛乐听力植入技术服务（北京）有限公司 | 奥地利美迪医疗电子仪器公司 MED-EL Elektromedizinische Geräte GmbH | 19df1dde-ac8d-11ef-94b0-b4055d63f15c | 声音处理器 | 国械注进20242120566 |  | 产品由声音处理器控制单元（Me1510）、电池盒、线圈（DL型）、导线及附件组成。附件包括遥控器（FineTuner Echo）及可充电电池包。 | 产品用于对声音处理后将声音信号传递给适配的人工耳蜗植入体。 | 6bcfbb20-ac8d-11ef-94b0-b4055d63f15c | C06010113300000020940000078 |  | 人工器官、组织及配套材料 | 感觉器官、组织及配套材料 | 人工耳蜗 | 人工器官 | 不区分 | 常规 | SONNET 2 | SONNET 2 |  | 国械注进20242120566 | 6bcfbb20-ac8d-11ef-94b0-b4055d63f15c | 分体式 |  | 招标范围内未中选
人工耳蜗类 | 言语处理器 | 领先仿生医疗器械（上海）有限公司 | 美国领先仿生有限公司 Advanced Bionics LLC | de6244f1-6533-11eb-ba25-fa163e311f19-2 | 声音处理器-2 | 国械注进20182120026 | 国械注进20182460026 | 由声音处理器、耳钩、RF导线、电池、锂离子电池充电器及其他附件组成。 | 对声音进行数字处理后经由人工耳蜗植入体将电刺激传递至听觉神经以恢复听觉。 | b9e4e612-6538-11eb-ba25-fa163e311f19 | C06010113300000013910000005 | C06010113300000013910000005 | 人工器官、组织及配套材料 | 感觉器官、组织及配套材料 | 人工耳蜗 | 人工器官 | 不区分 | 常规 | 38*32*11.5 | CI-5280-150 |  | 国械注进20182120026 | b9e4e612-6538-11eb-ba25-fa163e311f19 | 分体式 |  | 招标范围内未中选
人工耳蜗类 | 言语处理器 | 领先仿生医疗器械（上海）有限公司 | 瑞士领先仿生股份有限公司 Advanced Bionics AG | bf9349d9-7bcd-11eb-ad29-fa163e311f19 | 声音处理器 | 国械注进20152122686 |  | 声音处理器由处理器耳背机，头件，电池，耳钩，附件及充电器组成。 | 本产品作为内植人工耳蜗系统的一部分，对声音进行数字处理并通过耦合传至植入体 | 18e76f94-7bcf-11eb-ad29-fa163e311f19 | C06010113300000013910000003 | C06010113300000013910000003 | 人工器官、组织及配套材料 | 感觉器官、组织及配套材料 | 人工耳蜗 | 人工器官 | 不区分 | 常规 | 355mm*260mm*118mm | CI-5235-200 |  | 国械注进20152122686 | 18e76f94-7bcf-11eb-ad29-fa163e311f19 | 分体式 |  | 招标范围内未中选
人工耳蜗类 | 植入体 | 上海交通大学医学院附属瑞金医院海南医院（海南博鳌研究型医院） | 上海交通大学医学院附属瑞金医院海南医院（博鳌研究型医院） | 7ad37d29-bde5-11ef-94b0-b4055d63f15c | 人工耳蜗植入体 | 琼药监械（2024）178号 |  | 本设备由刺激器、中心嵌有可拆卸磁铁的线圈、参比电极、EAP 参比电极以及固定在刺激器上的活性电极构成 | 欧盟获批适用范围:通过对听觉传导通路进行电刺激、可使患有重度到极重度听力缺陷、使用传统助听器在最佳助条件下收效甚微或仍不奏效的患者重获听觉。单侧耳聋(SSD)个人的听觉通路进行电刺激、唤起听觉;单侧耳聋的定义是:一耳重度至极度听觉障碍、而另一耳听觉正常或者轻度至中度听觉障碍。 | 2a914685-bde8-11ef-94b0-b4055d63f15c | C06010113300000237270000001 |  | 人工器官、组织及配套材料 | 感觉器官、组织及配套材料 | 人工耳蜗 | 人工器官 | 不区分 | 常规 | Mi1250 SYNCHRONY 2 | Mi1250 SYNCHRONY 2 |  | 琼药监械（2024）178号 | 2a914685-bde8-11ef-94b0-b4055d63f15c | 支持3.0T核磁 |  | 招标范围内未中选（申请医疗机构按照《海南省药品监督管理局关于准予进口临床急需医疗器械的批复》采购） | 新增（2025-04-19)
人工耳蜗类 | 植入体 | 上海力声特医学科技有限公司 | 上海力声特医学科技有限公司 | 1f8cc3d6-7a4a-11eb-ad29-fa163e311f19-3 | 人工耳蜗植入体-3 | 国械注准20193120322 |  | 人工耳蜗植入体由接收线圈、植入磁铁、解码刺激器、参考电极、公共电极和植入电极以及外部双组分加成型硫化硅橡胶包覆构成。 | LCI-20PI、LCI-21PI、LCI-21P3 型适用于年龄在 12 个月及以上的双耳重度或极重度感音神经性聋的耳聋患者的听力重建。LCI-21SI 型适用于双耳重度或极重度感音神经性聋的成人语后聋患者的听觉重建。 | a4b0ee2e-2476-11ee-9447-b4055d63f15c | C06010113300000113560000010 | C06010113300000113560000010 | 人工器官、组织及配套材料 | 感觉器官、组织及配套材料 | 人工耳蜗 | 人工器官 | 不区分 | 常规 | LCI-21SI | LCI-21SI |  | 国械注准20193120322 | a4b0ee2e-2476-11ee-9447-b4055d63f15c | 不支持核磁 |  | 招标范围内未中选
人工耳蜗类 | 植入体 | 上海力声特医学科技有限公司 | 上海力声特医学科技有限公司 | 1f8cc3d6-7a4a-11eb-ad29-fa163e311f19-4 | 人工耳蜗植入体-4 | 国械注准20193120322 |  | 人工耳蜗植入体由接收线圈、植入磁铁、解码刺激器、参考电极、公共电极和植入电极以及外部双组分加成型硫化硅橡胶包覆构成。 | LCI-20PI、LCI-21PI、LCI-21P3 型适用于年龄在 12 个月及以上的双耳重度或极重度感音神经性聋的耳聋患者的听力重建。LCI-21SI 型适用于双耳重度或极重度感音神经性聋的成人语后聋患者的听觉重建。 | a1352fc8-5df7-11ef-9db7-b4055d63f15c | C06010113300000113560000011 | C06010113300000113560000011 | 人工器官、组织及配套材料 | 感觉器官、组织及配套材料 | 人工耳蜗 | 人工器官 | 不区分 | 常规 | LCI-21P3 | LCI-21P3 |  | 国械注准20193120322 | a1352fc8-5df7-11ef-9db7-b4055d63f15c | 不支持核磁 |  | 招标范围内未中选
人工耳蜗类 | 植入体 | 中山大学孙逸仙纪念医院 | 中山大学孙逸仙纪念医院 | 8324886b-a2e9-11ef-94b0-b4055d63f15c | 听觉脑干植入体 | 粤械通20240074 |  | 由刺激器、接收器(线圈、可拆卸磁铁)工作电极及手术附件(植入体模具)等组成。 | 适用于12个月以上听神经没有功能而无法从人工耳蜗植入获益的患者;年满15岁患有神经纤维瘤2型((NF2)的患者。 | a617f731-a2eb-11ef-94b0-b4055d63f15c | C06010113300000215690000003 |  | 人工器官、组织及配套材料 | 感觉器官、组织及配套材料 | 人工耳蜗 | 人工器官 | 不区分 | 常规 | Mi1200 SYNCHRONY ABI | Mi1200 SYNCHRONY ABI |  | 粤械通20240074 | a617f731-a2eb-11ef-94b0-b4055d63f15c | 支持1.5T核磁，但不支持3.0T核磁 |  | 招标范围内未中选（申请单位按照《广东省粤港澳大湾区内地临床急需进口港澳药品医疗器械管理暂行规定》要求采购）
人工耳蜗类 | 植入体 | 中山大学孙逸仙纪念医院 | 中山大学孙逸仙纪念医院 | 88793f5e-a2ea-11ef-94b0-b4055d63f15c | 人工耳蜗植入体 | 粤械通20240076 |  | 由刺激器(参考电极、EAP参考电极)、接收器(线圈、可拆卸磁铁)、工作电极及手术附件(植入体模具)等组成。 | 适用于无年龄限制的重度和极重度感音神经性耳聋、单侧聋和非对称性聋等患者。属于磁共振环境条件安全医疗器械，患者可接受临床0.2T、1.0T、1.5T、3.0T场强的MRI检查。 | ec861ec3-a2eb-11ef-94b0-b4055d63f15c | C06010113300000215690000004 |  | 人工器官、组织及配套材料 | 感觉器官、组织及配套材料 | 人工耳蜗 | 人工器官 | 不区分 | 常规 | Mi1250 SYNCHRONY 2 FLEX34 S-Vector Magnet；Mi1250 SYNCHRONY 2 FLEXSOFT S-Vector Magnet； Mi1250 SYNCHRONY 2 FLEX28 S-Vector Magnet；Mi1250 SYNCHRONY 2 FLEX26 S-Vector Magnet； Mi1250 SYNCHRONY 2 FLEX24 S-Vector Magnet；Mi1250 SYNCHRONY 2 FLEX20 S-Vector Magnet； Mi1250 SYNCHRONY 2 FORM24 S-Vector Magnet；Mi1250 SYNCHRONY 2 FORM19 S-Vector Magnet； Mi1250 SYNCHRONY 2 Standard S-Vector Magnet；Mi1250 SYNCHRONY 2 Medium S-Vector Magnet； Mi1250 SYNCHRONY 2 Compressed S-Vector Magnet。 | Mi1250 SYNCHRONY 2 FLEX34 S-Vector Magnet；Mi1250 SYNCHRONY 2 FLEXSOFT S-Vector Magnet； Mi1250 SYNCHRONY 2 FLEX28 S-Vector Magnet；Mi1250 SYNCHRONY 2 FLEX26 S-Vector Magnet； Mi1250 SYNCHRONY 2 FLEX24 S-Vector Magnet；Mi1250 SYNCHRONY 2 FLEX20 S-Vector Magnet； Mi1250 SYNCHRONY 2 FORM24 S-Vector Magnet；Mi1250 SYNCHRONY 2 FORM19 S-Vector Magnet； Mi1250 SYNCHRONY 2 Standard S-Vector Magnet；Mi1250 SYNCHRONY 2 Medium S-Vector Magnet； Mi1250 SYNCHRONY 2 Compressed S-Vector Magnet。 |  | 粤械通20240076 | ec861ec3-a2eb-11ef-94b0-b4055d63f15c | 支持3.0T核磁 |  | 招标范围内未中选（申请单位按照《广东省粤港澳大湾区内地临床急需进口港澳药品医疗器械管理暂行规定》要求采购）
人工耳蜗类 | 植入体 | 中山大学附属第一医院 | 中山大学附属第一医院 | e3fc187d-371c-11ee-9447-b4055d63f15c | 人工耳蜗植入体 | 粤械通20230007 |  | 人工耳蜗植入体由接收/刺激器主体和一个电极组组成。最大刺激电流1. 75mA，刺激频率范围250Hz-3500Hz，误差± 10％。 | 通过对患有中度到极重度低频率听力损失及极重度中到高言语频率听力损失的个体的听神经进行电刺激来恢复听觉。其适用于成人和年龄超过9个月的儿童。 | 90dced83-371e-11ee-9447-b4055d63f15c | C06010113300000209470000001 | C06010113300000209470000001 | 人工器官、组织及配套材料 | 感觉器官、组织及配套材料 | 人工耳蜗 | 人工器官 | 不区分 | 常规 | CI632 | CI632 |  | 粤械通20230007 | 90dced83-371e-11ee-9447-b4055d63f15c | 不支持核磁 |  | 招标范围内未中选（申请单位按照《广东省粤港澳大湾区内地临床急需进口港澳药品医疗器械管理暂行规定》要求采购）
人工耳蜗类 | 植入体 | 广东省人民医院 | 广东省人民医院 | 67cc338d-9e43-11ee-9447-b4055d63f15c | 人工耳蜗植入体 | 粤械通20230031 |  | 装置说明 科利耳人工耳蜗植入系统旨在提供有用的听力。系统的工作原理是，将环境中的声音转换为电脉冲，然后刺激听神经，从而使大脑感知到声音。 科利耳人工耳蜗植入系统具有植入组件和外部组件。 植入组件 人工耳蜗植入体经手术植入到耳后皮肤下。它有一个接收/刺激器，用来接收来自声音处理器的电信号并将其解码:它还有一个电极，可以将这些信号传送到耳蜗。 | 科利耳人工耳蜗植入体可用于以下植入者群体 A组 年龄不超过17岁经临床确认患有双侧或单侧感音神经性听力损失、佩戴助听器时存在功能性听力受损或者助听器对其没有益处的个人。典型的受损耳术前闯值表现为中重度到极重度纯音平均损失。 B组年龄为 18 岁及以上,经临床确认患有学语后双侧或单侧感音神经性听力损失，佩戴助听器时有功能性听力受损，或者助听器对其治有益处。典型的受损耳术前闯值表现为中重度到极重度纯音平均损失。*t C组 学语前或围学语期耳聋患者,年龄为 18 岁及以上，患有极重度双侧感音神经性听力损失，佩戴助听器时有听力受损。 | d089264a-9e44-11ee-9447-b4055d63f15c | C06010113300000217580000002 | C06010113300000217580000002 | 人工器官、组织及配套材料 | 感觉器官、组织及配套材料 | 人工耳蜗 | 人工器官 | 不区分 | 常规 | CI632 | CI632 |  | 粤械通20230031 | d089264a-9e44-11ee-9447-b4055d63f15c | 不支持核磁 |  | 招标范围内未中选（申请单位按照《广东省粤港澳大湾区内地临床急需进口港澳药品医疗器械管理暂行规定》要求采购）
人工耳蜗类 | 植入体 | 怡然（海南）医院有限公司 | 怡然（海南）医院有限公司 | ef372567-ac88-11ef-94b0-b4055d63f15c | 人工耳蜗植入体 | 琼药监械〔2024〕205号 |  | 产品由人工耳蜗植入体和附件组成，其中植入体由中心带可拆卸磁铁的线圈、刺激器和导线组成，附件为植入体模板。 | 通过对听觉传导通路进行电刺激、可使患有重度到极重度听力缺陷、使用传统助听器在最佳辅助条件下收效甚微或仍不奏效的患者重获听觉。单侧耳聋(SSD)个人的听觉通路进行电刺激、唤起听觉;单侧耳聋的定义是:一耳重度至极度听觉障碍、而另一耳听觉正常或者轻度至中度听觉障碍。 | fab8d318-ac8a-11ef-94b0-b4055d63f15c | C06010113300000232730000003 |  | 人工器官、组织及配套材料 | 感觉器官、组织及配套材料 | 人工耳蜗 | 人工器官 | 不区分 | 常规 | Mi 1250 SYNCHRONY 2 | Mi 1250 SYNCHRONY 2 |  | 琼药监械〔2024〕205号 | fab8d318-ac8a-11ef-94b0-b4055d63f15c | 支持3.0T核磁 |  | 招标范围内未中选（申请医疗机构按照《海南省药品监督管理局关于准予进口临床急需医疗器械的批复》采购）
人工耳蜗类 | 植入体 | 海南博鳌超级医院有限公司 | 海南博鳌超级医院有限公司 | 57bd9b30-92b0-11ef-94b0-b4055d63f15c | 听觉脑干植入体 | 琼药监械[2024]182号 |  | ABI541听觉脑干植入体主要由接收器/刺激器、电极阵列、天线线圈、磁铁及耳蜗外电极等部件组成。接收器/刺激器负责接收和处理来自声音处理器的信号，并控制电极阵列释放电脉冲。电极阵列则是直接与脑干接触的部分，负责传递电脉冲刺激听觉神经。天线线圈用于接收声音处理器发送的射频信号，磁铁则用于手术时精确定位植入体位置。 ABI541听觉脑干植入体的原材料功能及组成部件功能： 接收器/刺激器：采用生物兼容材料制成，内部包含电子电路和微处理器，负责接收、解码和发送电刺激信号。 电极阵列：由铂、铱等贵金属材料制成，具有良好的导电性和生物相容性。负责将电刺激信号传递给听觉神经。 天线线圈：用于接收来自声音处理器的射频信号，并将信号传递给接收器/刺激器。 磁铁：用于手术时通过磁共振成像精确定位植入体位置，也用于声音处理器与植入体之间的耦合。 | 欧盟： 适用于12岁或以上因下列原因患有双侧第 8 对脑神经完全或部分功能障碍的患者： 听觉肿瘤(例如听神经瘤、前庭神经鞘瘤或 2 型神经纤维瘤病)。 头部损伤导致的第 8 对脑神经撕裂。 耳蜗完全骨化或无法从人工耳蜗植入体获得足够的已知临床好处。 | 9d56a3f5-92b0-11ef-94b0-b4055d63f15c | C06010113300000226510000015 |  | 人工器官、组织及配套材料 | 感觉器官、组织及配套材料 | 人工耳蜗 | 人工器官 | 不区分 | 常规 | ABI541 | ABI541 |  | 琼药监械[2024]182号 | 9d56a3f5-92b0-11ef-94b0-b4055d63f15c | 不支持核磁 |  | 招标范围内未中选（申请医疗机构按照《海南省药品监督管理局关于同意博鳌超级医院进口临床急需医疗器械听觉脑干植入体的批复》采购）
人工耳蜗类 | 植入体 | 海南博鳌超级医院有限公司 | 海南博鳌超级医院有限公司 | cddec3a8-1812-11ef-8721-b4055d63f15c | 人工耳蜗植入体 | 琼药监械[2022]183号 |  | 人工耳蜗植入体主要由线圈，磁体，刺激器，工作电极，参考电极组成。根据是否有固定针及工作电极的不同划分版本和型号，附件为植入体手术模具。 | 通过对听觉传导通路进行电刺激、可使患有重度到极重 度听力缺陷、使用传统助听器在最佳辅助条件下收效甚 微或仍不奏效的患者重获听觉。 | ede76c67-1812-11ef-8721-b4055d63f15c | C06010113300000226510000005 |  | 人工器官、组织及配套材料 | 感觉器官、组织及配套材料 | 人工耳蜗 | 人工器官 | 不区分 | 常规 | Mi1250 SYNCHRONY 2 | Mi1250 SYNCHRONY 2 |  | 琼药监械[2022]183号 | ede76c67-1812-11ef-8721-b4055d63f15c | 支持3.0T核磁 |  | 招标范围内未中选（申请医疗机构按照《海南省药品监督管理局关于准予进口临床急需医疗器械的批复》采购）
人工耳蜗类 | 植入体 | 海南博鳌超级医院有限公司 | 海南博鳌超级医院有限公司 | 6cc61d80-1cbc-11ef-8721-b4055d63f15c | 人工耳蜗植入体 | 琼药监械[2024]80号 |  | 人工耳蜗是一种外科植入的医疗器械，适用于中重度至重度听力损失的儿童和成人。这些植入系统包括一个内部组件（一个带有内部磁铁和内部多通道电极阵列的接收器/刺激器）和一个外部组件（一个声音处理器，包括麦克风、信号处理电子设备，以及用于与植入部件进行经皮射频（RF）链路通信的发射线圈。CI632人工耳蜗植入核是通过手术植入耳后皮肤下的头部两侧乳突骨。 植入体没有内部电池或麦克风。接收器/刺激器接收和解码电信号，电极阵列将这些信号传送到耳蜗。电极阵列通过中耳从接收器/刺激器延伸到耳蜗。 | 儿童：9 至 24 个月大的双 侧重度感音神经性耳聋且从 合适 的双耳助听器中获益有 限的儿童，两岁或以上的儿 童可能会出现双侧严重至极 重度的听力损失。 成人：年满 18 周岁、患有 双侧、语言前、语言周围或 语言 后感音神经性听力障碍 并且从合适的双耳助听器中 获益有限的个人。 | a328c47c-1cbc-11ef-8721-b4055d63f15c | C06010113300000226510000003 |  | 人工器官、组织及配套材料 | 感觉器官、组织及配套材料 | 人工耳蜗 | 人工器官 | 不区分 | 常规 | CI632 | CI632 |  | 琼药监械[2024]80号 | a328c47c-1cbc-11ef-8721-b4055d63f15c | 不支持核磁 |  | 招标范围内未中选（申请医疗机构按照《海南省药品监督管理局关于准予进口临床急需医疗器械的批复》采购）
人工耳蜗类 | 植入体 | 海南博鳌超级医院有限公司 | 海南博鳌超级医院有限公司 | 460d7e56-4af1-11ef-9db7-b4055d63f15c | 人工耳蜗植入体 | 琼药监械[2024]109号 |  | HiResoluton 仿生耳系统是一款人工耳蜗，可使重度至极重度听力损失患者获得听力。它包括体内组件和体外组件。体内组件包括 HiRes" Uhra 3D 接收器和 HiFocus" Sim.电极或 HiFocus" Mid-Scala(MS)电极阵列，通过手术植入耳后皮下。体外组件包括声音处理器(佩戴在身上或挂在耳朵上)、头件和导线。系统将声音转换为电能，以刺激听觉神经。听觉神经即向大脑发送信息，大脑将该信息识别为声音。 | – 儿童 12 个月至17 岁 双耳极重度耳聋 (听阈 ≥ 90 dB HL). 2岁至17岁的儿童或青少年，使用适当验配的助听器至少6个月；或者12个月至23个月的婴幼儿使用适当验配的助听器至少3个月； 如果X光检查结果显示存在耳蜗骨化情况，则可免除助听器试戴期。 适当验配的助听器无效或微效。采用ITMAIS 量表(婴幼儿有意义听觉整合量表，Infant-Toddler Meaningful Auditory Integration Scale)评估，显示幼儿 (小于4岁)佩戴助听器无法达到适当的听觉能力(如安静条件下自发回应叫自己的名字或对环境声做出反应等)，或者采用简单的开放性单词识别词表(多音节词汇相邻性测试，Multisyllabic Lexical Neighborhood Test)在监听下实际语音给声测试时(70 dB SPL)的正确率≤ 20% 时，即可视为助听器无助益。 对于年龄较大儿童 (年龄≥ 4 岁)，在较难的开放性单词识别测试中(幼儿音节平衡测试，Phonetically Balanced-Kindergarten Test)结果≤12% ，或者在声场中采用录制材料(70 dB SPL)进行开放性句子测试(儿童噪声中句子测试，Hearing In Noise Test for Children)时结果 ≤ 30%，即可视为助听器无助益。 – 成人 18 岁或以上 双耳重度至极重度感音神经性听力损失 (≥ 70 dB HL). 重度至极重度语后听力损失 适当验配的助听器无效，开放性句子识别测试结果≤ 50% | 68b4b719-4af1-11ef-9db7-b4055d63f15c | C06010113300000226510000008 |  | 人工器官、组织及配套材料 | 感觉器官、组织及配套材料 | 人工耳蜗 | 人工器官 | 不区分 | 常规 | CI-1601-05 | CI-1601-05 |  | 琼药监械[2024]109号 | 68b4b719-4af1-11ef-9db7-b4055d63f15c | 不支持核磁 |  | 招标范围内未中选（申请医疗机构按照《海南省药品监督管理局关于准予进口临床急需医疗器械的批复》采购）
人工耳蜗类 | 植入体 | 海南博鳌超级医院有限公司 | 海南博鳌超级医院有限公司 | 38b80ac4-189a-11ef-8721-b4055d63f15c | 人工耳蜗植入体 | 琼药监械[2021]6号 |  | 产品由植入体（植入体刺激器和电极阵列）、附件（重新加载工具、探针）和可选附件（可替换磁体和无磁性填充块）组成。 | – 儿童 12 个月至17 岁 双耳极重度耳聋 (听阈 ≥ 90 dB HL). 2岁至17岁的儿童或青少年，使用适当验配的助听器至少6个月；或者12个月至23个月的婴幼儿使用适当验配的助听器至少3个月； 如果X光检查结果显示存在耳蜗骨化情况，则可免除助听器试戴期。 适当验配的助听器无效或微效。采用ITMAIS 量表(婴幼儿有意义听觉整合量表，Infant-Toddler Meaningful Auditory Integration Scale)评估，显示幼儿 (小于4岁)佩戴助听器无法达到适当的听觉能力(如安静条件下自发回应叫自己的名字或对环境声做出反应等)，或者采用简单的开放性单词识别词表(多音节词汇相邻性测试，Multisyllabic Lexical Neighborhood Test)在监听下实际语音给声测试时(70 dB SPL)的正确率≤ 20% 时，即可视为助听器无助益。 对于年龄较大儿童 (年龄≥ 4 岁)，在较难的开放性单词识别测试中(幼儿音节平衡测试，Phonetically Balanced-Kindergarten Test)结果≤12% ，或者在声场中采用录制材料(70 dB SPL)进行开放性句子测试(儿童噪声中句子测试，Hearing In Noise Test for Children)时结果 ≤ 30%，即可视为助听器无助益。 – 成人 18 岁或以上 双耳重度至极重度感音神经性听力损失 (≥ 70 dB HL). 重度至极重度语后听力损失 适当验配的助听器无效，开放性句子识别测试结果≤ 50% | 5c8481db-189a-11ef-8721-b4055d63f15c | C06010113300000226510000002 |  | 人工器官、组织及配套材料 | 感觉器官、组织及配套材料 | 人工耳蜗 | 人工器官 | 不区分 | 常规 | CI-1601-04 | CI-1601-04 |  | 琼药监械[2021]6号 | 5c8481db-189a-11ef-8721-b4055d63f15c | 支持3.0T核磁 |  | 招标范围内未中选（申请医疗机构按照《海南省药品监督管理局关于准予进口2021年第二批（总第七十八批）临床急需医疗器械的批复》采购）
人工耳蜗类 | 植入体 | 海南博鳌超级医院有限公司 | 海南博鳌超级医院有限公司 | 63f10ac9-5f5c-11ef-9db7-b4055d63f15c | 听觉脑干植入体 | 琼药监械[2023]152号 |  | 主要由线圈，磁体，刺激器，工作电极，参考电极组成，属于有源产品植入性医疗器械。根据是否有固定针及工作电极的不同划分版本和型号，附件为植入体手术模具。通过磁体将植入体与人工耳蜗的外部处理器连接，线圈接收处理器传入的电磁信号。通过刺激器将电磁信号转化为电信号通过工作电极发送电刺激以唤起患者的听觉。 | SYNCHRONY ABI 适用于患有神经纤维瘤病 2 型（NF2）的年满 15 岁患者：两侧耳蜗神经均功能异常或因为存在肿瘤/肿瘤切除而功能异常。器械植入的外科手术应与肿瘤切除术同时进 行。此外，SYNCHRONY ABI 适用于12 个月以上听神经没有功能而无法从人工耳蜗中受益的患者。包括先天性和积累性听力损伤都可以通过ABI治疗，包括：听神经发 育不全、听神经发育不良、头部创伤、非NF2肿瘤、重度耳蜗骨化等。 | 94bf9e90-5f5d-11ef-9db7-b4055d63f15c | C06010113300000226510000013 |  | 人工器官、组织及配套材料 | 感觉器官、组织及配套材料 | 人工耳蜗 | 人工器官 | 不区分 | 常规 | Mi1200 SYNCHRONY ABI | Mi1200 SYNCHRONY ABI |  | 琼药监械[2023]152号 | 94bf9e90-5f5d-11ef-9db7-b4055d63f15c | 支持1.5T核磁，但不支持3.0T核磁 |  | 招标范围内未中选（申请医疗机构按照《海南省药品监督管理局关于准予进口临床急需医疗器械的批复》采购）
人工耳蜗类 | 植入体 | 海南树兰博鳌医院有限公司 | 海南树兰博鳌医院有限公司 | 8b7b43d7-49c0-11ef-9db7-b4055d63f15c | 人工耳蜗植入系统 | 琼药监械[2024]107号 |  | 植入体由磁铁、多通道电极阵列的接收器/刺激器组成 | 与相容声音处理器设备联合使用，作为人工耳蜗植入系统的一部分，通过电刺激听觉神经来提供听觉感觉。 | bf914c27-49c2-11ef-9db7-b4055d63f15c | C06010113300000226180000007 |  | 人工器官、组织及配套材料 | 感觉器官、组织及配套材料 | 人工耳蜗 | 人工器官 | 不区分 | 常规 | CI632 | CI632 |  | 琼药监械[2024]107号 | bf914c27-49c2-11ef-9db7-b4055d63f15c | 不支持核磁 |  | 招标范围内未中选（申请医疗机构按照《海南省药品监督管理局关于准予进口临床急需医疗器械的批复》采购）
人工耳蜗类 | 植入体 | 海南树兰博鳌医院有限公司 | 海南树兰博鳌医院有限公司 | 571a9824-dc81-11ef-94b0-b4055d63f15c | 人工耳蜗植入体 | 琼药监械〔2025〕34号 |  | 植入体由磁铁、多通道电极阵列的接收器/刺激器组成 | 与相容声音处理器设备联合使用，作为人工耳蜗植入系统的一部分，通过电刺激听觉神经来提供听觉感觉 | 72913557-dc81-11ef-94b0-b4055d63f15c | C06010113300000226180000008 |  | 人工器官、组织及配套材料 | 感觉器官、组织及配套材料 | 人工耳蜗 | 人工器官 | 不区分 | 常规 | CI1022 | CI1022 |  | 琼药监械〔2025〕34号 | 72913557-dc81-11ef-94b0-b4055d63f15c | 不支持核磁 |  | 招标范围内未中选（申请医疗机构按照《海南省药品监督管理局关于同意树兰（博鳌）医院进口临床急需医疗器械Cochlear™ Nucleus®Nexa™人工耳蜗植入体（附 Slim Straight 电极）的批复》采购） | 新增（2025-04-19)
人工耳蜗类 | 植入体 | 海南树兰博鳌医院有限公司 | 海南树兰博鳌医院有限公司 | 801d02c1-dc80-11ef-94b0-b4055d63f15c | 人工耳蜗植入体 | 琼药监械〔2025〕33号 |  | 植入体由磁铁、多通道电极阵列的接收器/刺激器组成 | 与相容声音处理器设备联合使用，作为人工耳蜗植入系统的一部分，通过电刺激听觉神经来提供听觉感觉 | cd614384-dc80-11ef-94b0-b4055d63f15c | C06010113300000226180000010 |  | 人工器官、组织及配套材料 | 感觉器官、组织及配套材料 | 人工耳蜗 | 人工器官 | 不区分 | 常规 | CI1032 | CI1032 |  | 琼药监械〔2025〕33号 | cd614384-dc80-11ef-94b0-b4055d63f15c | 不支持核磁 |  | 招标范围内未中选（申请医疗机构按照《海南省药品监督管理局关于同意树兰（博鳌）医院进口临床急需医疗器械 Cochlear™ Nucleus®Nexa™人工耳蜗植入体（附 Slim Modiolar 电极）的批复》采购） | 新增（2025-04-19)
人工耳蜗类 | 植入体 | 澳科利耳医疗器械（北京）有限公司 | 科利耳有限公司Cochlear Limited | 5c351ea0-d494-11e9-953f-fa163e0a8baf | 人工耳蜗植入体 | 国械注进20173121768 | 国械注进20173461768 | 该植入体由接收/刺激器主体，1个电极组组成。电极组成见产品技术要求。 | 该产品为电子装置的植入体，通过对听觉神经进行电刺激来恢复听觉感知。 | 2ad391b8-d496-11e9-953f-fa163e0a8baf | C06010113300000049890000033 | C06010113300000049890000033 | 人工器官、组织及配套材料 | 感觉器官、组织及配套材料 | 人工耳蜗 | 人工器官 | 不区分 | 常规 | CI24RE(ST) | CI24RE(ST) |  | 国械注进20173121768 | 2ad391b8-d496-11e9-953f-fa163e0a8baf | 不支持核磁 |  | 招标范围内未中选
人工耳蜗类 | 植入体 | 澳科利耳医疗器械（北京）有限公司 | 科利耳有限公司 Cochlear Limited | 3a7648c3-d494-11e9-953f-fa163e0a8baf | 人工耳蜗植入体 | 国械注进20173121778 | 国械注进20173461778 | 该植入体由接收/刺激器主体，1个电极组组成。电极组成见产品技术要求。 | 该产品为电子装置的植入体，通过对听觉神经进行电刺激来恢复听觉感知。 | 48d4f7a1-d496-11e9-953f-fa163e0a8baf | C06010113300000049890000035 | C06010113300000049890000035 | 人工器官、组织及配套材料 | 感觉器官、组织及配套材料 | 人工耳蜗 | 人工器官 | 不区分 | 常规 | CI24RE(CA) | CI24RE(CA) |  | 国械注进20173121778 | 48d4f7a1-d496-11e9-953f-fa163e0a8baf | 不支持核磁 |  | 招标范围内未中选
人工耳蜗类 | 植入体 | 澳科利耳医疗器械（北京）有限公司 | 科利耳有限公司 Cochlear Limited | 0696e0c8-d494-11e9-953f-fa163e0a8baf | 人工耳蜗植入体 | 国械注进20173121758 | 国械注进20173461758 | 该植入体由接收/刺激器主体，1个电极组组成。电极组成见产品技术要求。 | 该产品适用于中度至极重度的低频率、极重度的中到高频率的感音神经性听力损失的患者，通过对听神经进行电刺激来恢复听觉。该产品适用于成人和年龄超过12个月的儿童。 | 0a9b6a46-d496-11e9-953f-fa163e0a8baf | C06010113300000049890000036 | C06010113300000049890000036 | 人工器官、组织及配套材料 | 感觉器官、组织及配套材料 | 人工耳蜗 | 人工器官 | 不区分 | 常规 | CI422 | CI422 |  | 国械注进20173121758 | 0a9b6a46-d496-11e9-953f-fa163e0a8baf | 不支持核磁 |  | 招标范围内未中选
人工耳蜗类 | 植入体 | 美笛乐听力植入技术服务（北京）有限公司 | 奥地利美迪医疗电子仪器公司MED-EL Elektromedizinische Geräte GmbH | b007d15d-643d-11eb-ba25-fa163e311f19-6 | 人工耳蜗植入体-6 | 国械注进20163121868 | 国械注进20163461868 | 本产品包括植入体和附件。植入体包括刺激器、工作电极、参考电极三部分。附件为一次性使用植入体模具。植入体根据工作电极的不同划分为不同型号。 | 用来通过对听觉重度至极重度耳聋患者进行电刺激以唤起听觉。 | 45ba7c8b-fd5d-11ea-bf70-fa163e0a8baf | C06010113300000020940000002 | C06010113300000020940000002 | 人工器官、组织及配套材料 | 感觉器官、组织及配套材料 | 人工耳蜗 | 人工器官 | 不区分 | 常规 | 加强Flex28电极 | SONATAti100+F28 |  | 国械注进20163461868 | 45ba7c8b-fd5d-11ea-bf70-fa163e0a8baf | 支持1.5T核磁，但不支持3.0T核磁 |  | 招标范围内未中选
人工耳蜗类 | 植入体 | 美笛乐听力植入技术服务（北京）有限公司 | 奥地利美迪医疗电子仪器公司MED-EL Elektromedizinische Geräte GmbH | b007d15d-643d-11eb-ba25-fa163e311f19-6 | 人工耳蜗植入体-6 | 国械注进20163121868 |  | 本产品包括植入体和附件。植入体包括刺激器、工作电极、参考电极三部分。附件为一次性使用植入体模具。植入体根据工作电极的不同划分为不同型号。 | 用来通过对听觉重度至极重度耳聋患者进行电刺激以唤起听觉。 | 96d6a499-6447-11eb-ba25-fa163e311f19 | C06010113300000020940000030 | C06010113300000020940000030 | 人工器官、组织及配套材料 | 感觉器官、组织及配套材料 | 人工耳蜗 | 人工器官 | 不区分 | 常规 | 加强Flex28电极 | SONATAti100＋F28 |  | 国械注进20163121868 | 96d6a499-6447-11eb-ba25-fa163e311f19 | 支持1.5T核磁，但不支持3.0T核磁 |  | 招标范围内未中选
人工耳蜗类 | 植入体 | 美笛乐听力植入技术服务（北京）有限公司 | 奥地利美迪医疗电子仪器公司 MED-EL Elektromedizinische Geräte GmbH | f4537a27-84f0-11ed-9447-b4055d63f15c-10 | 人工耳蜗植入体-10 | 国械注进20223120620 |  | 产品由刺激器（ 参考电极、EAP参考电极） 、接收器（ 线圈、可拆卸磁铁） 、工作电极及手术附件（ 植入体模具、试探电极） 构成， 详见产品技术要求。 | 适用于年龄在12个月及以上的双耳重度和极重度感音神经性耳聋患者的听力重建。该产品属于磁共振环境条件安全医疗器械。在规定的条件下， 以及保证对患者和植入设备采取特殊保护措施的前提下， 患者可接受临床3.0T场强的磁共振成像检查。关于磁共振成像检查的具体要求详见产品说明书。 | fdb1baae-84f5-11ed-9447-b4055d63f15c | C06010113300000020940000057 | C06010113300000020940000057 | 人工器官、组织及配套材料 | 感觉器官、组织及配套材料 | 人工耳蜗 | 人工器官 | 不区分 | 常规 | 加强FLEX28 电极 | Mi1210 SYNCHRONY ST+FLEX28 Electrode |  | 国械注进20223120620 | fdb1baae-84f5-11ed-9447-b4055d63f15c | 支持3.0T核磁 |  | 招标范围内未中选
人工耳蜗类 | 植入体 | 美笛乐听力植入技术服务（北京）有限公司 | 奥地利美迪医疗电子仪器公司 MED-EL Elektromedizinische Geraete GmbH | 25810414-fd6f-11ea-bf70-fa163e0a8baf-2 | 人工耳蜗植入体-2 | 国械注进20193121947 |  | 植入体包括刺激器、工作电极、参考电极三部分。植入体根据是否有固定针及工作电极的不同划分版本和型号，固定针位于刺激器背面，用于减少固定植入体时的磨钻，提供额外的固定方式。附件为植入体手术模具。植入体手术模具根据是否有固定针划分版本。 | MED-EL人工耳蜗系统通过对重度至极重度耳聋患者的听觉通路进行电刺激以唤起听觉。此外，带有FLEX系列电极的Mi1000 CONCERTO人工耳蜗植入体和DUET2言语处理器配合使用，具有低频残余听力的部分性聋患者在高频区听力获得人工耳蜗植入体的电刺激的同时，还可在其低频区同时获得放大的声音刺激，通过声电联合刺激（EAS）的模式获得更佳的听觉。 | 7fe84ac4-fd74-11ea-bf70-fa163e0a8baf | C06010113300000020940000012 | C06010113300000020940000012 | 人工器官、组织及配套材料 | 感觉器官、组织及配套材料 | 人工耳蜗 | 人工器官 | 不区分 | 常规 | 加强Flex24电极 | Mi1000 CONCERTO +F |  | 国械注进20193121947 | 7fe84ac4-fd74-11ea-bf70-fa163e0a8baf | 不支持核磁 |  | 招标范围内未中选
人工耳蜗类 | 植入体 | 美笛乐听力植入技术服务（北京）有限公司 | 奥地利美迪医疗电子仪器公司 MED-EL Elektromedizinische Geraete GmbH | 25810414-fd6f-11ea-bf70-fa163e0a8baf-3 | 人工耳蜗植入体-3 | 国械注进20193121947 |  | 植入体包括刺激器、工作电极、参考电极三部分。植入体根据是否有固定针及工作电极的不同划分版本和型号，固定针位于刺激器背面，用于减少固定植入体时的磨钻，提供额外的固定方式。附件为植入体手术模具。植入体手术模具根据是否有固定针划分版本。 | MED-EL人工耳蜗系统通过对重度至极重度耳聋患者的听觉通路进行电刺激以唤起听觉。此外，带有FLEX系列电极的Mi1000 CONCERTO人工耳蜗植入体和DUET2言语处理器配合使用，具有低频残余听力的部分性聋患者在高频区听力获得人工耳蜗植入体的电刺激的同时，还可在其低频区同时获得放大的声音刺激，通过声电联合刺激（EAS）的模式获得更佳的听觉。 | 7ffbf549-fd74-11ea-bf70-fa163e0a8baf | C06010113300000020940000019 | C06010113300000020940000019 | 人工器官、组织及配套材料 | 感觉器官、组织及配套材料 | 人工耳蜗 | 人工器官 | 不区分 | 常规 | 植入体带固定针， 加强Flex28电极 | Mi1000 CONCERTO PIN +F28 |  | 国械注进20193121947 | 7ffbf549-fd74-11ea-bf70-fa163e0a8baf | 不支持核磁 |  | 招标范围内未中选
人工耳蜗类 | 植入体 | 美笛乐听力植入技术服务（北京）有限公司 | 奥地利美迪医疗电子仪器公司 MED-EL Elektromedizinische Geraete GmbH | 25810414-fd6f-11ea-bf70-fa163e0a8baf-3 | 人工耳蜗植入体-3 | 国械注进20193121947 |  | 植入体包括刺激器、工作电极、参考电极三部分。植入体根据是否有固定针及工作电极的不同划分版本和型号，固定针位于刺激器背面，用于减少固定植入体时的磨钻，提供额外的固定方式。附件为植入体手术模具。植入体手术模具根据是否有固定针划分版本。 | MED-EL人工耳蜗系统通过对重度至极重度耳聋患者的听觉通路进行电刺激以唤起听觉。此外，带有FLEX系列电极的Mi1000 CONCERTO人工耳蜗植入体和DUET2言语处理器配合使用，具有低频残余听力的部分性聋患者在高频区听力获得人工耳蜗植入体的电刺激的同时，还可在其低频区同时获得放大的声音刺激，通过声电联合刺激（EAS）的模式获得更佳的听觉。 | 7fe88d4e-fd74-11ea-bf70-fa163e0a8baf | C06010113300000020940000013 | C06010113300000020940000013 | 人工器官、组织及配套材料 | 感觉器官、组织及配套材料 | 人工耳蜗 | 人工器官 | 不区分 | 常规 | 加强Flex28电极 | Mi1000 CONCERTO +F28 |  | 国械注进20193121947 | 7fe88d4e-fd74-11ea-bf70-fa163e0a8baf | 不支持核磁 |  | 招标范围内未中选
人工耳蜗类 | 植入体 | 美笛乐听力植入技术服务（北京）有限公司 | 奥地利美迪医疗电子仪器公司 MED-EL Elektromedizinische Geraete GmbH | 25810414-fd6f-11ea-bf70-fa163e0a8baf-4 | 人工耳蜗植入体-4 | 国械注进20193121947 |  | 植入体包括刺激器、工作电极、参考电极三部分。植入体根据是否有固定针及工作电极的不同划分版本和型号，固定针位于刺激器背面，用于减少固定植入体时的磨钻，提供额外的固定方式。附件为植入体手术模具。植入体手术模具根据是否有固定针划分版本。 | MED-EL人工耳蜗系统通过对重度至极重度耳聋患者的听觉通路进行电刺激以唤起听觉。此外，带有FLEX系列电极的Mi1000 CONCERTO人工耳蜗植入体和DUET2言语处理器配合使用，具有低频残余听力的部分性聋患者在高频区听力获得人工耳蜗植入体的电刺激的同时，还可在其低频区同时获得放大的声音刺激，通过声电联合刺激（EAS）的模式获得更佳的听觉。 | 7ff19a40-fd74-11ea-bf70-fa163e0a8baf | C06010113300000020940000014 | C06010113300000020940000014 | 人工器官、组织及配套材料 | 感觉器官、组织及配套材料 | 人工耳蜗 | 人工器官 | 不区分 | 常规 | 加强Flexsoft电极 | Mi1000 CONCERTO +FL |  | 国械注进20193121947 | 7ff19a40-fd74-11ea-bf70-fa163e0a8baf | 不支持核磁 |  | 招标范围内未中选
人工耳蜗类 | 植入体 | 美笛乐听力植入技术服务（北京）有限公司 | 奥地利美迪医疗电子仪器公司 MED-EL Elektromedizinische Geraete GmbH | 25810414-fd6f-11ea-bf70-fa163e0a8baf-4 | 人工耳蜗植入体-4 | 国械注进20193121947 |  | 植入体包括刺激器、工作电极、参考电极三部分。植入体根据是否有固定针及工作电极的不同划分版本和型号，固定针位于刺激器背面，用于减少固定植入体时的磨钻，提供额外的固定方式。附件为植入体手术模具。植入体手术模具根据是否有固定针划分版本。 | MED-EL人工耳蜗系统通过对重度至极重度耳聋患者的听觉通路进行电刺激以唤起听觉。此外，带有FLEX系列电极的Mi1000 CONCERTO人工耳蜗植入体和DUET2言语处理器配合使用，具有低频残余听力的部分性聋患者在高频区听力获得人工耳蜗植入体的电刺激的同时，还可在其低频区同时获得放大的声音刺激，通过声电联合刺激（EAS）的模式获得更佳的听觉。 | 7ffbf7fd-fd74-11ea-bf70-fa163e0a8baf | C06010113300000020940000020 | C06010113300000020940000020 | 人工器官、组织及配套材料 | 感觉器官、组织及配套材料 | 人工耳蜗 | 人工器官 | 不区分 | 常规 | 植入体带固定针， 加强Flexsoft电极 | Mi1000 CONCERTO PIN +FL |  | 国械注进20193121947 | 7ffbf7fd-fd74-11ea-bf70-fa163e0a8baf | 不支持核磁 |  | 招标范围内未中选
人工耳蜗类 | 植入体 | 美笛乐听力植入技术服务（北京）有限公司 | 奥地利美迪医疗电子仪器公司 MED-EL Elektromedizinische Geraete GmbH | 25810414-fd6f-11ea-bf70-fa163e0a8baf-5 | 人工耳蜗植入体-5 | 国械注进20193121947 |  | 植入体包括刺激器、工作电极、参考电极三部分。植入体根据是否有固定针及工作电极的不同划分版本和型号，固定针位于刺激器背面，用于减少固定植入体时的磨钻，提供额外的固定方式。附件为植入体手术模具。植入体手术模具根据是否有固定针划分版本。 | MED-EL人工耳蜗系统通过对重度至极重度耳聋患者的听觉通路进行电刺激以唤起听觉。此外，带有FLEX系列电极的Mi1000 CONCERTO人工耳蜗植入体和DUET2言语处理器配合使用，具有低频残余听力的部分性聋患者在高频区听力获得人工耳蜗植入体的电刺激的同时，还可在其低频区同时获得放大的声音刺激，通过声电联合刺激（EAS）的模式获得更佳的听觉。 | 7ffbf20b-fd74-11ea-bf70-fa163e0a8baf | C06010113300000020940000023 | C06010113300000020940000023 | 人工器官、组织及配套材料 | 感觉器官、组织及配套材料 | 人工耳蜗 | 人工器官 | 不区分 | 常规 | 植入体带固定针， 加强标准电极 | Mi1000 CONCERTO PIN + |  | 国械注进20193121947 | 7ffbf20b-fd74-11ea-bf70-fa163e0a8baf | 不支持核磁 |  | 招标范围内未中选
人工耳蜗类 | 植入体 | 美笛乐听力植入技术服务（北京）有限公司 | 奥地利美迪医疗电子仪器公司 MED-EL Elektromedizinische Geraete GmbH | 25810414-fd6f-11ea-bf70-fa163e0a8baf-5 | 人工耳蜗植入体-5 | 国械注进20193121947 |  | 植入体包括刺激器、工作电极、参考电极三部分。植入体根据是否有固定针及工作电极的不同划分版本和型号，固定针位于刺激器背面，用于减少固定植入体时的磨钻，提供额外的固定方式。附件为植入体手术模具。植入体手术模具根据是否有固定针划分版本。 | MED-EL人工耳蜗系统通过对重度至极重度耳聋患者的听觉通路进行电刺激以唤起听觉。此外，带有FLEX系列电极的Mi1000 CONCERTO人工耳蜗植入体和DUET2言语处理器配合使用，具有低频残余听力的部分性聋患者在高频区听力获得人工耳蜗植入体的电刺激的同时，还可在其低频区同时获得放大的声音刺激，通过声电联合刺激（EAS）的模式获得更佳的听觉。 | 7ffb2972-fd74-11ea-bf70-fa163e0a8baf | C06010113300000020940000017 | C06010113300000020940000017 | 人工器官、组织及配套材料 | 感觉器官、组织及配套材料 | 人工耳蜗 | 人工器官 | 不区分 | 常规 | 加强标准电极 | Mi1000 CONCERTO + |  | 国械注进20193121947 | 7ffb2972-fd74-11ea-bf70-fa163e0a8baf | 不支持核磁 |  | 招标范围内未中选
人工耳蜗类 | 植入体 | 美笛乐听力植入技术服务（北京）有限公司 | 奥地利美迪医疗电子仪器公司 MED-EL Elektromedizinische Geraete GmbH | 25810414-fd6f-11ea-bf70-fa163e0a8baf-6 | 人工耳蜗植入体-6 | 国械注进20193121947 |  | 植入体包括刺激器、工作电极、参考电极三部分。植入体根据是否有固定针及工作电极的不同划分版本和型号，固定针位于刺激器背面，用于减少固定植入体时的磨钻，提供额外的固定方式。附件为植入体手术模具。植入体手术模具根据是否有固定针划分版本。 | MED-EL人工耳蜗系统通过对重度至极重度耳聋患者的听觉通路进行电刺激以唤起听觉。此外，带有FLEX系列电极的Mi1000 CONCERTO人工耳蜗植入体和DUET2言语处理器配合使用，具有低频残余听力的部分性聋患者在高频区听力获得人工耳蜗植入体的电刺激的同时，还可在其低频区同时获得放大的声音刺激，通过声电联合刺激（EAS）的模式获得更佳的听觉。 | 7ffb4f02-fd74-11ea-bf70-fa163e0a8baf | C06010113300000020940000016 | C06010113300000020940000016 | 人工器官、组织及配套材料 | 感觉器官、组织及配套材料 | 人工耳蜗 | 人工器官 | 不区分 | 常规 | 加强压缩电极 | Mi1000 CONCERTO +S |  | 国械注进20193121947 | 7ffb4f02-fd74-11ea-bf70-fa163e0a8baf | 不支持核磁 |  | 招标范围内未中选
人工耳蜗类 | 植入体 | 美笛乐听力植入技术服务（北京）有限公司 | 奥地利美迪医疗电子仪器公司 MED-EL Elektromedizinische Geraete GmbH | 25810414-fd6f-11ea-bf70-fa163e0a8baf-6 | 人工耳蜗植入体-6 | 国械注进20193121947 |  | 植入体包括刺激器、工作电极、参考电极三部分。植入体根据是否有固定针及工作电极的不同划分版本和型号，固定针位于刺激器背面，用于减少固定植入体时的磨钻，提供额外的固定方式。附件为植入体手术模具。植入体手术模具根据是否有固定针划分版本。 | MED-EL人工耳蜗系统通过对重度至极重度耳聋患者的听觉通路进行电刺激以唤起听觉。此外，带有FLEX系列电极的Mi1000 CONCERTO人工耳蜗植入体和DUET2言语处理器配合使用，具有低频残余听力的部分性聋患者在高频区听力获得人工耳蜗植入体的电刺激的同时，还可在其低频区同时获得放大的声音刺激，通过声电联合刺激（EAS）的模式获得更佳的听觉。 | 7ffb49f8-fd74-11ea-bf70-fa163e0a8baf | C06010113300000020940000015 | C06010113300000020940000015 | 人工器官、组织及配套材料 | 感觉器官、组织及配套材料 | 人工耳蜗 | 人工器官 | 不区分 | 常规 | 加强中等电极 | Mi1000 CONCERTO +M |  | 国械注进20193121947 | 7ffb49f8-fd74-11ea-bf70-fa163e0a8baf | 不支持核磁 |  | 招标范围内未中选
人工耳蜗类 | 植入体 | 美笛乐听力植入技术服务（北京）有限公司 | 奥地利美迪医疗电子仪器公司 MED-EL Elektromedizinische Geraete GmbH | 25810414-fd6f-11ea-bf70-fa163e0a8baf-6 | 人工耳蜗植入体-6 | 国械注进20193121947 |  | 植入体包括刺激器、工作电极、参考电极三部分。植入体根据是否有固定针及工作电极的不同划分版本和型号，固定针位于刺激器背面，用于减少固定植入体时的磨钻，提供额外的固定方式。附件为植入体手术模具。植入体手术模具根据是否有固定针划分版本。 | MED-EL人工耳蜗系统通过对重度至极重度耳聋患者的听觉通路进行电刺激以唤起听觉。此外，带有FLEX系列电极的Mi1000 CONCERTO人工耳蜗植入体和DUET2言语处理器配合使用，具有低频残余听力的部分性聋患者在高频区听力获得人工耳蜗植入体的电刺激的同时，还可在其低频区同时获得放大的声音刺激，通过声电联合刺激（EAS）的模式获得更佳的听觉。 | 7fe88fa0-fd74-11ea-bf70-fa163e0a8baf | C06010113300000020940000022 | C06010113300000020940000022 | 人工器官、组织及配套材料 | 感觉器官、组织及配套材料 | 人工耳蜗 | 人工器官 | 不区分 | 常规 | 植入体带固定针， 加强压缩电极 | Mi1000 CONCERTO PIN +S |  | 国械注进20193121947 | 7fe88fa0-fd74-11ea-bf70-fa163e0a8baf | 不支持核磁 |  | 招标范围内未中选
人工耳蜗类 | 植入体 | 美笛乐听力植入技术服务（北京）有限公司 | 奥地利美迪医疗电子仪器公司 MED-EL Elektromedizinische Geraete GmbH | 25810414-fd6f-11ea-bf70-fa163e0a8baf-6 | 人工耳蜗植入体-6 | 国械注进20193121947 |  | 植入体包括刺激器、工作电极、参考电极三部分。植入体根据是否有固定针及工作电极的不同划分版本和型号，固定针位于刺激器背面，用于减少固定植入体时的磨钻，提供额外的固定方式。附件为植入体手术模具。植入体手术模具根据是否有固定针划分版本。 | MED-EL人工耳蜗系统通过对重度至极重度耳聋患者的听觉通路进行电刺激以唤起听觉。此外，带有FLEX系列电极的Mi1000 CONCERTO人工耳蜗植入体和DUET2言语处理器配合使用，具有低频残余听力的部分性聋患者在高频区听力获得人工耳蜗植入体的电刺激的同时，还可在其低频区同时获得放大的声音刺激，通过声电联合刺激（EAS）的模式获得更佳的听觉。 | 7ffb4bb9-fd74-11ea-bf70-fa163e0a8baf | C06010113300000020940000021 | C06010113300000020940000021 | 人工器官、组织及配套材料 | 感觉器官、组织及配套材料 | 人工耳蜗 | 人工器官 | 不区分 | 常规 | 植入体带固定针， 加强中等电极 | Mi1000 CONCERTO PIN +M |  | 国械注进20193121947 | 7ffb4bb9-fd74-11ea-bf70-fa163e0a8baf | 不支持核磁 |  | 招标范围内未中选
人工耳蜗类 | 植入体 | 美笛乐听力植入技术服务（北京）有限公司 | 奥地利美迪医疗电子仪器公司 MED-EL Elektromedizinische Geraete GmbH | 25810414-fd6f-11ea-bf70-fa163e0a8baf-1 | 人工耳蜗植入体-1 | 国械注进20193121947 |  | 植入体包括刺激器、工作电极、参考电极三部分。植入体根据是否有固定针及工作电极的不同划分版本和型号，固定针位于刺激器背面，用于减少固定植入体时的磨钻，提供额外的固定方式。附件为植入体手术模具。植入体手术模具根据是否有固定针划分版本。 | MED-EL人工耳蜗系统通过对重度至极重度耳聋患者的听觉通路进行电刺激以唤起听觉。此外，带有FLEX系列电极的Mi1000 CONCERTO人工耳蜗植入体和DUET2言语处理器配合使用，具有低频残余听力的部分性聋患者在高频区听力获得人工耳蜗植入体的电刺激的同时，还可在其低频区同时获得放大的声音刺激，通过声电联合刺激（EAS）的模式获得更佳的听觉。 | 7ffb465c-fd74-11ea-bf70-fa163e0a8baf | C06010113300000020940000011 | C06010113300000020940000011 | 人工器官、组织及配套材料 | 感觉器官、组织及配套材料 | 人工耳蜗 | 人工器官 | 不区分 | 常规 | Mi1000人工耳蜗植入体模具（带固定针) | Mi1000 Implant Template PIN |  | 国械注进20193121947 | 7ffb465c-fd74-11ea-bf70-fa163e0a8baf | 不支持核磁 |  | 招标范围内未中选 | 产品名称变更
人工耳蜗类 | 植入体 | 美笛乐听力植入技术服务（北京）有限公司 | 奥地利美迪医疗电子仪器公司 MED-EL Elektromedizinische Geraete GmbH | 25810414-fd6f-11ea-bf70-fa163e0a8baf-1 | 人工耳蜗植入体-1 | 国械注进20193121947 |  | 植入体包括刺激器、工作电极、参考电极三部分。植入体根据是否有固定针及工作电极的不同划分版本和型号，固定针位于刺激器背面，用于减少固定植入体时的磨钻，提供额外的固定方式。附件为植入体手术模具。植入体手术模具根据是否有固定针划分版本。 | MED-EL人工耳蜗系统通过对重度至极重度耳聋患者的听觉通路进行电刺激以唤起听觉。此外，带有FLEX系列电极的Mi1000 CONCERTO人工耳蜗植入体和DUET2言语处理器配合使用，具有低频残余听力的部分性聋患者在高频区听力获得人工耳蜗植入体的电刺激的同时，还可在其低频区同时获得放大的声音刺激，通过声电联合刺激（EAS）的模式获得更佳的听觉。 | 7ffb4859-fd74-11ea-bf70-fa163e0a8baf | C06010113300000020940000010 | C06010113300000020940000010 | 人工器官、组织及配套材料 | 感觉器官、组织及配套材料 | 人工耳蜗 | 人工器官 | 不区分 | 常规 | Mi1000人工耳蜗植入体模具 | Mi1000 Implant Template |  | 国械注进20193121947 | 7ffb4859-fd74-11ea-bf70-fa163e0a8baf | 不支持核磁 |  | 招标范围内未中选 | 产品名称变更
人工耳蜗类 | 植入体 | 美笛乐听力植入技术服务（北京）有限公司 | 奥地利美迪医疗电子仪器公司 MED-EL Elektromedizinische Geräte GmbH | f4537a27-84f0-11ed-9447-b4055d63f15c-12 | 人工耳蜗植入体-12 | 国械注进20223120620 |  | 产品由刺激器（ 参考电极、EAP参考电极） 、接收器（ 线圈、可拆卸磁铁） 、工作电极及手术附件（ 植入体模具、试探电极） 构成， 详见产品技术要求。 | 适用于年龄在12个月及以上的双耳重度和极重度感音神经性耳聋患者的听力重建。该产品属于磁共振环境条件安全医疗器械。在规定的条件下， 以及保证对患者和植入设备采取特殊保护措施的前提下， 患者可接受临床3.0T场强的磁共振成像检查。关于磁共振成像检查的具体要求详见产品说明书。 | fdb14fc7-84f5-11ed-9447-b4055d63f15c | C06010113300000020940000054 | C06010113300000020940000054 | 人工器官、组织及配套材料 | 感觉器官、组织及配套材料 | 人工耳蜗 | 人工器官 | 不区分 | 常规 | 加强FLEXSOFT 电极 | Mi1210 SYNCHRONY ST+FLEXSOFT Electrode |  | 国械注进20223120620 | fdb14fc7-84f5-11ed-9447-b4055d63f15c | 支持3.0T核磁 |  | 招标范围内未中选
人工耳蜗类 | 植入体 | 美笛乐听力植入技术服务（北京）有限公司 | 奥地利美迪医疗电子仪器公司 MED-EL Elektromedizinische Geräte GmbH | f4537a27-84f0-11ed-9447-b4055d63f15c-14 | 人工耳蜗植入体-14 | 国械注进20223120620 |  | 产品由刺激器（ 参考电极、EAP参考电极） 、接收器（ 线圈、可拆卸磁铁） 、工作电极及手术附件（ 植入体模具、试探电极） 构成， 详见产品技术要求。 | 适用于年龄在12个月及以上的双耳重度和极重度感音神经性耳聋患者的听力重建。该产品属于磁共振环境条件安全医疗器械。在规定的条件下， 以及保证对患者和植入设备采取特殊保护措施的前提下， 患者可接受临床3.0T场强的磁共振成像检查。关于磁共振成像检查的具体要求详见产品说明书。 | fdb1f8bf-84f5-11ed-9447-b4055d63f15c | C06010113300000020940000062 | C06010113300000020940000062 | 人工器官、组织及配套材料 | 感觉器官、组织及配套材料 | 人工耳蜗 | 人工器官 | 不区分 | 常规 | 加强FORM19 电极 | Mi1210 SYNCHRONY ST+FORM19 Electrode |  | 国械注进20223120620 | fdb1f8bf-84f5-11ed-9447-b4055d63f15c | 支持3.0T核磁 |  | 招标范围内未中选
人工耳蜗类 | 植入体 | 美笛乐听力植入技术服务（北京）有限公司 | 奥地利美迪医疗电子仪器公司 MED-EL Elektromedizinische Geräte GmbH | f4537a27-84f0-11ed-9447-b4055d63f15c-16 | 人工耳蜗植入体-16 | 国械注进20223120620 |  | 产品由刺激器（ 参考电极、EAP参考电极） 、接收器（ 线圈、可拆卸磁铁） 、工作电极及手术附件（ 植入体模具、试探电极） 构成， 详见产品技术要求。 | 适用于年龄在12个月及以上的双耳重度和极重度感音神经性耳聋患者的听力重建。该产品属于磁共振环境条件安全医疗器械。在规定的条件下， 以及保证对患者和植入设备采取特殊保护措施的前提下， 患者可接受临床3.0T场强的磁共振成像检查。关于磁共振成像检查的具体要求详见产品说明书。 | fdb0e6c5-84f5-11ed-9447-b4055d63f15c | C06010113300000020940000045 | C06010113300000020940000045 | 人工器官、组织及配套材料 | 感觉器官、组织及配套材料 | 人工耳蜗 | 人工器官 | 不区分 | 常规 | 加强FORM24 电极 | Mi1210 SYNCHRONY ST+FORM24 Electrode |  | 国械注进20223120620 | fdb0e6c5-84f5-11ed-9447-b4055d63f15c | 支持3.0T核磁 |  | 招标范围内未中选
人工耳蜗类 | 植入体 | 美笛乐听力植入技术服务（北京）有限公司 | 奥地利美迪医疗电子仪器公司 MED-EL Elektromedizinische Geräte GmbH | f4537a27-84f0-11ed-9447-b4055d63f15c-17 | 人工耳蜗植入体-17 | 国械注进20223120620 |  | 产品由刺激器（ 参考电极、EAP参考电极） 、接收器（ 线圈、可拆卸磁铁） 、工作电极及手术附件（ 植入体模具、试探电极） 构成， 详见产品技术要求。 | 适用于年龄在12个月及以上的双耳重度和极重度感音神经性耳聋患者的听力重建。该产品属于磁共振环境条件安全医疗器械。在规定的条件下， 以及保证对患者和植入设备采取特殊保护措施的前提下， 患者可接受临床3.0T场强的磁共振成像检查。关于磁共振成像检查的具体要求详见产品说明书。 | fdb08ddb-84f5-11ed-9447-b4055d63f15c | C06010113300000020940000038 | C06010113300000020940000038 | 人工器官、组织及配套材料 | 感觉器官、组织及配套材料 | 人工耳蜗 | 人工器官 | 不区分 | 常规 | 加强标准电极 | Mi1210 SYNCHRONY ST+Standard Electrode |  | 国械注进20223120620 | fdb08ddb-84f5-11ed-9447-b4055d63f15c | 支持3.0T核磁 |  | 招标范围内未中选
人工耳蜗类 | 植入体 | 美笛乐听力植入技术服务（北京）有限公司 | 奥地利美迪医疗电子仪器公司 MED-EL Elektromedizinische Geräte GmbH | f4537a27-84f0-11ed-9447-b4055d63f15c-20 | 人工耳蜗植入体-20 | 国械注进20223120620 |  | 产品由刺激器（ 参考电极、EAP参考电极） 、接收器（ 线圈、可拆卸磁铁） 、工作电极及手术附件（ 植入体模具、试探电极） 构成， 详见产品技术要求。 | 适用于年龄在12个月及以上的双耳重度和极重度感音神经性耳聋患者的听力重建。该产品属于磁共振环境条件安全医疗器械。在规定的条件下， 以及保证对患者和植入设备采取特殊保护措施的前提下， 患者可接受临床3.0T场强的磁共振成像检查。关于磁共振成像检查的具体要求详见产品说明书。 | fdb1c397-84f5-11ed-9447-b4055d63f15c | C06010113300000020940000058 | C06010113300000020940000058 | 人工器官、组织及配套材料 | 感觉器官、组织及配套材料 | 人工耳蜗 | 人工器官 | 不区分 | 常规 | 加强压缩电极 | Mi1210 SYNCHRONY ST+Compressed Electrode |  | 国械注进20223120620 | fdb1c397-84f5-11ed-9447-b4055d63f15c | 支持3.0T核磁 |  | 招标范围内未中选
人工耳蜗类 | 植入体 | 美笛乐听力植入技术服务（北京）有限公司 | 奥地利美迪医疗电子仪器公司 MED-EL Elektromedizinische Geräte GmbH | f4537a27-84f0-11ed-9447-b4055d63f15c-22 | 人工耳蜗植入体-22 | 国械注进20223120620 |  | 产品由刺激器（ 参考电极、EAP参考电极） 、接收器（ 线圈、可拆卸磁铁） 、工作电极及手术附件（ 植入体模具、试探电极） 构成， 详见产品技术要求。 | 适用于年龄在12个月及以上的双耳重度和极重度感音神经性耳聋患者的听力重建。该产品属于磁共振环境条件安全医疗器械。在规定的条件下， 以及保证对患者和植入设备采取特殊保护措施的前提下， 患者可接受临床3.0T场强的磁共振成像检查。关于磁共振成像检查的具体要求详见产品说明书。 | fdb0efcc-84f5-11ed-9447-b4055d63f15c | C06010113300000020940000046 | C06010113300000020940000046 | 人工器官、组织及配套材料 | 感觉器官、组织及配套材料 | 人工耳蜗 | 人工器官 | 不区分 | 常规 | 加强中等电极 | Mi1210 SYNCHRONY ST+Medium Electrode |  | 国械注进20223120620 | fdb0efcc-84f5-11ed-9447-b4055d63f15c | 支持3.0T核磁 |  | 招标范围内未中选
人工耳蜗类 | 植入体 | 美笛乐听力植入技术服务（北京）有限公司 | 奥地利美迪医疗电子仪器公司 MED-EL Elektromedizinische Geräte GmbH | f4537a27-84f0-11ed-9447-b4055d63f15c-4 | 人工耳蜗植入体-4 | 国械注进20223120620 |  | 产品由刺激器（ 参考电极、EAP参考电极） 、接收器（ 线圈、可拆卸磁铁） 、工作电极及手术附件（ 植入体模具、试探电极） 构成， 详见产品技术要求。 | 适用于年龄在12个月及以上的双耳重度和极重度感音神经性耳聋患者的听力重建。该产品属于磁共振环境条件安全医疗器械。在规定的条件下， 以及保证对患者和植入设备采取特殊保护措施的前提下， 患者可接受临床3.0T场强的磁共振成像检查。关于磁共振成像检查的具体要求详见产品说明书。 | fdb1cc79-84f5-11ed-9447-b4055d63f15c | C06010113300000020940000059 | C06010113300000020940000059 | 人工器官、组织及配套材料 | 感觉器官、组织及配套材料 | 人工耳蜗 | 人工器官 | 不区分 | 常规 | 加强FLEX20 电极 | Mi1210 SYNCHRONY ST+FLEX20 Electrode |  | 国械注进20223120620 | fdb1cc79-84f5-11ed-9447-b4055d63f15c | 支持3.0T核磁 |  | 招标范围内未中选
人工耳蜗类 | 植入体 | 美笛乐听力植入技术服务（北京）有限公司 | 奥地利美迪医疗电子仪器公司 MED-EL Elektromedizinische Geräte GmbH | f4537a27-84f0-11ed-9447-b4055d63f15c-6 | 人工耳蜗植入体-6 | 国械注进20223120620 |  | 产品由刺激器（ 参考电极、EAP参考电极） 、接收器（ 线圈、可拆卸磁铁） 、工作电极及手术附件（ 植入体模具、试探电极） 构成， 详见产品技术要求。 | 适用于年龄在12个月及以上的双耳重度和极重度感音神经性耳聋患者的听力重建。该产品属于磁共振环境条件安全医疗器械。在规定的条件下， 以及保证对患者和植入设备采取特殊保护措施的前提下， 患者可接受临床3.0T场强的磁共振成像检查。关于磁共振成像检查的具体要求详见产品说明书。 | fdb10b0b-84f5-11ed-9447-b4055d63f15c | C06010113300000020940000049 | C06010113300000020940000049 | 人工器官、组织及配套材料 | 感觉器官、组织及配套材料 | 人工耳蜗 | 人工器官 | 不区分 | 常规 | 加强FLEX24 电极 | Mi1210 SYNCHRONY ST+FLEX24 Electrode |  | 国械注进20223120620 | fdb10b0b-84f5-11ed-9447-b4055d63f15c | 支持3.0T核磁 |  | 招标范围内未中选
人工耳蜗类 | 植入体 | 美笛乐听力植入技术服务（北京）有限公司 | 奥地利美迪医疗电子仪器公司 MED-EL Elektromedizinische Geräte GmbH | f4537a27-84f0-11ed-9447-b4055d63f15c-8 | 人工耳蜗植入体-8 | 国械注进20223120620 |  | 产品由刺激器（ 参考电极、EAP参考电极） 、接收器（ 线圈、可拆卸磁铁） 、工作电极及手术附件（ 植入体模具、试探电极） 构成， 详见产品技术要求。 | 适用于年龄在12个月及以上的双耳重度和极重度感音神经性耳聋患者的听力重建。该产品属于磁共振环境条件安全医疗器械。在规定的条件下， 以及保证对患者和植入设备采取特殊保护措施的前提下， 患者可接受临床3.0T场强的磁共振成像检查。关于磁共振成像检查的具体要求详见产品说明书。 | fdb1d543-84f5-11ed-9447-b4055d63f15c | C06010113300000020940000060 | C06010113300000020940000060 | 人工器官、组织及配套材料 | 感觉器官、组织及配套材料 | 人工耳蜗 | 人工器官 | 不区分 | 常规 | 加强FLEX26 电极 | Mi1210 SYNCHRONY ST+FLEX26 Electrode |  | 国械注进20223120620 | fdb1d543-84f5-11ed-9447-b4055d63f15c | 支持3.0T核磁 |  | 招标范围内未中选
人工耳蜗类 | 植入体 | 美笛乐听力植入技术服务（北京）有限公司 | 奥地利美迪医疗电子仪器公司 MED-EL Elektromedizinische Geräte GmbH | f4537a27-84f0-11ed-9447-b4055d63f15c-11 | 人工耳蜗植入体-11 | 国械注进20223120620 |  | 产品由刺激器（ 参考电极、EAP参考电极） 、接收器（ 线圈、可拆卸磁铁） 、工作电极及手术附件（ 植入体模具、试探电极） 构成， 详见产品技术要求。 | 适用于年龄在12个月及以上的双耳重度和极重度感音神经性耳聋患者的听力重建。该产品属于磁共振环境条件安全医疗器械。在规定的条件下， 以及保证对患者和植入设备采取特殊保护措施的前提下， 患者可接受临床3.0T场强的磁共振成像检查。关于磁共振成像检查的具体要求详见产品说明书。 | fdb17da1-84f5-11ed-9447-b4055d63f15c | C06010113300000020940000055 | C06010113300000020940000055 | 人工器官、组织及配套材料 | 感觉器官、组织及配套材料 | 人工耳蜗 | 人工器官 | 不区分 | 常规 | 植入体带固定针，加 强FLEXSOFT 电极 | Mi1200 SYNCHRONY PIN+FLEXSOFT Electrode |  | 国械注进20223120620 | fdb17da1-84f5-11ed-9447-b4055d63f15c | 支持3.0T核磁 |  | 招标范围内未中选
人工耳蜗类 | 植入体 | 美笛乐听力植入技术服务（北京）有限公司 | 奥地利美迪医疗电子仪器公司 MED-EL Elektromedizinische Geräte GmbH | f4537a27-84f0-11ed-9447-b4055d63f15c-13 | 人工耳蜗植入体-13 | 国械注进20223120620 |  | 产品由刺激器（ 参考电极、EAP参考电极） 、接收器（ 线圈、可拆卸磁铁） 、工作电极及手术附件（ 植入体模具、试探电极） 构成， 详见产品技术要求。 | 适用于年龄在12个月及以上的双耳重度和极重度感音神经性耳聋患者的听力重建。该产品属于磁共振环境条件安全医疗器械。在规定的条件下， 以及保证对患者和植入设备采取特殊保护措施的前提下， 患者可接受临床3.0T场强的磁共振成像检查。关于磁共振成像检查的具体要求详见产品说明书。 | fdb21700-84f5-11ed-9447-b4055d63f15c | C06010113300000020940000064 | C06010113300000020940000064 | 人工器官、组织及配套材料 | 感觉器官、组织及配套材料 | 人工耳蜗 | 人工器官 | 不区分 | 常规 | 植入体带固定针，加 强FORM19 电极 | Mi1200 SYNCHRONY PIN+FORM19 Electrode |  | 国械注进20223120620 | fdb21700-84f5-11ed-9447-b4055d63f15c | 支持3.0T核磁 |  | 招标范围内未中选
人工耳蜗类 | 植入体 | 美笛乐听力植入技术服务（北京）有限公司 | 奥地利美迪医疗电子仪器公司 MED-EL Elektromedizinische Geräte GmbH | f4537a27-84f0-11ed-9447-b4055d63f15c-15 | 人工耳蜗植入体-15 | 国械注进20223120620 |  | 产品由刺激器（ 参考电极、EAP参考电极） 、接收器（ 线圈、可拆卸磁铁） 、工作电极及手术附件（ 植入体模具、试探电极） 构成， 详见产品技术要求。 | 适用于年龄在12个月及以上的双耳重度和极重度感音神经性耳聋患者的听力重建。该产品属于磁共振环境条件安全医疗器械。在规定的条件下， 以及保证对患者和植入设备采取特殊保护措施的前提下， 患者可接受临床3.0T场强的磁共振成像检查。关于磁共振成像检查的具体要求详见产品说明书。 | fdb0c5f6-84f5-11ed-9447-b4055d63f15c | C06010113300000020940000042 | C06010113300000020940000042 | 人工器官、组织及配套材料 | 感觉器官、组织及配套材料 | 人工耳蜗 | 人工器官 | 不区分 | 常规 | 植入体带固定针，加 强FORM24 电极 | Mi1200 SYNCHRONY PIN+FORM24 Electrode |  | 国械注进20223120620 | fdb0c5f6-84f5-11ed-9447-b4055d63f15c | 支持3.0T核磁 |  | 招标范围内未中选
人工耳蜗类 | 植入体 | 美笛乐听力植入技术服务（北京）有限公司 | 奥地利美迪医疗电子仪器公司 MED-EL Elektromedizinische Geräte GmbH | f4537a27-84f0-11ed-9447-b4055d63f15c-18 | 人工耳蜗植入体-18 | 国械注进20223120620 |  | 产品由刺激器（ 参考电极、EAP参考电极） 、接收器（ 线圈、可拆卸磁铁） 、工作电极及手术附件（ 植入体模具、试探电极） 构成， 详见产品技术要求。 | 适用于年龄在12个月及以上的双耳重度和极重度感音神经性耳聋患者的听力重建。该产品属于磁共振环境条件安全医疗器械。在规定的条件下， 以及保证对患者和植入设备采取特殊保护措施的前提下， 患者可接受临床3.0T场强的磁共振成像检查。关于磁共振成像检查的具体要求详见产品说明书。 | fdb0d541-84f5-11ed-9447-b4055d63f15c | C06010113300000020940000043 | C06010113300000020940000043 | 人工器官、组织及配套材料 | 感觉器官、组织及配套材料 | 人工耳蜗 | 人工器官 | 不区分 | 常规 | 植入体带固定针，加 强标准电极 | Mi1200 SYNCHRONY PIN +Standard Electrode |  | 国械注进20223120620 | fdb0d541-84f5-11ed-9447-b4055d63f15c | 支持3.0T核磁 |  | 招标范围内未中选
人工耳蜗类 | 植入体 | 美笛乐听力植入技术服务（北京）有限公司 | 奥地利美迪医疗电子仪器公司 MED-EL Elektromedizinische Geräte GmbH | f4537a27-84f0-11ed-9447-b4055d63f15c-19 | 人工耳蜗植入体-19 | 国械注进20223120620 |  | 产品由刺激器（ 参考电极、EAP参考电极） 、接收器（ 线圈、可拆卸磁铁） 、工作电极及手术附件（ 植入体模具、试探电极） 构成， 详见产品技术要求。 | 适用于年龄在12个月及以上的双耳重度和极重度感音神经性耳聋患者的听力重建。该产品属于磁共振环境条件安全医疗器械。在规定的条件下， 以及保证对患者和植入设备采取特殊保护措施的前提下， 患者可接受临床3.0T场强的磁共振成像检查。关于磁共振成像检查的具体要求详见产品说明书。 | fdb0b374-84f5-11ed-9447-b4055d63f15c | C06010113300000020940000040 | C06010113300000020940000040 | 人工器官、组织及配套材料 | 感觉器官、组织及配套材料 | 人工耳蜗 | 人工器官 | 不区分 | 常规 | 植入体带固定针，加 强压缩电极 | Mi1200 SYNCHRONY PIN +Compressed Electrode |  | 国械注进20223120620 | fdb0b374-84f5-11ed-9447-b4055d63f15c | 支持3.0T核磁 |  | 招标范围内未中选
人工耳蜗类 | 植入体 | 美笛乐听力植入技术服务（北京）有限公司 | 奥地利美迪医疗电子仪器公司 MED-EL Elektromedizinische Geräte GmbH | f4537a27-84f0-11ed-9447-b4055d63f15c-3 | 人工耳蜗植入体-3 | 国械注进20223120620 |  | 产品由刺激器（ 参考电极、EAP参考电极） 、接收器（ 线圈、可拆卸磁铁） 、工作电极及手术附件（ 植入体模具、试探电极） 构成， 详见产品技术要求。 | 适用于年龄在12个月及以上的双耳重度和极重度感音神经性耳聋患者的听力重建。该产品属于磁共振环境条件安全医疗器械。在规定的条件下， 以及保证对患者和植入设备采取特殊保护措施的前提下， 患者可接受临床3.0T场强的磁共振成像检查。关于磁共振成像检查的具体要求详见产品说明书。 | fdafe39f-84f5-11ed-9447-b4055d63f15c | C06010113300000020940000035 | C06010113300000020940000035 | 人工器官、组织及配套材料 | 感觉器官、组织及配套材料 | 人工耳蜗 | 人工器官 | 不区分 | 常规 | 植入体带固定针，加 强FLEX20 电极 | Mi1200 SYNCHRONY PIN +FLEX20 Electrode |  | 国械注进20223120620 | fdafe39f-84f5-11ed-9447-b4055d63f15c | 支持3.0T核磁 |  | 招标范围内未中选
人工耳蜗类 | 植入体 | 美笛乐听力植入技术服务（北京）有限公司 | 奥地利美迪医疗电子仪器公司 MED-EL Elektromedizinische Geräte GmbH | f4537a27-84f0-11ed-9447-b4055d63f15c-5 | 人工耳蜗植入体-5 | 国械注进20223120620 |  | 产品由刺激器（ 参考电极、EAP参考电极） 、接收器（ 线圈、可拆卸磁铁） 、工作电极及手术附件（ 植入体模具、试探电极） 构成， 详见产品技术要求。 | 适用于年龄在12个月及以上的双耳重度和极重度感音神经性耳聋患者的听力重建。该产品属于磁共振环境条件安全医疗器械。在规定的条件下， 以及保证对患者和植入设备采取特殊保护措施的前提下， 患者可接受临床3.0T场强的磁共振成像检查。关于磁共振成像检查的具体要求详见产品说明书。 | fdb07ad9-84f5-11ed-9447-b4055d63f15c | C06010113300000020940000037 | C06010113300000020940000037 | 人工器官、组织及配套材料 | 感觉器官、组织及配套材料 | 人工耳蜗 | 人工器官 | 不区分 | 常规 | 植入体带固定针，加 强FLEX24 电极 | Mi1200 SYNCHRONY PIN +FLEX24 Electrode |  | 国械注进20223120620 | fdb07ad9-84f5-11ed-9447-b4055d63f15c | 支持3.0T核磁 |  | 招标范围内未中选
人工耳蜗类 | 植入体 | 美笛乐听力植入技术服务（北京）有限公司 | 奥地利美迪医疗电子仪器公司 MED-EL Elektromedizinische Geräte GmbH | f4537a27-84f0-11ed-9447-b4055d63f15c-7 | 人工耳蜗植入体-7 | 国械注进20223120620 |  | 产品由刺激器（ 参考电极、EAP参考电极） 、接收器（ 线圈、可拆卸磁铁） 、工作电极及手术附件（ 植入体模具、试探电极） 构成， 详见产品技术要求。 | 适用于年龄在12个月及以上的双耳重度和极重度感音神经性耳聋患者的听力重建。该产品属于磁共振环境条件安全医疗器械。在规定的条件下， 以及保证对患者和植入设备采取特殊保护措施的前提下， 患者可接受临床3.0T场强的磁共振成像检查。关于磁共振成像检查的具体要求详见产品说明书。 | fdb0de7b-84f5-11ed-9447-b4055d63f15c | C06010113300000020940000044 | C06010113300000020940000044 | 人工器官、组织及配套材料 | 感觉器官、组织及配套材料 | 人工耳蜗 | 人工器官 | 不区分 | 常规 | 植入体带固定针，加 强FLEX26 电极 | Mi1200 SYNCHRONY PIN+FLEX26 Electrode |  | 国械注进20223120620 | fdb0de7b-84f5-11ed-9447-b4055d63f15c | 支持3.0T核磁 |  | 招标范围内未中选
人工耳蜗类 | 植入体 | 美笛乐听力植入技术服务（北京）有限公司 | 奥地利美迪医疗电子仪器公司 MED-EL Elektromedizinische Geräte GmbH | f4537a27-84f0-11ed-9447-b4055d63f15c-9 | 人工耳蜗植入体-9 | 国械注进20223120620 |  | 产品由刺激器（ 参考电极、EAP参考电极） 、接收器（ 线圈、可拆卸磁铁） 、工作电极及手术附件（ 植入体模具、试探电极） 构成， 详见产品技术要求。 | 适用于年龄在12个月及以上的双耳重度和极重度感音神经性耳聋患者的听力重建。该产品属于磁共振环境条件安全医疗器械。在规定的条件下， 以及保证对患者和植入设备采取特殊保护措施的前提下， 患者可接受临床3.0T场强的磁共振成像检查。关于磁共振成像检查的具体要求详见产品说明书。 | fdb0a2e1-84f5-11ed-9447-b4055d63f15c | C06010113300000020940000039 | C06010113300000020940000039 | 人工器官、组织及配套材料 | 感觉器官、组织及配套材料 | 人工耳蜗 | 人工器官 | 不区分 | 常规 | 植入体带固定针，加 强FLEX28 电极 | Mi1200 SYNCHRONY PIN+FLEX28 Electrode |  | 国械注进20223120620 | fdb0a2e1-84f5-11ed-9447-b4055d63f15c | 支持3.0T核磁 |  | 招标范围内未中选
人工耳蜗类 | 植入体 | 美笛乐听力植入技术服务（北京）有限公司 | 奥地利美迪医疗电子仪器公司 MED-EL Elektromedizinische Geräte GmbH | 7aca3798-2f93-11ef-9db7-b4055d63f15c-1 | 人工耳蜗植入体-1 | 国械注进20243120303 |  | 产品由刺激器（参考电极、EAP参考电极）、接收器（线圈、可拆卸磁铁） 、工作电极及手术附件（植入体模板、试探电极、插入试探工具、耳蜗探头、耳蜗探头L）构成，详见产品技术要求。 | 适用于年龄在12个月及以上的双耳重度和极重度感音神经性耳聋患者的听力重建。该产品属于磁共振环境条件安全医疗器械。在规定的条件下，以及保证对患者和植入设备采取特殊保护措施的前提下，患者可接受临床1.5T和3.0T场强的磁共振成像检查。关于磁共振成像检查的具体要求详见产品说明书。 | 4dfc2227-2f95-11ef-9db7-b4055d63f15c | C06010113300000020940000067 | C06010113300000020940000067 | 人工器官、组织及配套材料 | 感觉器官、组织及配套材料 | 人工耳蜗 | 人工器官 | 不区分 | 常规 | FLEX26电极 | Mi1260 SONATA 2 FLEX26 |  | 国械注进20243120303 | 4dfc2227-2f95-11ef-9db7-b4055d63f15c | 支持3.0T核磁 |  | 招标范围内未中选
人工耳蜗类 | 植入体 | 美笛乐听力植入技术服务（北京）有限公司 | 奥地利美迪医疗电子仪器公司 MED-EL Elektromedizinische Geräte GmbH | 7aca3798-2f93-11ef-9db7-b4055d63f15c-8 | 人工耳蜗植入体-8 | 国械注进20243120303 |  | 产品由刺激器（参考电极、EAP参考电极）、接收器（线圈、可拆卸磁铁） 、工作电极及手术附件（植入体模板、试探电极、插入试探工具、耳蜗探头、耳蜗探头L）构成，详见产品技术要求。 | 适用于年龄在12个月及以上的双耳重度和极重度感音神经性耳聋患者的听力重建。该产品属于磁共振环境条件安全医疗器械。在规定的条件下，以及保证对患者和植入设备采取特殊保护措施的前提下，患者可接受临床1.5T和3.0T场强的磁共振成像检查。关于磁共振成像检查的具体要求详见产品说明书。 | 4dfeff85-2f95-11ef-9db7-b4055d63f15c | C06010113300000020940000074 | C06010113300000020940000074 | 人工器官、组织及配套材料 | 感觉器官、组织及配套材料 | 人工耳蜗 | 人工器官 | 不区分 | 常规 | FLEX28电极 | Mi1260 SONATA 2 FLEX28 |  | 国械注进20243120303 | 4dfeff85-2f95-11ef-9db7-b4055d63f15c | 支持3.0T核磁 |  | 招标范围内未中选
人工耳蜗类 | 植入体 | 美笛乐听力植入技术服务（北京）有限公司 | 奥地利美迪医疗电子仪器公司 MED-EL Elektromedizinische Geräte GmbH | 7aca3798-2f93-11ef-9db7-b4055d63f15c-6 | 人工耳蜗植入体-6 | 国械注进20243120303 |  | 产品由刺激器（参考电极、EAP参考电极）、接收器（线圈、可拆卸磁铁） 、工作电极及手术附件（植入体模板、试探电极、插入试探工具、耳蜗探头、耳蜗探头L）构成，详见产品技术要求。 | 适用于年龄在12个月及以上的双耳重度和极重度感音神经性耳聋患者的听力重建。该产品属于磁共振环境条件安全医疗器械。在规定的条件下，以及保证对患者和植入设备采取特殊保护措施的前提下，患者可接受临床1.5T和3.0T场强的磁共振成像检查。关于磁共振成像检查的具体要求详见产品说明书。 | 4dfede39-2f95-11ef-9db7-b4055d63f15c | C06010113300000020940000072 | C06010113300000020940000072 | 人工器官、组织及配套材料 | 感觉器官、组织及配套材料 | 人工耳蜗 | 人工器官 | 不区分 | 常规 | 标准电极 | Mi1260 SONATA 2 STANDARD |  | 国械注进20243120303 | 4dfede39-2f95-11ef-9db7-b4055d63f15c | 支持3.0T核磁 |  | 招标范围内未中选
人工耳蜗类 | 植入体 | 美笛乐听力植入技术服务（北京）有限公司 | 奥地利美迪医疗电子仪器公司 MED-EL Elektromedizinische Geräte GmbH | 7aca3798-2f93-11ef-9db7-b4055d63f15c-5 | 人工耳蜗植入体-5 | 国械注进20243120303 |  | 产品由刺激器（参考电极、EAP参考电极）、接收器（线圈、可拆卸磁铁） 、工作电极及手术附件（植入体模板、试探电极、插入试探工具、耳蜗探头、耳蜗探头L）构成，详见产品技术要求。 | 适用于年龄在12个月及以上的双耳重度和极重度感音神经性耳聋患者的听力重建。该产品属于磁共振环境条件安全医疗器械。在规定的条件下，以及保证对患者和植入设备采取特殊保护措施的前提下，患者可接受临床1.5T和3.0T场强的磁共振成像检查。关于磁共振成像检查的具体要求详见产品说明书。 | 4dfe6d06-2f95-11ef-9db7-b4055d63f15c | C06010113300000020940000071 | C06010113300000020940000071 | 人工器官、组织及配套材料 | 感觉器官、组织及配套材料 | 人工耳蜗 | 人工器官 | 不区分 | 常规 | 中等电极 | Mi1260 SONATA 2 MEDIUM |  | 国械注进20243120303 | 4dfe6d06-2f95-11ef-9db7-b4055d63f15c | 支持3.0T核磁 |  | 招标范围内未中选
人工耳蜗类 | 植入体 | 美笛乐听力植入技术服务（北京）有限公司 | 奥地利美迪医疗电子仪器公司 MED-EL Elektromedizinische Geräte GmbH | 7aca3798-2f93-11ef-9db7-b4055d63f15c-4 | 人工耳蜗植入体-4 | 国械注进20243120303 |  | 产品由刺激器（参考电极、EAP参考电极）、接收器（线圈、可拆卸磁铁） 、工作电极及手术附件（植入体模板、试探电极、插入试探工具、耳蜗探头、耳蜗探头L）构成，详见产品技术要求。 | 适用于年龄在12个月及以上的双耳重度和极重度感音神经性耳聋患者的听力重建。该产品属于磁共振环境条件安全医疗器械。在规定的条件下，以及保证对患者和植入设备采取特殊保护措施的前提下，患者可接受临床1.5T和3.0T场强的磁共振成像检查。关于磁共振成像检查的具体要求详见产品说明书。 | 4dfcadf0-2f95-11ef-9db7-b4055d63f15c | C06010113300000020940000070 | C06010113300000020940000070 | 人工器官、组织及配套材料 | 感觉器官、组织及配套材料 | 人工耳蜗 | 人工器官 | 不区分 | 常规 | 压缩电极 | Mi1260 SONATA 2 COMPRESSED |  | 国械注进20243120303 | 4dfcadf0-2f95-11ef-9db7-b4055d63f15c | 支持3.0T核磁 |  | 招标范围内未中选
人工耳蜗类 | 植入体 | 美笛乐听力植入技术服务（北京）有限公司 | 奥地利美迪医疗电子仪器公司 MED-EL Elektromedizinische Geräte GmbH | f4537a27-84f0-11ed-9447-b4055d63f15c-21 | 人工耳蜗植入体-21 | 国械注进20223120620 |  | 产品由刺激器（ 参考电极、EAP参考电极） 、接收器（ 线圈、可拆卸磁铁） 、工作电极及手术附件（ 植入体模具、试探电极） 构成， 详见产品技术要求。 | 适用于年龄在12个月及以上的双耳重度和极重度感音神经性耳聋患者的听力重建。该产品属于磁共振环境条件安全医疗器械。在规定的条件下， 以及保证对患者和植入设备采取特殊保护措施的前提下， 患者可接受临床3.0T场强的磁共振成像检查。关于磁共振成像检查的具体要求详见产品说明书。 | fdb0bcee-84f5-11ed-9447-b4055d63f15c | C06010113300000020940000041 | C06010113300000020940000041 | 人工器官、组织及配套材料 | 感觉器官、组织及配套材料 | 人工耳蜗 | 人工器官 | 不区分 | 常规 | 植入体带固定针，加 强中等电极 | Mi1200 SYNCHRONY PIN +Medium Electrode |  | 国械注进20223120620 | fdb0bcee-84f5-11ed-9447-b4055d63f15c | 支持3.0T核磁 |  | 招标范围内未中选
人工耳蜗类 | 植入体 | 美笛乐听力植入技术服务（北京）有限公司 | 奥地利美迪医疗电子仪器公司 MED-EL Elektromedizinische Geräte GmbH | 7aca3798-2f93-11ef-9db7-b4055d63f15c-11 | 人工耳蜗植入体-11 | 国械注进20243120303 |  | 产品由刺激器（参考电极、EAP参考电极）、接收器（线圈、可拆卸磁铁） 、工作电极及手术附件（植入体模板、试探电极、插入试探工具、耳蜗探头、耳蜗探头L）构成，详见产品技术要求。 | 适用于年龄在12个月及以上的双耳重度和极重度感音神经性耳聋患者的听力重建。该产品属于磁共振环境条件安全医疗器械。在规定的条件下，以及保证对患者和植入设备采取特殊保护措施的前提下，患者可接受临床1.5T和3.0T场强的磁共振成像检查。关于磁共振成像检查的具体要求详见产品说明书。 | 4dff796d-2f95-11ef-9db7-b4055d63f15c | C06010113300000020940000077 | C06010113300000020940000077 | 人工器官、组织及配套材料 | 感觉器官、组织及配套材料 | 人工耳蜗 | 人工器官 | 不区分 | 常规 | FLEX20电极 | Mi1260 SONATA 2 FLEX20 |  | 国械注进20243120303 | 4dff796d-2f95-11ef-9db7-b4055d63f15c | 支持3.0T核磁 |  | 招标范围内未中选
人工耳蜗类 | 植入体 | 美笛乐听力植入技术服务（北京）有限公司 | 奥地利美迪医疗电子仪器公司 MED-EL Elektromedizinische Geräte GmbH | 7aca3798-2f93-11ef-9db7-b4055d63f15c-10 | 人工耳蜗植入体-10 | 国械注进20243120303 |  | 产品由刺激器（参考电极、EAP参考电极）、接收器（线圈、可拆卸磁铁） 、工作电极及手术附件（植入体模板、试探电极、插入试探工具、耳蜗探头、耳蜗探头L）构成，详见产品技术要求。 | 适用于年龄在12个月及以上的双耳重度和极重度感音神经性耳聋患者的听力重建。该产品属于磁共振环境条件安全医疗器械。在规定的条件下，以及保证对患者和植入设备采取特殊保护措施的前提下，患者可接受临床1.5T和3.0T场强的磁共振成像检查。关于磁共振成像检查的具体要求详见产品说明书。 | 4dff5905-2f95-11ef-9db7-b4055d63f15c | C06010113300000020940000076 | C06010113300000020940000076 | 人工器官、组织及配套材料 | 感觉器官、组织及配套材料 | 人工耳蜗 | 人工器官 | 不区分 | 常规 | FLEX24 电极 | Mi1260 SONATA 2 FLEX24 |  | 国械注进20243120303 | 4dff5905-2f95-11ef-9db7-b4055d63f15c | 支持3.0T核磁 |  | 招标范围内未中选
人工耳蜗类 | 植入体 | 美笛乐听力植入技术服务（北京）有限公司 | 奥地利美迪医疗电子仪器公司 MED-EL Elektromedizinische Geraete GmbH | 25810414-fd6f-11ea-bf70-fa163e0a8baf-2 | 人工耳蜗植入体-2 | 国械注进20193121947 |  | 植入体包括刺激器、工作电极、参考电极三部分。植入体根据是否有固定针及工作电极的不同划分版本和型号，固定针位于刺激器背面，用于减少固定植入体时的磨钻，提供额外的固定方式。附件为植入体手术模具。植入体手术模具根据是否有固定针划分版本。 | MED-EL人工耳蜗系统通过对重度至极重度耳聋患者的听觉通路进行电刺激以唤起听觉。此外，带有FLEX系列电极的Mi1000 CONCERTO人工耳蜗植入体和DUET2言语处理器配合使用，具有低频残余听力的部分性聋患者在高频区听力获得人工耳蜗植入体的电刺激的同时，还可在其低频区同时获得放大的声音刺激，通过声电联合刺激（EAS）的模式获得更佳的听觉。 | 7ffb4d39-fd74-11ea-bf70-fa163e0a8baf | C06010113300000020940000018 | C06010113300000020940000018 | 人工器官、组织及配套材料 | 感觉器官、组织及配套材料 | 人工耳蜗 | 人工器官 | 不区分 | 常规 | 植入体带固定针， 加强Flex24电极 | Mi1000 CONCERTO PIN +F |  | 国械注进20193121947 | 7ffb4d39-fd74-11ea-bf70-fa163e0a8baf | 不支持核磁 |  | 招标范围内未中选
人工耳蜗类 | 植入体 | 美笛乐听力植入技术服务（北京）有限公司 | 奥地利美迪医疗电子仪器公司MED-EL Elektromedizinische Geräte GmbH | b007d15d-643d-11eb-ba25-fa163e311f19-1 | 人工耳蜗植入体-1 | 国械注进20163121868 | 国械注进20163461868 | 本产品包括植入体和附件。植入体包括刺激器、工作电极、参考电极三部分。附件为一次性使用植入体模具。植入体根据工作电极的不同划分为不同型号。 | 用来通过对听觉重度至极重度耳聋患者进行电刺激以唤起听觉。 | 45ba6f5f-fd5d-11ea-bf70-fa163e0a8baf | C06010113300000020940000005 | C06010113300000020940000005 | 人工器官、组织及配套材料 | 感觉器官、组织及配套材料 | 人工耳蜗 | 人工器官 | 不区分 | 常规 | 加强压缩电极 | SONATAti100+S |  | 国械注进20163461868 | 45ba6f5f-fd5d-11ea-bf70-fa163e0a8baf | 支持1.5T核磁，但不支持3.0T核磁 |  | 招标范围内未中选
人工耳蜗类 | 植入体 | 美笛乐听力植入技术服务（北京）有限公司 | 奥地利美迪医疗电子仪器公司MED-EL Elektromedizinische Geräte GmbH | b007d15d-643d-11eb-ba25-fa163e311f19-1 | 人工耳蜗植入体-1 | 国械注进20163121868 |  | 本产品包括植入体和附件。植入体包括刺激器、工作电极、参考电极三部分。附件为一次性使用植入体模具。植入体根据工作电极的不同划分为不同型号。 | 用来通过对听觉重度至极重度耳聋患者进行电刺激以唤起听觉。 | 4c50a1a8-6447-11eb-ba25-fa163e311f19 | C06010113300000020940000025 | C06010113300000020940000025 | 人工器官、组织及配套材料 | 感觉器官、组织及配套材料 | 人工耳蜗 | 人工器官 | 不区分 | 常规 | 加强压缩电极 | SONATAti100＋S |  | 国械注进20163121868 | 4c50a1a8-6447-11eb-ba25-fa163e311f19 | 支持1.5T核磁，但不支持3.0T核磁 |  | 招标范围内未中选
人工耳蜗类 | 植入体 | 美笛乐听力植入技术服务（北京）有限公司 | 奥地利美迪医疗电子仪器公司MED-EL Elektromedizinische Geräte GmbH | b007d15d-643d-11eb-ba25-fa163e311f19-2 | 人工耳蜗植入体-2 | 国械注进20163121868 | 国械注进20163461868 | 本产品包括植入体和附件。植入体包括刺激器、工作电极、参考电极三部分。附件为一次性使用植入体模具。植入体根据工作电极的不同划分为不同型号。 | 用来通过对听觉重度至极重度耳聋患者进行电刺激以唤起听觉。 | 45ba7568-fd5d-11ea-bf70-fa163e0a8baf | C06010113300000020940000006 | C06010113300000020940000006 | 人工器官、组织及配套材料 | 感觉器官、组织及配套材料 | 人工耳蜗 | 人工器官 | 不区分 | 常规 | 加强标准电极 | SONATAti100+ |  | 国械注进20163461868 | 45ba7568-fd5d-11ea-bf70-fa163e0a8baf | 支持1.5T核磁，但不支持3.0T核磁 |  | 招标范围内未中选
人工耳蜗类 | 植入体 | 美笛乐听力植入技术服务（北京）有限公司 | 奥地利美迪医疗电子仪器公司MED-EL Elektromedizinische Geräte GmbH | b007d15d-643d-11eb-ba25-fa163e311f19-2 | 人工耳蜗植入体-2 | 国械注进20163121868 |  | 本产品包括植入体和附件。植入体包括刺激器、工作电极、参考电极三部分。附件为一次性使用植入体模具。植入体根据工作电极的不同划分为不同型号。 | 用来通过对听觉重度至极重度耳聋患者进行电刺激以唤起听觉。 | 59f17715-6447-11eb-ba25-fa163e311f19 | C06010113300000020940000026 | C06010113300000020940000026 | 人工器官、组织及配套材料 | 感觉器官、组织及配套材料 | 人工耳蜗 | 人工器官 | 不区分 | 常规 | 加强标准电极 | SONATAti100＋ |  | 国械注进20163121868 | 59f17715-6447-11eb-ba25-fa163e311f19 | 支持1.5T核磁，但不支持3.0T核磁 |  | 招标范围内未中选
人工耳蜗类 | 植入体 | 美笛乐听力植入技术服务（北京）有限公司 | 奥地利美迪医疗电子仪器公司MED-EL Elektromedizinische Geräte GmbH | b007d15d-643d-11eb-ba25-fa163e311f19-3 | 人工耳蜗植入体-3 | 国械注进20163121868 |  | 本产品包括植入体和附件。植入体包括刺激器、工作电极、参考电极三部分。附件为一次性使用植入体模具。植入体根据工作电极的不同划分为不同型号。 | 用来通过对听觉重度至极重度耳聋患者进行电刺激以唤起听觉。 | 65cf9b29-6447-11eb-ba25-fa163e311f19 | C06010113300000020940000027 | C06010113300000020940000027 | 人工器官、组织及配套材料 | 感觉器官、组织及配套材料 | 人工耳蜗 | 人工器官 | 不区分 | 常规 | 加强Flexsoft电极 | SONATAti100＋FL |  | 国械注进20163121868 | 65cf9b29-6447-11eb-ba25-fa163e311f19 | 支持1.5T核磁，但不支持3.0T核磁 |  | 招标范围内未中选
人工耳蜗类 | 植入体 | 美笛乐听力植入技术服务（北京）有限公司 | 奥地利美迪医疗电子仪器公司MED-EL Elektromedizinische Geräte GmbH | b007d15d-643d-11eb-ba25-fa163e311f19-3 | 人工耳蜗植入体-3 | 国械注进20163121868 | 国械注进20163461868 | 本产品包括植入体和附件。植入体包括刺激器、工作电极、参考电极三部分。附件为一次性使用植入体模具。植入体根据工作电极的不同划分为不同型号。 | 用来通过对听觉重度至极重度耳聋患者进行电刺激以唤起听觉。 | 45ba7789-fd5d-11ea-bf70-fa163e0a8baf | C06010113300000020940000003 | C06010113300000020940000003 | 人工器官、组织及配套材料 | 感觉器官、组织及配套材料 | 人工耳蜗 | 人工器官 | 不区分 | 常规 | 加强Flexsoft电极 | SONATAti100+FL |  | 国械注进20163461868 | 45ba7789-fd5d-11ea-bf70-fa163e0a8baf | 支持1.5T核磁，但不支持3.0T核磁 |  | 招标范围内未中选
人工耳蜗类 | 植入体 | 美笛乐听力植入技术服务（北京）有限公司 | 奥地利美迪医疗电子仪器公司MED-EL Elektromedizinische Geräte GmbH | b007d15d-643d-11eb-ba25-fa163e311f19-4 | 人工耳蜗植入体-4 | 国械注进20163121868 | 国械注进20163461868 | 本产品包括植入体和附件。植入体包括刺激器、工作电极、参考电极三部分。附件为一次性使用植入体模具。植入体根据工作电极的不同划分为不同型号。 | 用来通过对听觉重度至极重度耳聋患者进行电刺激以唤起听觉。 | 45ba793c-fd5d-11ea-bf70-fa163e0a8baf | C06010113300000020940000004 | C06010113300000020940000004 | 人工器官、组织及配套材料 | 感觉器官、组织及配套材料 | 人工耳蜗 | 人工器官 | 不区分 | 常规 | 加强中等电极 | SONATAti100+M |  | 国械注进20163461868 | 45ba793c-fd5d-11ea-bf70-fa163e0a8baf | 支持1.5T核磁，但不支持3.0T核磁 |  | 招标范围内未中选
人工耳蜗类 | 植入体 | 美笛乐听力植入技术服务（北京）有限公司 | 奥地利美迪医疗电子仪器公司MED-EL Elektromedizinische Geräte GmbH | b007d15d-643d-11eb-ba25-fa163e311f19-4 | 人工耳蜗植入体-4 | 国械注进20163121868 |  | 本产品包括植入体和附件。植入体包括刺激器、工作电极、参考电极三部分。附件为一次性使用植入体模具。植入体根据工作电极的不同划分为不同型号。 | 用来通过对听觉重度至极重度耳聋患者进行电刺激以唤起听觉。 | 71c4fbfa-6447-11eb-ba25-fa163e311f19 | C06010113300000020940000028 | C06010113300000020940000028 | 人工器官、组织及配套材料 | 感觉器官、组织及配套材料 | 人工耳蜗 | 人工器官 | 不区分 | 常规 | 加强中等电极 | SONATAti100＋M |  | 国械注进20163121868 | 71c4fbfa-6447-11eb-ba25-fa163e311f19 | 支持1.5T核磁，但不支持3.0T核磁 |  | 招标范围内未中选
人工耳蜗类 | 植入体 | 美笛乐听力植入技术服务（北京）有限公司 | 奥地利美迪医疗电子仪器公司MED-EL Elektromedizinische Geräte GmbH | b007d15d-643d-11eb-ba25-fa163e311f19-5 | 人工耳蜗植入体-5 | 国械注进20163121868 | 国械注进20163461868 | 本产品包括植入体和附件。植入体包括刺激器、工作电极、参考电极三部分。附件为一次性使用植入体模具。植入体根据工作电极的不同划分为不同型号。 | 用来通过对听觉重度至极重度耳聋患者进行电刺激以唤起听觉。 | 45ba7ada-fd5d-11ea-bf70-fa163e0a8baf | C06010113300000020940000001 | C06010113300000020940000001 | 人工器官、组织及配套材料 | 感觉器官、组织及配套材料 | 人工耳蜗 | 人工器官 | 不区分 | 常规 | 加强Flex24电极 | SONATAti100+F |  | 国械注进20163461868 | 45ba7ada-fd5d-11ea-bf70-fa163e0a8baf | 支持1.5T核磁，但不支持3.0T核磁 |  | 招标范围内未中选
人工耳蜗类 | 植入体 | 美笛乐听力植入技术服务（北京）有限公司 | 奥地利美迪医疗电子仪器公司MED-EL Elektromedizinische Geräte GmbH | b007d15d-643d-11eb-ba25-fa163e311f19-5 | 人工耳蜗植入体-5 | 国械注进20163121868 |  | 本产品包括植入体和附件。植入体包括刺激器、工作电极、参考电极三部分。附件为一次性使用植入体模具。植入体根据工作电极的不同划分为不同型号。 | 用来通过对听觉重度至极重度耳聋患者进行电刺激以唤起听觉。 | 8c3ce521-6447-11eb-ba25-fa163e311f19 | C06010113300000020940000029 | C06010113300000020940000029 | 人工器官、组织及配套材料 | 感觉器官、组织及配套材料 | 人工耳蜗 | 人工器官 | 不区分 | 常规 | 加强Flex24电极 | SONATAti100＋F |  | 国械注进20163121868 | 8c3ce521-6447-11eb-ba25-fa163e311f19 | 支持1.5T核磁，但不支持3.0T核磁 |  | 招标范围内未中选
人工耳蜗类 | 植入体 | 美笛乐听力植入技术服务（北京）有限公司 | 奥地利美迪医疗电子仪器公司 MED-EL Elektromedizinische Geräte GmbH | 7aca3798-2f93-11ef-9db7-b4055d63f15c-2 | 人工耳蜗植入体-2 | 国械注进20243120303 |  | 产品由刺激器（参考电极、EAP参考电极）、接收器（线圈、可拆卸磁铁） 、工作电极及手术附件（植入体模板、试探电极、插入试探工具、耳蜗探头、耳蜗探头L）构成，详见产品技术要求。 | 适用于年龄在12个月及以上的双耳重度和极重度感音神经性耳聋患者的听力重建。该产品属于磁共振环境条件安全医疗器械。在规定的条件下，以及保证对患者和植入设备采取特殊保护措施的前提下，患者可接受临床1.5T和3.0T场强的磁共振成像检查。关于磁共振成像检查的具体要求详见产品说明书。 | 4dfc598b-2f95-11ef-9db7-b4055d63f15c | C06010113300000020940000068 | C06010113300000020940000068 | 人工器官、组织及配套材料 | 感觉器官、组织及配套材料 | 人工耳蜗 | 人工器官 | 不区分 | 常规 | FLEXSOFT电极 | Mi1260 SONATA 2 FLEXSOFT |  | 国械注进20243120303 | 4dfc598b-2f95-11ef-9db7-b4055d63f15c | 支持3.0T核磁 |  | 招标范围内未中选
人工耳蜗类 | 植入体 | 领先仿生医疗器械（上海）有限公司 | 美国领先仿生有限公司 Advanced Bionics LLC | 2042d714-f068-11ec-9447-b4055d63f15c | 人工耳蜗植入体 | 国械注进20223120285 |  | 产品由植入体（植入体刺激器和电极阵列）和附件（重新加载工具、探针）组成。 | 用于12个月以上儿童和成人的重度至极重度感音神经性耳聋患者。 | b7d4bbaa-f068-11ec-9447-b4055d63f15c | C06010113300000013910000010 | C06010113300000013910000010 | 人工器官、组织及配套材料 | 感觉器官、组织及配套材料 | 人工耳蜗 | 人工器官 | 不区分 | 常规 | CI-1600-04 | CI-1600-04 |  | 国械注进20223120285 | b7d4bbaa-f068-11ec-9447-b4055d63f15c | 支持1.5T核磁，但不支持3.0T核磁 |  | 招标范围内未中选
人工耳蜗类 | 植入体 | 领先仿生医疗器械（上海）有限公司 | 美国领先仿生有限公司 Advanced Bionics LLC | 3a2c675a-dfb4-11eb-b658-0050568f9c84-2 | 人工耳蜗植入体-2 | 国械注进20163122596 | 国械注进20163462596 | 产品（型号：CI-1500-01由HiFocusTM 1j植入体、预装插入管和备用插入管组成；产品（型号：CI-1500-02H由HiFocus HelixTM植入体、探针组件、手柄和重新加载工具组成；产品（型号：CI-1500-04由HiFocusTM Mid-Scala植入体、探针、插入工具和重新加载工具组成。植入体由植入体刺激器和电极阵列组成。 | 本产品用于通过对听觉神经的电刺激，提高患有重度、极重度听觉损失患者的听力。用于年龄在12个月及以上的病人。 | 79c5122c-6536-11eb-ba25-fa163e311f19 | C06010113300000013910000009 | C06010113300000013910000009 | 人工器官、组织及配套材料 | 感觉器官、组织及配套材料 | 人工耳蜗 | 人工器官 | 不区分 | 常规 | CI-1500-01 | CI-1500-01 |  | 国械注进20163462596 | 79c5122c-6536-11eb-ba25-fa163e311f19 | 不支持核磁 |  | 招标范围内未中选
人工耳蜗类 | 植入体 | 领先仿生医疗器械（上海）有限公司 | 美国领先仿生有限公司 Advanced Bionics LLC | 3a2c675a-dfb4-11eb-b658-0050568f9c84-1 | 人工耳蜗植入体-1 | 国械注进20163122596 | 国械注进20163462596 | 产品（型号：CI-1500-01由HiFocusTM 1j植入体、预装插入管和备用插入管组成；产品（型号：CI-1500-02H由HiFocus HelixTM植入体、探针组件、手柄和重新加载工具组成；产品（型号：CI-1500-04由HiFocusTM Mid-Scala植入体、探针、插入工具和重新加载工具组成。植入体由植入体刺激器和电极阵列组成。 | 本产品用于通过对听觉神经的电刺激，提高患有重度、极重度听觉损失患者的听力。用于年龄在12个月及以上的病人。 | 79c48378-6536-11eb-ba25-fa163e311f19 | C06010113300000013910000008 | C06010113300000013910000008 | 人工器官、组织及配套材料 | 感觉器官、组织及配套材料 | 人工耳蜗 | 人工器官 | 不区分 | 常规 | CI-1500-04 | CI-1500-04 |  | 国械注进20163462596 | 79c48378-6536-11eb-ba25-fa163e311f19 | 不支持核磁 |  | 招标范围内未中选
人工耳蜗类 | 植入体 | 领先仿生医疗器械（上海）有限公司 | 美国领先仿生有限公司 Advanced Bionics LLC | 3a2c675a-dfb4-11eb-b658-0050568f9c84-1 | 人工耳蜗植入体-1 | 国械注进20163122596 |  | 产品（型号：CI-1500-01)由HiFocusTM 1j植入体、预装插入管和备用插入管组成；产品（型号：1500-04）由HiFocusTM Mid-Scala植入体、探针、插入工具和重新加载工具组成。植入体由植入体刺激器和电极阵列组成。 | 本产品用于通过对听觉神经的电刺激，提高患有重度、极重度听觉损失患者的听力。用于年龄在12个月及以上的病人。 | 81c2d9ff-dfb4-11eb-b658-0050568f9c84 | C06010113300000013910000001 | C06010113300000013910000001 | 人工器官、组织及配套材料 | 感觉器官、组织及配套材料 | 人工耳蜗 | 人工器官 | 不区分 | 常规 | CI-1500-04 | CI-1500-04 |  | 国械注进20163122596 | 81c2d9ff-dfb4-11eb-b658-0050568f9c84 | 不支持核磁 |  | 招标范围内未中选
人工耳蜗类 | 植入体 | 领先仿生医疗器械（上海）有限公司 | 美国领先仿生有限公司 Advanced Bionics LLC | 3a2c675a-dfb4-11eb-b658-0050568f9c84-2 | 人工耳蜗植入体-2 | 国械注进20163122596 |  | 产品（型号：CI-1500-01)由HiFocusTM 1j植入体、预装插入管和备用插入管组成；产品（型号：1500-04）由HiFocusTM Mid-Scala植入体、探针、插入工具和重新加载工具组成。植入体由植入体刺激器和电极阵列组成。 | 本产品用于通过对听觉神经的电刺激，提高患有重度、极重度听觉损失患者的听力。用于年龄在12个月及以上的病人。 | 8bd5c7e9-dfb4-11eb-b658-0050568f9c84 | C06010113300000013910000002 | C06010113300000013910000002 | 人工器官、组织及配套材料 | 感觉器官、组织及配套材料 | 人工耳蜗 | 人工器官 | 不区分 | 常规 | CI-1500-01 | CI-1500-01 |  | 国械注进20163122596 | 8bd5c7e9-dfb4-11eb-b658-0050568f9c84 | 不支持核磁 |  | 招标范围内未中选
人工耳蜗类 | 植入体 | 领先仿生医疗器械（上海）有限公司 | 美国领先仿生有限公司 Advanced Bionics LLC | f0da82f9-94e2-11ef-94b0-b4055d63f15c | 人工耳蜗植入体 | 国械注进20243120579 |  | 该产品由植入体（植入体刺激器和电极阵列）、附件（重新加载工具、探针）和可选附件（可替换磁体和无磁性填充块）组成。 | 该产品适用于12个月及以上儿童和成人的重度至极重度感音神经 性耳聋患者。 该产品属于磁共振环境条件安全医疗器械，在规 定的条件下，患者可接受临床1.5T和3.0T场强的磁共振成像检 查。关于磁共振成像检查的具体要求详见产品说明书。 | e4db4241-94e3-11ef-94b0-b4055d63f15c | C06010113300000013910000013 |  | 人工器官、组织及配套材料 | 感觉器官、组织及配套材料 | 人工耳蜗 | 人工器官 | 不区分 | 常规 | CI-1601-04 | CI-1601-04 |  | 国械注进20243120579 | e4db4241-94e3-11ef-94b0-b4055d63f15c | 支持3.0T核磁 |  | 招标范围内未中选
人工耳蜗类 | 附件-FM导线 | 澳科利耳医疗器械（北京）有限公司 | 科利耳有限公司 Cochlear Limited | d5fa6182-d494-11e9-953f-fa163e0a8baf-12 | 声音处理器及附件-12 | 国械注进20172121116 |  | 产品由处理器单元、电池模块、线圈、线圈导线、耳钩、CR110远程助手(CP810:标准配置；CP802:选配件)，以及附件组成，附件见产品技术要求。 | 该产品对声音进行数字处理后经人工耳蜗植入体将电刺激传递至听觉神经以恢复听觉。 | 6e365fcf-e033-11e9-953f-fa163e0a8baf | C06010113300000049890000040 | C06010113300000049890000040 | 人工器官、组织及配套材料 | 感觉器官、组织及配套材料 | 人工耳蜗 | 人工器官 | 不区分 | 常规 | （FM导线）FM 导线 | Z60375 |  | 国械注进20172121116 | 6e365fcf-e033-11e9-953f-fa163e0a8baf |  |  | 非招标范围内 | 产品名称变更
人工耳蜗类 | 附件-LiteWear导线 | 澳科利耳医疗器械（北京）有限公司 | Cochlear Limited 科利耳有限公司 | 29e0be8b-d495-11e9-953f-fa163e0a8baf-24 | 声音处理器-24 | 国械注进20152211017 |  | 声音处理器包括处理器单元、电池模块、线圈、线圈导线、耳钩、远程助手CR230或者远程助手CR210，附件（LiteWear导线、声学组件、个人音频导线、双耳个人音频导线、主电源隔离导线、监听耳机、领配式麦克风、移动电话导线、FM导线、Freedom附件适配器、Aqua+防水套装、CP900系列N22线圈、Aqua+N22防水线圈、无线附件Mini Microphone、无线附件TV Streamer、无线附件Phone Clip）。 | 该产品对声音进行数字处理后经人工耳蜗植入体将电刺激传递至听觉神经以恢复听觉。 | fced8830-e02a-11e9-953f-fa163e0a8baf | C06010113300000049890000012 | C06010113300000049890000012 | 人工器官、组织及配套材料 | 感觉器官、组织及配套材料 | 人工耳蜗 | 人工器官 | 不区分 | 常规 | 30cm | Z285949 |  | 国械注进20152211017 | fced8830-e02a-11e9-953f-fa163e0a8baf |  |  | 非招标范围内 | 产品名称变更
人工耳蜗类 | 附件-移动电话导线 | 澳科利耳医疗器械（北京）有限公司 | Cochlear Limited 科利耳有限公司 | 29e0be8b-d495-11e9-953f-fa163e0a8baf-20 | 声音处理器-20 | 国械注进20152211017 |  | 声音处理器包括处理器单元、电池模块、线圈、线圈导线、耳钩、远程助手CR230或者远程助手CR210，附件（LiteWear导线、声学组件、个人音频导线、双耳个人音频导线、主电源隔离导线、监听耳机、领配式麦克风、移动电话导线、FM导线、Freedom附件适配器、Aqua+防水套装、CP900系列N22线圈、Aqua+N22防水线圈、无线附件Mini Microphone、无线附件TV Streamer、无线附件Phone Clip）。 | 该产品对声音进行数字处理后经人工耳蜗植入体将电刺激传递至听觉神经以恢复听觉。 | 5a715c9a-e02d-11e9-953f-fa163e0a8baf | C06010113300000049890000009 | C06010113300000049890000009 | 人工器官、组织及配套材料 | 感觉器官、组织及配套材料 | 人工耳蜗 | 人工器官 | 不区分 | 常规 | 2.5mm/120cm | Z327113 |  | 国械注进20152211017 | 5a715c9a-e02d-11e9-953f-fa163e0a8baf |  |  | 非招标范围内 | 产品名称变更
人工耳蜗类 | 附件-移动电话导线 | 澳科利耳医疗器械（北京）有限公司 | 科利耳有限公司 Cochlear Limited | d5fa6182-d494-11e9-953f-fa163e0a8baf-17 | 声音处理器及附件-17 | 国械注进20172121116 |  | 产品由处理器单元、电池模块、线圈、线圈导线、耳钩、CR110远程助手(CP810:标准配置；CP802:选配件)，以及附件组成，附件见产品技术要求。 | 该产品对声音进行数字处理后经人工耳蜗植入体将电刺激传递至听觉神经以恢复听觉。 | f4c0cdd5-e037-11e9-953f-fa163e0a8baf | C06010113300000049890000060 | C06010113300000049890000060 | 人工器官、组织及配套材料 | 感觉器官、组织及配套材料 | 人工耳蜗 | 人工器官 | 不区分 | 常规 | 2.5mm | Z208288 |  | 国械注进20172121116 | f4c0cdd5-e037-11e9-953f-fa163e0a8baf |  |  | 非招标范围内 | 产品名称变更
人工耳蜗类 | 附件-电源隔离导线 | 澳科利耳医疗器械（北京）有限公司 | 科利耳有限公司 Cochlear Limited | d5fa6182-d494-11e9-953f-fa163e0a8baf-11 | 声音处理器及附件-11 | 国械注进20172121116 |  | 产品由处理器单元、电池模块、线圈、线圈导线、耳钩、CR110远程助手(CP810:标准配置；CP802:选配件)，以及附件组成，附件见产品技术要求。 | 该产品对声音进行数字处理后经人工耳蜗植入体将电刺激传递至听觉神经以恢复听觉。 | 55de45bb-e034-11e9-953f-fa163e0a8baf | C06010113300000049890000041 | C06010113300000049890000041 | 人工器官、组织及配套材料 | 感觉器官、组织及配套材料 | 人工耳蜗 | 人工器官 | 不区分 | 常规 | 电源隔离导线 | Z208296 |  | 国械注进20172121116 | 55de45bb-e034-11e9-953f-fa163e0a8baf |  |  | 非招标范围内 | 产品名称变更
人工耳蜗类 | 附件-附件适配器 | 澳科利耳医疗器械（北京）有限公司 | Cochlear Limited 科利耳有限公司 | 29e0be8b-d495-11e9-953f-fa163e0a8baf-12 | 声音处理器-12 | 国械注进20152211017 |  | 声音处理器包括处理器单元、电池模块、线圈、线圈导线、耳钩、远程助手CR230或者远程助手CR210，附件（LiteWear导线、声学组件、个人音频导线、双耳个人音频导线、主电源隔离导线、监听耳机、领配式麦克风、移动电话导线、FM导线、Freedom附件适配器、Aqua+防水套装、CP900系列N22线圈、Aqua+N22防水线圈、无线附件Mini Microphone、无线附件TV Streamer、无线附件Phone Clip）。 | 该产品对声音进行数字处理后经人工耳蜗植入体将电刺激传递至听觉神经以恢复听觉。 | 8ab5bc4f-e02a-11e9-953f-fa163e0a8baf | C06010113300000049890000016 | C06010113300000049890000016 | 人工器官、组织及配套材料 | 感觉器官、组织及配套材料 | 人工耳蜗 | 人工器官 | 不区分 | 常规 | Euro附件适配器 | Z335496 |  | 国械注进20152211017 | 8ab5bc4f-e02a-11e9-953f-fa163e0a8baf |  |  | 非招标范围内 | 产品名称变更
人工耳蜗类 | 附件-附件适配器 | 澳科利耳医疗器械（北京）有限公司 | Cochlear Limited 科利耳有限公司 | 29e0be8b-d495-11e9-953f-fa163e0a8baf-13 | 声音处理器-13 | 国械注进20152211017 |  | 声音处理器包括处理器单元、电池模块、线圈、线圈导线、耳钩、远程助手CR230或者远程助手CR210，附件（LiteWear导线、声学组件、个人音频导线、双耳个人音频导线、主电源隔离导线、监听耳机、领配式麦克风、移动电话导线、FM导线、Freedom附件适配器、Aqua+防水套装、CP900系列N22线圈、Aqua+N22防水线圈、无线附件Mini Microphone、无线附件TV Streamer、无线附件Phone Clip）。 | 该产品对声音进行数字处理后经人工耳蜗植入体将电刺激传递至听觉神经以恢复听觉。 | d5fa3941-e02a-11e9-953f-fa163e0a8baf | C06010113300000049890000019 | C06010113300000049890000019 | 人工器官、组织及配套材料 | 感觉器官、组织及配套材料 | 人工耳蜗 | 人工器官 | 不区分 | 常规 | Freedom附件适配器 | Z335495 |  | 国械注进20152211017 | d5fa3941-e02a-11e9-953f-fa163e0a8baf |  |  | 非招标范围内 | 产品名称变更
人工耳蜗类 | 附件-附件适配器 | 澳科利耳医疗器械（北京）有限公司 | 科利耳有限公司 Cochlear Limited | d5fa6182-d494-11e9-953f-fa163e0a8baf-9 | 声音处理器及附件-9 | 国械注进20172121116 |  | 产品由处理器单元、电池模块、线圈、线圈导线、耳钩、CR110远程助手(CP810:标准配置；CP802:选配件)，以及附件组成，附件见产品技术要求。 | 该产品对声音进行数字处理后经人工耳蜗植入体将电刺激传递至听觉神经以恢复听觉。 | 4ae35406-e033-11e9-953f-fa163e0a8baf | C06010113300000049890000059 | C06010113300000049890000059 | 人工器官、组织及配套材料 | 感觉器官、组织及配套材料 | 人工耳蜗 | 人工器官 | 不区分 | 常规 | Euro附件适配器 | Z208290 |  | 国械注进20172121116 | 4ae35406-e033-11e9-953f-fa163e0a8baf |  |  | 非招标范围内 | 产品名称变更
人工耳蜗类 | 附件-附件适配器 | 澳科利耳医疗器械（北京）有限公司 | 科利耳有限公司 Cochlear Limited | d5fa6182-d494-11e9-953f-fa163e0a8baf-10 | 声音处理器及附件-10 | 国械注进20172121116 |  | 产品由处理器单元、电池模块、线圈、线圈导线、耳钩、CR110远程助手(CP810:标准配置；CP802:选配件)，以及附件组成，附件见产品技术要求。 | 该产品对声音进行数字处理后经人工耳蜗植入体将电刺激传递至听觉神经以恢复听觉。 | 98db34da-e035-11e9-953f-fa163e0a8baf | C06010113300000049890000066 | C06010113300000049890000066 | 人工器官、组织及配套材料 | 感觉器官、组织及配套材料 | 人工耳蜗 | 人工器官 | 不区分 | 常规 | 附件适配器 | Z208295 |  | 国械注进20172121116 | 98db34da-e035-11e9-953f-fa163e0a8baf |  |  | 非招标范围内 | 产品名称变更
人工耳蜗类 | 附件-FM导线 | 澳科利耳医疗器械（北京）有限公司 | Cochlear Limited 科利耳有限公司 | 29e0be8b-d495-11e9-953f-fa163e0a8baf-14 | 声音处理器-14 | 国械注进20152211017 |  | 声音处理器包括处理器单元、电池模块、线圈、线圈导线、耳钩、远程助手CR230或者远程助手CR210，附件（LiteWear导线、声学组件、个人音频导线、双耳个人音频导线、主电源隔离导线、监听耳机、领配式麦克风、移动电话导线、FM导线、Freedom附件适配器、Aqua+防水套装、CP900系列N22线圈、Aqua+N22防水线圈、无线附件Mini Microphone、无线附件TV Streamer、无线附件Phone Clip）。 | 该产品对声音进行数字处理后经人工耳蜗植入体将电刺激传递至听觉神经以恢复听觉。 | b084bfb1-e02a-11e9-953f-fa163e0a8baf | C06010113300000049890000011 | C06010113300000049890000011 | 人工器官、组织及配套材料 | 感觉器官、组织及配套材料 | 人工耳蜗 | 人工器官 | 不区分 | 常规 | FM 导线 | Z60375 |  | 国械注进20152211017 | b084bfb1-e02a-11e9-953f-fa163e0a8baf |  |  | 非招标范围内 | 产品名称变更
人工耳蜗类 | 附件-个人音频导线 | 澳科利耳医疗器械（北京）有限公司 | Cochlear Limited 科利耳有限公司 | 29e0be8b-d495-11e9-953f-fa163e0a8baf-23 | 声音处理器-23 | 国械注进20152211017 |  | 声音处理器包括处理器单元、电池模块、线圈、线圈导线、耳钩、远程助手CR230或者远程助手CR210，附件（LiteWear导线、声学组件、个人音频导线、双耳个人音频导线、主电源隔离导线、监听耳机、领配式麦克风、移动电话导线、FM导线、Freedom附件适配器、Aqua+防水套装、CP900系列N22线圈、Aqua+N22防水线圈、无线附件Mini Microphone、无线附件TV Streamer、无线附件Phone Clip）。 | 该产品对声音进行数字处理后经人工耳蜗植入体将电刺激传递至听觉神经以恢复听觉。 | 8fc6fd6b-e02b-11e9-953f-fa163e0a8baf | C06010113300000049890000018 | C06010113300000049890000018 | 人工器官、组织及配套材料 | 感觉器官、组织及配套材料 | 人工耳蜗 | 人工器官 | 不区分 | 常规 | 3.5mm/120cm | Z327111 |  | 国械注进20152211017 | 8fc6fd6b-e02b-11e9-953f-fa163e0a8baf |  |  | 非招标范围内 | 产品名称变更
人工耳蜗类 | 附件-个人音频导线 | 澳科利耳医疗器械（北京）有限公司 | Cochlear Limited 科利耳有限公司 | 29e0be8b-d495-11e9-953f-fa163e0a8baf-23 | 声音处理器-23 | 国械注进20152211017 |  | 声音处理器包括处理器单元、电池模块、线圈、线圈导线、耳钩、远程助手CR230或者远程助手CR210，附件（LiteWear导线、声学组件、个人音频导线、双耳个人音频导线、主电源隔离导线、监听耳机、领配式麦克风、移动电话导线、FM导线、Freedom附件适配器、Aqua+防水套装、CP900系列N22线圈、Aqua+N22防水线圈、无线附件Mini Microphone、无线附件TV Streamer、无线附件Phone Clip）。 | 该产品对声音进行数字处理后经人工耳蜗植入体将电刺激传递至听觉神经以恢复听觉。 | a8b8c814-e02b-11e9-953f-fa163e0a8baf | C06010113300000049890000017 | C06010113300000049890000017 | 人工器官、组织及配套材料 | 感觉器官、组织及配套材料 | 人工耳蜗 | 人工器官 | 不区分 | 常规 | 3.5mm/60cm | Z327112 |  | 国械注进20152211017 | a8b8c814-e02b-11e9-953f-fa163e0a8baf |  |  | 非招标范围内 | 产品名称变更
人工耳蜗类 | 附件-个人音频导线 | 澳科利耳医疗器械（北京）有限公司 | 科利耳有限公司 Cochlear Limited | d5fa6182-d494-11e9-953f-fa163e0a8baf-19 | 声音处理器及附件-19 | 国械注进20172121116 |  | 产品由处理器单元、电池模块、线圈、线圈导线、耳钩、CR110远程助手(CP810:标准配置；CP802:选配件)，以及附件组成，附件见产品技术要求。 | 该产品对声音进行数字处理后经人工耳蜗植入体将电刺激传递至听觉神经以恢复听觉。 | 58bb5b1b-e036-11e9-953f-fa163e0a8baf | C06010113300000049890000039 | C06010113300000049890000039 | 人工器官、组织及配套材料 | 感觉器官、组织及配套材料 | 人工耳蜗 | 人工器官 | 不区分 | 常规 | 3.5mm/120cm | Z208289 |  | 国械注进20172121116 | 58bb5b1b-e036-11e9-953f-fa163e0a8baf |  |  | 非招标范围内 | 产品名称变更
人工耳蜗类 | 附件-个人音频导线 | 澳科利耳医疗器械（北京）有限公司 | 科利耳有限公司 Cochlear Limited | d5fa6182-d494-11e9-953f-fa163e0a8baf-19 | 声音处理器及附件-19 | 国械注进20172121116 |  | 产品由处理器单元、电池模块、线圈、线圈导线、耳钩、CR110远程助手(CP810:标准配置；CP802:选配件)，以及附件组成，附件见产品技术要求。 | 该产品对声音进行数字处理后经人工耳蜗植入体将电刺激传递至听觉神经以恢复听觉。 | 69ca5013-e036-11e9-953f-fa163e0a8baf | C06010113300000049890000038 | C06010113300000049890000038 | 人工器官、组织及配套材料 | 感觉器官、组织及配套材料 | 人工耳蜗 | 人工器官 | 不区分 | 常规 | 3.5mm/60cm | Z263401 |  | 国械注进20172121116 | 69ca5013-e036-11e9-953f-fa163e0a8baf |  |  | 非招标范围内 | 产品名称变更
人工耳蜗类 | 附件-监听耳机 | 澳科利耳医疗器械（北京）有限公司 | Cochlear Limited 科利耳有限公司 | 29e0be8b-d495-11e9-953f-fa163e0a8baf-22 | 声音处理器-22 | 国械注进20152211017 |  | 声音处理器包括处理器单元、电池模块、线圈、线圈导线、耳钩、远程助手CR230或者远程助手CR210，附件（LiteWear导线、声学组件、个人音频导线、双耳个人音频导线、主电源隔离导线、监听耳机、领配式麦克风、移动电话导线、FM导线、Freedom附件适配器、Aqua+防水套装、CP900系列N22线圈、Aqua+N22防水线圈、无线附件Mini Microphone、无线附件TV Streamer、无线附件Phone Clip）。 | 该产品对声音进行数字处理后经人工耳蜗植入体将电刺激传递至听觉神经以恢复听觉。 | ca7b411c-e02b-11e9-953f-fa163e0a8baf | C06010113300000049890000002 | C06010113300000049890000002 | 人工器官、组织及配套材料 | 感觉器官、组织及配套材料 | 人工耳蜗 | 人工器官 | 不区分 | 常规 | 160cm | Z327110 |  | 国械注进20152211017 | ca7b411c-e02b-11e9-953f-fa163e0a8baf |  |  | 非招标范围内 | 产品名称变更
人工耳蜗类 | 附件-监听耳机 | 澳科利耳医疗器械（北京）有限公司 | 科利耳有限公司 Cochlear Limited | d5fa6182-d494-11e9-953f-fa163e0a8baf-8 | 声音处理器及附件-8 | 国械注进20172121116 |  | 产品由处理器单元、电池模块、线圈、线圈导线、耳钩、CR110远程助手(CP810:标准配置；CP802:选配件)，以及附件组成，附件见产品技术要求。 | 该产品对声音进行数字处理后经人工耳蜗植入体将电刺激传递至听觉神经以恢复听觉。 | 83a87db0-e036-11e9-953f-fa163e0a8baf | C06010113300000049890000050 | C06010113300000049890000050 | 人工器官、组织及配套材料 | 感觉器官、组织及配套材料 | 人工耳蜗 | 人工器官 | 不区分 | 常规 | 监听耳机 | Z208300 |  | 国械注进20172121116 | 83a87db0-e036-11e9-953f-fa163e0a8baf |  |  | 非招标范围内 | 产品名称变更
人工耳蜗类 | 附件-主电源隔离导线 | 澳科利耳医疗器械（北京）有限公司 | Cochlear Limited 科利耳有限公司 | 29e0be8b-d495-11e9-953f-fa163e0a8baf-19 | 声音处理器-19 | 国械注进20152211017 |  | 声音处理器包括处理器单元、电池模块、线圈、线圈导线、耳钩、远程助手CR230或者远程助手CR210，附件（LiteWear导线、声学组件、个人音频导线、双耳个人音频导线、主电源隔离导线、监听耳机、领配式麦克风、移动电话导线、FM导线、Freedom附件适配器、Aqua+防水套装、CP900系列N22线圈、Aqua+N22防水线圈、无线附件Mini Microphone、无线附件TV Streamer、无线附件Phone Clip）。 | 该产品对声音进行数字处理后经人工耳蜗植入体将电刺激传递至听觉神经以恢复听觉。 | df4244e5-e02c-11e9-953f-fa163e0a8baf | C06010113300000049890000029 | C06010113300000049890000029 | 人工器官、组织及配套材料 | 感觉器官、组织及配套材料 | 人工耳蜗 | 人工器官 | 不区分 | 常规 | 3m | Z327109 |  | 国械注进20152211017 | df4244e5-e02c-11e9-953f-fa163e0a8baf |  |  | 非招标范围内 | 产品名称变更
人工耳蜗类 | 附件-领配式麦克风 | 澳科利耳医疗器械（北京）有限公司 | Cochlear Limited 科利耳有限公司 | 29e0be8b-d495-11e9-953f-fa163e0a8baf-11 | 声音处理器-11 | 国械注进20152211017 |  | 声音处理器包括处理器单元、电池模块、线圈、线圈导线、耳钩、远程助手CR230或者远程助手CR210，附件（LiteWear导线、声学组件、个人音频导线、双耳个人音频导线、主电源隔离导线、监听耳机、领配式麦克风、移动电话导线、FM导线、Freedom附件适配器、Aqua+防水套装、CP900系列N22线圈、Aqua+N22防水线圈、无线附件Mini Microphone、无线附件TV Streamer、无线附件Phone Clip）。 | 该产品对声音进行数字处理后经人工耳蜗植入体将电刺激传递至听觉神经以恢复听觉。 | e8c68867-e02b-11e9-953f-fa163e0a8baf | C06010113300000049890000007 | C06010113300000049890000007 | 人工器官、组织及配套材料 | 感觉器官、组织及配套材料 | 人工耳蜗 | 人工器官 | 不区分 | 常规 | 领配式麦克风 | Z328345 |  | 国械注进20152211017 | e8c68867-e02b-11e9-953f-fa163e0a8baf |  |  | 非招标范围内 | 产品名称变更
人工耳蜗类 | 附件-领配式麦克风 | 澳科利耳医疗器械（北京）有限公司 | 科利耳有限公司 Cochlear Limited | d5fa6182-d494-11e9-953f-fa163e0a8baf-7 | 声音处理器及附件-7 | 国械注进20172121116 |  | 产品由处理器单元、电池模块、线圈、线圈导线、耳钩、CR110远程助手(CP810:标准配置；CP802:选配件)，以及附件组成，附件见产品技术要求。 | 该产品对声音进行数字处理后经人工耳蜗植入体将电刺激传递至听觉神经以恢复听觉。 | 9d198ac1-e036-11e9-953f-fa163e0a8baf | C06010113300000049890000070 | C06010113300000049890000070 | 人工器官、组织及配套材料 | 感觉器官、组织及配套材料 | 人工耳蜗 | 人工器官 | 不区分 | 常规 | 领配式麦克风 | Z208299 |  | 国械注进20172121116 | 9d198ac1-e036-11e9-953f-fa163e0a8baf |  |  | 非招标范围内 | 产品名称变更
人工耳蜗类 | 附件-双耳个人音频导线 | 澳科利耳医疗器械（北京）有限公司 | Cochlear Limited 科利耳有限公司 | 29e0be8b-d495-11e9-953f-fa163e0a8baf-21 | 声音处理器-21 | 国械注进20152211017 |  | 声音处理器包括处理器单元、电池模块、线圈、线圈导线、耳钩、远程助手CR230或者远程助手CR210，附件（LiteWear导线、声学组件、个人音频导线、双耳个人音频导线、主电源隔离导线、监听耳机、领配式麦克风、移动电话导线、FM导线、Freedom附件适配器、Aqua+防水套装、CP900系列N22线圈、Aqua+N22防水线圈、无线附件Mini Microphone、无线附件TV Streamer、无线附件Phone Clip）。 | 该产品对声音进行数字处理后经人工耳蜗植入体将电刺激传递至听觉神经以恢复听觉。 | 34d6c6c6-e02c-11e9-953f-fa163e0a8baf | C06010113300000049890000021 | C06010113300000049890000021 | 人工器官、组织及配套材料 | 感觉器官、组织及配套材料 | 人工耳蜗 | 人工器官 | 不区分 | 常规 | 3.5mm/120cm | Z327107 |  | 国械注进20152211017 | 34d6c6c6-e02c-11e9-953f-fa163e0a8baf |  |  | 非招标范围内 | 产品名称变更
人工耳蜗类 | 附件-双耳个人音频导线 | 澳科利耳医疗器械（北京）有限公司 | Cochlear Limited 科利耳有限公司 | 29e0be8b-d495-11e9-953f-fa163e0a8baf-21 | 声音处理器-21 | 国械注进20152211017 |  | 声音处理器包括处理器单元、电池模块、线圈、线圈导线、耳钩、远程助手CR230或者远程助手CR210，附件（LiteWear导线、声学组件、个人音频导线、双耳个人音频导线、主电源隔离导线、监听耳机、领配式麦克风、移动电话导线、FM导线、Freedom附件适配器、Aqua+防水套装、CP900系列N22线圈、Aqua+N22防水线圈、无线附件Mini Microphone、无线附件TV Streamer、无线附件Phone Clip）。 | 该产品对声音进行数字处理后经人工耳蜗植入体将电刺激传递至听觉神经以恢复听觉。 | 451d63f8-e02c-11e9-953f-fa163e0a8baf | C06010113300000049890000022 | C06010113300000049890000022 | 人工器官、组织及配套材料 | 感觉器官、组织及配套材料 | 人工耳蜗 | 人工器官 | 不区分 | 常规 | 3.5mm/75cm | Z327108 |  | 国械注进20152211017 | 451d63f8-e02c-11e9-953f-fa163e0a8baf |  |  | 非招标范围内 | 产品名称变更
人工耳蜗类 | 附件-双耳个人音频导线 | 澳科利耳医疗器械（北京）有限公司 | 科利耳有限公司 Cochlear Limited | d5fa6182-d494-11e9-953f-fa163e0a8baf-18 | 声音处理器及附件-18 | 国械注进20172121116 |  | 产品由处理器单元、电池模块、线圈、线圈导线、耳钩、CR110远程助手(CP810:标准配置；CP802:选配件)，以及附件组成，附件见产品技术要求。 | 该产品对声音进行数字处理后经人工耳蜗植入体将电刺激传递至听觉神经以恢复听觉。 | bd64f76d-e036-11e9-953f-fa163e0a8baf | C06010113300000049890000046 | C06010113300000049890000046 | 人工器官、组织及配套材料 | 感觉器官、组织及配套材料 | 人工耳蜗 | 人工器官 | 不区分 | 常规 | 3.5mm/120cm | Z208292 |  | 国械注进20172121116 | bd64f76d-e036-11e9-953f-fa163e0a8baf |  |  | 非招标范围内 | 产品名称变更
人工耳蜗类 | 附件-双耳个人音频导线 | 澳科利耳医疗器械（北京）有限公司 | 科利耳有限公司 Cochlear Limited | d5fa6182-d494-11e9-953f-fa163e0a8baf-18 | 声音处理器及附件-18 | 国械注进20172121116 |  | 产品由处理器单元、电池模块、线圈、线圈导线、耳钩、CR110远程助手(CP810:标准配置；CP802:选配件)，以及附件组成，附件见产品技术要求。 | 该产品对声音进行数字处理后经人工耳蜗植入体将电刺激传递至听觉神经以恢复听觉。 | d051956c-e036-11e9-953f-fa163e0a8baf | C06010113300000049890000047 | C06010113300000049890000047 | 人工器官、组织及配套材料 | 感觉器官、组织及配套材料 | 人工耳蜗 | 人工器官 | 不区分 | 常规 | 3.5mm/60cm | Z263402 |  | 国械注进20172121116 | d051956c-e036-11e9-953f-fa163e0a8baf |  |  | 非招标范围内 | 产品名称变更
人工耳蜗类 | 附件-无线附件 | 澳科利耳医疗器械（北京）有限公司 | Cochlear Limited 科利耳有限公司 | 29e0be8b-d495-11e9-953f-fa163e0a8baf-8 | 声音处理器-8 | 国械注进20152211017 |  | 声音处理器包括处理器单元、电池模块、线圈、线圈导线、耳钩、远程助手CR230或者远程助手CR210，附件（LiteWear导线、声学组件、个人音频导线、双耳个人音频导线、主电源隔离导线、监听耳机、领配式麦克风、移动电话导线、FM导线、Freedom附件适配器、Aqua+防水套装、CP900系列N22线圈、Aqua+N22防水线圈、无线附件Mini Microphone、无线附件TV Streamer、无线附件Phone Clip）。 | 该产品对声音进行数字处理后经人工耳蜗植入体将电刺激传递至听觉神经以恢复听觉。 | 6635c8df-e02c-11e9-953f-fa163e0a8baf | C06010113300000049890000001 | C06010113300000049890000001 | 人工器官、组织及配套材料 | 感觉器官、组织及配套材料 | 人工耳蜗 | 人工器官 | 不区分 | 常规 | 无线附件Mini Microphone | 94783 |  | 国械注进20152211017 | 6635c8df-e02c-11e9-953f-fa163e0a8baf |  |  | 非招标范围内 | 产品名称变更
人工耳蜗类 | 附件-无线附件 | 澳科利耳医疗器械（北京）有限公司 | Cochlear Limited 科利耳有限公司 | 29e0be8b-d495-11e9-953f-fa163e0a8baf-9 | 声音处理器-9 | 国械注进20152211017 |  | 声音处理器包括处理器单元、电池模块、线圈、线圈导线、耳钩、远程助手CR230或者远程助手CR210，附件（LiteWear导线、声学组件、个人音频导线、双耳个人音频导线、主电源隔离导线、监听耳机、领配式麦克风、移动电话导线、FM导线、Freedom附件适配器、Aqua+防水套装、CP900系列N22线圈、Aqua+N22防水线圈、无线附件Mini Microphone、无线附件TV Streamer、无线附件Phone Clip）。 | 该产品对声音进行数字处理后经人工耳蜗植入体将电刺激传递至听觉神经以恢复听觉。 | 83f63adf-e02c-11e9-953f-fa163e0a8baf | C06010113300000049890000008 | C06010113300000049890000008 | 人工器官、组织及配套材料 | 感觉器官、组织及配套材料 | 人工耳蜗 | 人工器官 | 不区分 | 常规 | 无线附件Phone Clip | 94773 |  | 国械注进20152211017 | 83f63adf-e02c-11e9-953f-fa163e0a8baf |  |  | 非招标范围内 | 产品名称变更
人工耳蜗类 | 附件-无线附件 | 澳科利耳医疗器械（北京）有限公司 | Cochlear Limited 科利耳有限公司 | 29e0be8b-d495-11e9-953f-fa163e0a8baf-10 | 声音处理器-10 | 国械注进20152211017 |  | 声音处理器包括处理器单元、电池模块、线圈、线圈导线、耳钩、远程助手CR230或者远程助手CR210，附件（LiteWear导线、声学组件、个人音频导线、双耳个人音频导线、主电源隔离导线、监听耳机、领配式麦克风、移动电话导线、FM导线、Freedom附件适配器、Aqua+防水套装、CP900系列N22线圈、Aqua+N22防水线圈、无线附件Mini Microphone、无线附件TV Streamer、无线附件Phone Clip）。 | 该产品对声音进行数字处理后经人工耳蜗植入体将电刺激传递至听觉神经以恢复听觉。 | a180626d-e02c-11e9-953f-fa163e0a8baf | C06010113300000049890000006 | C06010113300000049890000006 | 人工器官、组织及配套材料 | 感觉器官、组织及配套材料 | 人工耳蜗 | 人工器官 | 不区分 | 常规 | 无线附件TV Streamer | 94763 |  | 国械注进20152211017 | a180626d-e02c-11e9-953f-fa163e0a8baf |  |  | 非招标范围内 | 产品名称变更
人工耳蜗类 | 附件-信号检测仪 | 澳科利耳医疗器械（北京）有限公司 | 科利耳有限公司 Cochlear Limited | d5fa6182-d494-11e9-953f-fa163e0a8baf-6 | 声音处理器及附件-6 | 国械注进20172121116 |  | 产品由处理器单元、电池模块、线圈、线圈导线、耳钩、CR110远程助手(CP810:标准配置；CP802:选配件)，以及附件组成，附件见产品技术要求。 | 该产品对声音进行数字处理后经人工耳蜗植入体将电刺激传递至听觉神经以恢复听觉。 | cba78dfa-e037-11e9-953f-fa163e0a8baf | C06010113300000049890000045 | C06010113300000049890000045 | 人工器官、组织及配套材料 | 感觉器官、组织及配套材料 | 人工耳蜗 | 人工器官 | 不区分 | 常规 | 信号检测仪 | Z22502 |  | 国械注进20172121116 | cba78dfa-e037-11e9-953f-fa163e0a8baf |  |  | 非招标范围内 | 产品名称变更
人工耳蜗类 | 附件-电池充电器 | 澳科利耳医疗器械（成都）有限公司 | 澳科利耳医疗器械（成都）有限公司 | 4b9a9859-c493-11ed-9447-b4055d63f15c-14 | 人工耳蜗声音处理器-14 | 川械注准20222120234 |  | 产品由声音处理器单元、电池模块、线圈、磁铁、线圈导线、耳钩及附件组成，附件包括个人音频导线、监听耳机、Euro福建适配器，电池充电器和电池充电套件。 | 产品对声音进行数字处理后经人工耳蜗植入体将电刺激传递至听觉神经以恢复听觉。 | c13a8a7e-c497-11ed-9447-b4055d63f15c | C06010113300000199390000025 | C06010113300000199390000025 | 人工器官、组织及配套材料 | 感觉器官、组织及配套材料 | 人工耳蜗 | 人工器官 | 不区分 | 常规 | 电池充电器(墨黑色) | Z341685 |  | 川械注准20222120234 | c13a8a7e-c497-11ed-9447-b4055d63f15c |  |  | 非招标范围内 | 产品名称变更
人工耳蜗类 | 附件-电池充电套件 | 澳科利耳医疗器械（成都）有限公司 | 澳科利耳医疗器械（成都）有限公司 | 4b9a9859-c493-11ed-9447-b4055d63f15c-13 | 人工耳蜗声音处理器-13 | 川械注准20222120234 |  | 产品由声音处理器单元、电池模块、线圈、磁铁、线圈导线、耳钩及附件组成，附件包括个人音频导线、监听耳机、Euro福建适配器，电池充电器和电池充电套件。 | 产品对声音进行数字处理后经人工耳蜗植入体将电刺激传递至听觉神经以恢复听觉。 | c1396ebf-c497-11ed-9447-b4055d63f15c | C06010113300000199390000005 | C06010113300000199390000005 | 人工器官、组织及配套材料 | 感觉器官、组织及配套材料 | 人工耳蜗 | 人工器官 | 不区分 | 常规 | 电池充电套件 | P2049020 |  | 川械注准20222120234 | c1396ebf-c497-11ed-9447-b4055d63f15c |  |  | 非招标范围内 | 产品名称变更
人工耳蜗类 | 附件-附件适配器 | 澳科利耳医疗器械（成都）有限公司 | 澳科利耳医疗器械（成都）有限公司 | 4b9a9859-c493-11ed-9447-b4055d63f15c-12 | 人工耳蜗声音处理器-12 | 川械注准20222120234 |  | 产品由声音处理器单元、电池模块、线圈、磁铁、线圈导线、耳钩及附件组成，附件包括个人音频导线、监听耳机、Euro福建适配器，电池充电器和电池充电套件。 | 产品对声音进行数字处理后经人工耳蜗植入体将电刺激传递至听觉神经以恢复听觉。 | c13b3edf-c497-11ed-9447-b4055d63f15c | C06010113300000199390000034 | C06010113300000199390000034 | 人工器官、组织及配套材料 | 感觉器官、组织及配套材料 | 人工耳蜗 | 人工器官 | 不区分 | 常规 | CP800 Euro附件适配器 | Z208290 |  | 川械注准20222120234 | c13b3edf-c497-11ed-9447-b4055d63f15c |  |  | 非招标范围内 | 产品名称变更
人工耳蜗类 | 附件-监听耳机 | 澳科利耳医疗器械（成都）有限公司 | 澳科利耳医疗器械（成都）有限公司 | 4b9a9859-c493-11ed-9447-b4055d63f15c-11 | 人工耳蜗声音处理器-11 | 川械注准20222120234 |  | 产品由声音处理器单元、电池模块、线圈、磁铁、线圈导线、耳钩及附件组成，附件包括个人音频导线、监听耳机、Euro福建适配器，电池充电器和电池充电套件。 | 产品对声音进行数字处理后经人工耳蜗植入体将电刺激传递至听觉神经以恢复听觉。 | c13aa24a-c497-11ed-9447-b4055d63f15c | C06010113300000199390000026 | C06010113300000199390000026 | 人工器官、组织及配套材料 | 感觉器官、组织及配套材料 | 人工耳蜗 | 人工器官 | 不区分 | 常规 | CP800 系列 监听耳机 | Z208300 |  | 川械注准20222120234 | c13aa24a-c497-11ed-9447-b4055d63f15c |  |  | 非招标范围内 | 产品名称变更
人工耳蜗类 | 附件-音频导线 | 澳科利耳医疗器械（成都）有限公司 | 澳科利耳医疗器械（成都）有限公司 | 4b9a9859-c493-11ed-9447-b4055d63f15c-10 | 人工耳蜗声音处理器-10 | 川械注准20222120234 |  | 产品由声音处理器单元、电池模块、线圈、磁铁、线圈导线、耳钩及附件组成，附件包括个人音频导线、监听耳机、Euro福建适配器，电池充电器和电池充电套件。 | 产品对声音进行数字处理后经人工耳蜗植入体将电刺激传递至听觉神经以恢复听觉。 | c13b4940-c497-11ed-9447-b4055d63f15c | C06010113300000199390000035 | C06010113300000199390000035 | 人工器官、组织及配套材料 | 感觉器官、组织及配套材料 | 人工耳蜗 | 人工器官 | 不区分 | 常规 | CP800个人音频导线,3.5毫米/60厘米 | Z263401 |  | 川械注准20222120234 | c13b4940-c497-11ed-9447-b4055d63f15c |  |  | 非招标范围内 | 产品名称变更
人工耳蜗类 | 配件-线圈 | 澳科利耳医疗器械（北京）有限公司 | 科利耳有限公司 Cochlear Limited | d5fa6182-d494-11e9-953f-fa163e0a8baf-14 | 声音处理器及附件-14 | 国械注进20172121116 |  | 产品由处理器单元、电池模块、线圈、线圈导线、耳钩、CR110远程助手(CP810:标准配置；CP802:选配件)，以及附件组成，附件见产品技术要求。 | 该产品对声音进行数字处理后经人工耳蜗植入体将电刺激传递至听觉神经以恢复听觉。 | feec35a9-e036-11e9-953f-fa163e0a8baf | C06010113300000049890000049 | C06010113300000049890000049 | 人工器官、组织及配套材料 | 感觉器官、组织及配套材料 | 人工耳蜗 | 人工器官 | 不区分 | 常规 | CP802 | Z324060 |  | 国械注进20172121116 | feec35a9-e036-11e9-953f-fa163e0a8baf |  |  | 非招标范围内 | 产品名称变更
人工耳蜗类 | 配件-线圈导线 | 澳科利耳医疗器械（北京）有限公司 | 科利耳有限公司 Cochlear Limited | d5fa6182-d494-11e9-953f-fa163e0a8baf-13 | 声音处理器及附件-13 | 国械注进20172121116 |  | 产品由处理器单元、电池模块、线圈、线圈导线、耳钩、CR110远程助手(CP810:标准配置；CP802:选配件)，以及附件组成，附件见产品技术要求。 | 该产品对声音进行数字处理后经人工耳蜗植入体将电刺激传递至听觉神经以恢复听觉。 | 9e5ede1f-e037-11e9-953f-fa163e0a8baf | C06010113300000049890000058 | C06010113300000049890000058 | 人工器官、组织及配套材料 | 感觉器官、组织及配套材料 | 人工耳蜗 | 人工器官 | 不区分 | 常规 | CP802，28cm | Z341664 |  | 国械注进20172121116 | 9e5ede1f-e037-11e9-953f-fa163e0a8baf |  |  | 非招标范围内 | 产品名称变更
人工耳蜗类 | 配件-线圈导线 | 澳科利耳医疗器械（北京）有限公司 | Cochlear Limited 科利耳有限公司 | 29e0be8b-d495-11e9-953f-fa163e0a8baf-15 | 声音处理器-15 | 国械注进20152211017 |  | 声音处理器包括处理器单元、电池模块、线圈、线圈导线、耳钩、远程助手CR230或者远程助手CR210，附件（LiteWear导线、声学组件、个人音频导线、双耳个人音频导线、主电源隔离导线、监听耳机、领配式麦克风、移动电话导线、FM导线、Freedom附件适配器、Aqua+防水套装、CP900系列N22线圈、Aqua+N22防水线圈、无线附件Mini Microphone、无线附件TV Streamer、无线附件Phone Clip）。 | 该产品对声音进行数字处理后经人工耳蜗植入体将电刺激传递至听觉神经以恢复听觉。 | 04a5f1ad-e02d-11e9-953f-fa163e0a8baf | C06010113300000049890000026 | C06010113300000049890000026 | 人工器官、组织及配套材料 | 感觉器官、组织及配套材料 | 人工耳蜗 | 人工器官 | 不区分 | 常规 | 6cm | Z285886 |  | 国械注进20152211017 | 04a5f1ad-e02d-11e9-953f-fa163e0a8baf |  |  | 非招标范围内 | 产品名称变更
人工耳蜗类 | 配件-线圈导线 | 澳科利耳医疗器械（北京）有限公司 | Cochlear Limited 科利耳有限公司 | 29e0be8b-d495-11e9-953f-fa163e0a8baf-15 | 声音处理器-15 | 国械注进20152211017 |  | 声音处理器包括处理器单元、电池模块、线圈、线圈导线、耳钩、远程助手CR230或者远程助手CR210，附件（LiteWear导线、声学组件、个人音频导线、双耳个人音频导线、主电源隔离导线、监听耳机、领配式麦克风、移动电话导线、FM导线、Freedom附件适配器、Aqua+防水套装、CP900系列N22线圈、Aqua+N22防水线圈、无线附件Mini Microphone、无线附件TV Streamer、无线附件Phone Clip）。 | 该产品对声音进行数字处理后经人工耳蜗植入体将电刺激传递至听觉神经以恢复听觉。 | 149b8594-e02d-11e9-953f-fa163e0a8baf | C06010113300000049890000027 | C06010113300000049890000027 | 人工器官、组织及配套材料 | 感觉器官、组织及配套材料 | 人工耳蜗 | 人工器官 | 不区分 | 常规 | 8cm | Z285890 |  | 国械注进20152211017 | 149b8594-e02d-11e9-953f-fa163e0a8baf |  |  | 非招标范围内 | 产品名称变更
人工耳蜗类 | 配件-远程助手 | 澳科利耳医疗器械（北京）有限公司 | Cochlear Limited 科利耳有限公司 | 29e0be8b-d495-11e9-953f-fa163e0a8baf-4 | 声音处理器-4 | 国械注进20152211017 |  | 声音处理器包括处理器单元、电池模块、线圈、线圈导线、耳钩、远程助手CR230或者远程助手CR210，附件（LiteWear导线、声学组件、个人音频导线、双耳个人音频导线、主电源隔离导线、监听耳机、领配式麦克风、移动电话导线、FM导线、Freedom附件适配器、Aqua+防水套装、CP900系列N22线圈、Aqua+N22防水线圈、无线附件Mini Microphone、无线附件TV Streamer、无线附件Phone Clip）。 | 该产品对声音进行数字处理后经人工耳蜗植入体将电刺激传递至听觉神经以恢复听觉。 | 94097157-e02d-11e9-953f-fa163e0a8baf | C06010113300000049890000005 | C06010113300000049890000005 | 人工器官、组织及配套材料 | 感觉器官、组织及配套材料 | 人工耳蜗 | 人工器官 | 不区分 | 常规 | CR230 | Z418891 |  | 国械注进20152211017 | 94097157-e02d-11e9-953f-fa163e0a8baf |  |  | 非招标范围内 | 产品名称变更
人工耳蜗类 | 配件-导线 | 澳科利耳医疗器械（北京）有限公司 | 科利耳有限公司 Cochlear Limited | d5fa6182-d494-11e9-953f-fa163e0a8baf-16 | 声音处理器及附件-16 | 国械注进20172121116 |  | 产品由处理器单元、电池模块、线圈、线圈导线、耳钩、CR110远程助手(CP810:标准配置；CP802:选配件)，以及附件组成，附件见产品技术要求。 | 该产品对声音进行数字处理后经人工耳蜗植入体将电刺激传递至听觉神经以恢复听觉。 | 9f8b7c92-e033-11e9-953f-fa163e0a8baf | C06010113300000049890000071 | C06010113300000049890000071 | 人工器官、组织及配套材料 | 感觉器官、组织及配套材料 | 人工耳蜗 | 人工器官 | 不区分 | 常规 | CP810，30cm | Z206747 |  | 国械注进20172121116 | 9f8b7c92-e033-11e9-953f-fa163e0a8baf |  |  | 非招标范围内 | 产品名称变更
人工耳蜗类 | 配件-导线 | 澳科利耳医疗器械（北京）有限公司 | 科利耳有限公司 Cochlear Limited | d5fa6182-d494-11e9-953f-fa163e0a8baf-16 | 声音处理器及附件-16 | 国械注进20172121116 |  | 产品由处理器单元、电池模块、线圈、线圈导线、耳钩、CR110远程助手(CP810:标准配置；CP802:选配件)，以及附件组成，附件见产品技术要求。 | 该产品对声音进行数字处理后经人工耳蜗植入体将电刺激传递至听觉神经以恢复听觉。 | b0080e41-e033-11e9-953f-fa163e0a8baf | C06010113300000049890000072 | C06010113300000049890000072 | 人工器官、组织及配套材料 | 感觉器官、组织及配套材料 | 人工耳蜗 | 人工器官 | 不区分 | 常规 | CP810，50cm | Z246020 |  | 国械注进20172121116 | b0080e41-e033-11e9-953f-fa163e0a8baf |  |  | 非招标范围内 | 产品名称变更
人工耳蜗类 | 配件-声学组件 | 澳科利耳医疗器械（北京）有限公司 | Cochlear Limited 科利耳有限公司 | 29e0be8b-d495-11e9-953f-fa163e0a8baf-16 | 声音处理器-16 | 国械注进20152211017 |  | 声音处理器包括处理器单元、电池模块、线圈、线圈导线、耳钩、远程助手CR230或者远程助手CR210，附件（LiteWear导线、声学组件、个人音频导线、双耳个人音频导线、主电源隔离导线、监听耳机、领配式麦克风、移动电话导线、FM导线、Freedom附件适配器、Aqua+防水套装、CP900系列N22线圈、Aqua+N22防水线圈、无线附件Mini Microphone、无线附件TV Streamer、无线附件Phone Clip）。 | 该产品对声音进行数字处理后经人工耳蜗植入体将电刺激传递至听觉神经以恢复听觉。 | 10421157-e02c-11e9-953f-fa163e0a8baf | C06010113300000049890000015 | C06010113300000049890000015 | 人工器官、组织及配套材料 | 感觉器官、组织及配套材料 | 人工耳蜗 | 人工器官 | 不区分 | 常规 | Size 2, Right | Z319066 |  | 国械注进20152211017 | 10421157-e02c-11e9-953f-fa163e0a8baf |  |  | 非招标范围内 | 产品名称变更
人工耳蜗类 | 配件-导线 | 澳科利耳医疗器械（北京）有限公司 | 科利耳有限公司 Cochlear Limited | d5fa6182-d494-11e9-953f-fa163e0a8baf-16 | 声音处理器及附件-16 | 国械注进20172121116 |  | 产品由处理器单元、电池模块、线圈、线圈导线、耳钩、CR110远程助手(CP810:标准配置；CP802:选配件)，以及附件组成，附件见产品技术要求。 | 该产品对声音进行数字处理后经人工耳蜗植入体将电刺激传递至听觉神经以恢复听觉。 | c347cc3d-e033-11e9-953f-fa163e0a8baf | C06010113300000049890000073 | C06010113300000049890000073 | 人工器官、组织及配套材料 | 感觉器官、组织及配套材料 | 人工耳蜗 | 人工器官 | 不区分 | 常规 | CP802，30cm | Z319084 |  | 国械注进20172121116 | c347cc3d-e033-11e9-953f-fa163e0a8baf |  |  | 非招标范围内 | 产品名称变更
人工耳蜗类 | 配件-导线 | 澳科利耳医疗器械（北京）有限公司 | 科利耳有限公司 Cochlear Limited | d5fa6182-d494-11e9-953f-fa163e0a8baf-16 | 声音处理器及附件-16 | 国械注进20172121116 |  | 产品由处理器单元、电池模块、线圈、线圈导线、耳钩、CR110远程助手(CP810:标准配置；CP802:选配件)，以及附件组成，附件见产品技术要求。 | 该产品对声音进行数字处理后经人工耳蜗植入体将电刺激传递至听觉神经以恢复听觉。 | d85e52ab-e033-11e9-953f-fa163e0a8baf | C06010113300000049890000074 | C06010113300000049890000074 | 人工器官、组织及配套材料 | 感觉器官、组织及配套材料 | 人工耳蜗 | 人工器官 | 不区分 | 常规 | CP802，50cm | Z319086 |  | 国械注进20172121116 | d85e52ab-e033-11e9-953f-fa163e0a8baf |  |  | 非招标范围内 | 产品名称变更
人工耳蜗类 | 配件-线圈导线 | 澳科利耳医疗器械（北京）有限公司 | Cochlear Limited 科利耳有限公司 | 29e0be8b-d495-11e9-953f-fa163e0a8baf-15 | 声音处理器-15 | 国械注进20152211017 |  | 声音处理器包括处理器单元、电池模块、线圈、线圈导线、耳钩、远程助手CR230或者远程助手CR210，附件（LiteWear导线、声学组件、个人音频导线、双耳个人音频导线、主电源隔离导线、监听耳机、领配式麦克风、移动电话导线、FM导线、Freedom附件适配器、Aqua+防水套装、CP900系列N22线圈、Aqua+N22防水线圈、无线附件Mini Microphone、无线附件TV Streamer、无线附件Phone Clip）。 | 该产品对声音进行数字处理后经人工耳蜗植入体将电刺激传递至听觉神经以恢复听觉。 | 22a731b5-e02d-11e9-953f-fa163e0a8baf | C06010113300000049890000025 | C06010113300000049890000025 | 人工器官、组织及配套材料 | 感觉器官、组织及配套材料 | 人工耳蜗 | 人工器官 | 不区分 | 常规 | 11cm | Z285894 |  | 国械注进20152211017 | 22a731b5-e02d-11e9-953f-fa163e0a8baf |  |  | 非招标范围内 | 产品名称变更
人工耳蜗类 | 配件-线圈导线 | 澳科利耳医疗器械（北京）有限公司 | Cochlear Limited 科利耳有限公司 | 29e0be8b-d495-11e9-953f-fa163e0a8baf-15 | 声音处理器-15 | 国械注进20152211017 |  | 声音处理器包括处理器单元、电池模块、线圈、线圈导线、耳钩、远程助手CR230或者远程助手CR210，附件（LiteWear导线、声学组件、个人音频导线、双耳个人音频导线、主电源隔离导线、监听耳机、领配式麦克风、移动电话导线、FM导线、Freedom附件适配器、Aqua+防水套装、CP900系列N22线圈、Aqua+N22防水线圈、无线附件Mini Microphone、无线附件TV Streamer、无线附件Phone Clip）。 | 该产品对声音进行数字处理后经人工耳蜗植入体将电刺激传递至听觉神经以恢复听觉。 | 33aea843-e02d-11e9-953f-fa163e0a8baf | C06010113300000049890000024 | C06010113300000049890000024 | 人工器官、组织及配套材料 | 感觉器官、组织及配套材料 | 人工耳蜗 | 人工器官 | 不区分 | 常规 | 28cm | Z285898 |  | 国械注进20152211017 | 33aea843-e02d-11e9-953f-fa163e0a8baf |  |  | 非招标范围内 | 产品名称变更
人工耳蜗类 | 配件-线圈导线 | 澳科利耳医疗器械（北京）有限公司 | 科利耳有限公司 Cochlear Limited | d5fa6182-d494-11e9-953f-fa163e0a8baf-13 | 声音处理器及附件-13 | 国械注进20172121116 |  | 产品由处理器单元、电池模块、线圈、线圈导线、耳钩、CR110远程助手(CP810:标准配置；CP802:选配件)，以及附件组成，附件见产品技术要求。 | 该产品对声音进行数字处理后经人工耳蜗植入体将电刺激传递至听觉神经以恢复听觉。 | 1a9c75c6-e037-11e9-953f-fa163e0a8baf | C06010113300000049890000055 | C06010113300000049890000055 | 人工器官、组织及配套材料 | 感觉器官、组织及配套材料 | 人工耳蜗 | 人工器官 | 不区分 | 常规 | CP810，6cm | Z207508 |  | 国械注进20172121116 | 1a9c75c6-e037-11e9-953f-fa163e0a8baf |  |  | 非招标范围内 | 产品名称变更
人工耳蜗类 | 配件-电池模块 | 澳科利耳医疗器械（北京）有限公司 | Cochlear Limited 科利耳有限公司 | 29e0be8b-d495-11e9-953f-fa163e0a8baf-18 | 声音处理器-18 | 国械注进20152211017 |  | 声音处理器包括处理器单元、电池模块、线圈、线圈导线、耳钩、远程助手CR230或者远程助手CR210，附件（LiteWear导线、声学组件、个人音频导线、双耳个人音频导线、主电源隔离导线、监听耳机、领配式麦克风、移动电话导线、FM导线、Freedom附件适配器、Aqua+防水套装、CP900系列N22线圈、Aqua+N22防水线圈、无线附件Mini Microphone、无线附件TV Streamer、无线附件Phone Clip）。 | 该产品对声音进行数字处理后经人工耳蜗植入体将电刺激传递至听觉神经以恢复听觉。 | 1a092b24-e02b-11e9-953f-fa163e0a8baf | C06010113300000049890000013 | C06010113300000049890000013 | 人工器官、组织及配套材料 | 感觉器官、组织及配套材料 | 人工耳蜗 | 人工器官 | 不区分 | 常规 | 标准 | Z285983 |  | 国械注进20152211017 | 1a092b24-e02b-11e9-953f-fa163e0a8baf |  |  | 非招标范围内 | 产品名称变更
人工耳蜗类 | 配件-电池模块 | 澳科利耳医疗器械（北京）有限公司 | Cochlear Limited 科利耳有限公司 | 29e0be8b-d495-11e9-953f-fa163e0a8baf-18 | 声音处理器-18 | 国械注进20152211017 |  | 声音处理器包括处理器单元、电池模块、线圈、线圈导线、耳钩、远程助手CR230或者远程助手CR210，附件（LiteWear导线、声学组件、个人音频导线、双耳个人音频导线、主电源隔离导线、监听耳机、领配式麦克风、移动电话导线、FM导线、Freedom附件适配器、Aqua+防水套装、CP900系列N22线圈、Aqua+N22防水线圈、无线附件Mini Microphone、无线附件TV Streamer、无线附件Phone Clip）。 | 该产品对声音进行数字处理后经人工耳蜗植入体将电刺激传递至听觉神经以恢复听觉。 | 2a5be4e2-e02b-11e9-953f-fa163e0a8baf | C06010113300000049890000014 | C06010113300000049890000014 | 人工器官、组织及配套材料 | 感觉器官、组织及配套材料 | 人工耳蜗 | 人工器官 | 不区分 | 常规 | 紧凑 | Z285988 |  | 国械注进20152211017 | 2a5be4e2-e02b-11e9-953f-fa163e0a8baf |  |  | 非招标范围内 | 产品名称变更
人工耳蜗类 | 配件-电池模块 | 澳科利耳医疗器械（北京）有限公司 | 科利耳有限公司 Cochlear Limited | d5fa6182-d494-11e9-953f-fa163e0a8baf-15 | 声音处理器及附件-15 | 国械注进20172121116 |  | 产品由处理器单元、电池模块、线圈、线圈导线、耳钩、CR110远程助手(CP810:标准配置；CP802:选配件)，以及附件组成，附件见产品技术要求。 | 该产品对声音进行数字处理后经人工耳蜗植入体将电刺激传递至听觉神经以恢复听觉。 | 05ba48de-e034-11e9-953f-fa163e0a8baf | C06010113300000049890000042 | C06010113300000049890000042 | 人工器官、组织及配套材料 | 感觉器官、组织及配套材料 | 人工耳蜗 | 人工器官 | 不区分 | 常规 | CP810小型 | Z202219 |  | 国械注进20172121116 | 05ba48de-e034-11e9-953f-fa163e0a8baf |  |  | 非招标范围内 | 产品名称变更
人工耳蜗类 | 配件-电池模块 | 澳科利耳医疗器械（北京）有限公司 | 科利耳有限公司 Cochlear Limited | d5fa6182-d494-11e9-953f-fa163e0a8baf-15 | 声音处理器及附件-15 | 国械注进20172121116 |  | 产品由处理器单元、电池模块、线圈、线圈导线、耳钩、CR110远程助手(CP810:标准配置；CP802:选配件)，以及附件组成，附件见产品技术要求。 | 该产品对声音进行数字处理后经人工耳蜗植入体将电刺激传递至听觉神经以恢复听觉。 | 17443dcc-e034-11e9-953f-fa163e0a8baf | C06010113300000049890000044 | C06010113300000049890000044 | 人工器官、组织及配套材料 | 感觉器官、组织及配套材料 | 人工耳蜗 | 人工器官 | 不区分 | 常规 | CP810标准 | Z196076 |  | 国械注进20172121116 | 17443dcc-e034-11e9-953f-fa163e0a8baf |  |  | 非招标范围内 | 产品名称变更
人工耳蜗类 | 配件-线圈导线 | 澳科利耳医疗器械（北京）有限公司 | 科利耳有限公司 Cochlear Limited | d5fa6182-d494-11e9-953f-fa163e0a8baf-13 | 声音处理器及附件-13 | 国械注进20172121116 |  | 产品由处理器单元、电池模块、线圈、线圈导线、耳钩、CR110远程助手(CP810:标准配置；CP802:选配件)，以及附件组成，附件见产品技术要求。 | 该产品对声音进行数字处理后经人工耳蜗植入体将电刺激传递至听觉神经以恢复听觉。 | 65766907-e037-11e9-953f-fa163e0a8baf | C06010113300000049890000052 | C06010113300000049890000052 | 人工器官、组织及配套材料 | 感觉器官、组织及配套材料 | 人工耳蜗 | 人工器官 | 不区分 | 常规 | CP802，6cm | Z341661 |  | 国械注进20172121116 | 65766907-e037-11e9-953f-fa163e0a8baf |  |  | 非招标范围内 | 产品名称变更
人工耳蜗类 | 配件-线圈导线 | 澳科利耳医疗器械（北京）有限公司 | 科利耳有限公司 Cochlear Limited | d5fa6182-d494-11e9-953f-fa163e0a8baf-13 | 声音处理器及附件-13 | 国械注进20172121116 |  | 产品由处理器单元、电池模块、线圈、线圈导线、耳钩、CR110远程助手(CP810:标准配置；CP802:选配件)，以及附件组成，附件见产品技术要求。 | 该产品对声音进行数字处理后经人工耳蜗植入体将电刺激传递至听觉神经以恢复听觉。 | 2e26767f-e037-11e9-953f-fa163e0a8baf | C06010113300000049890000053 | C06010113300000049890000053 | 人工器官、组织及配套材料 | 感觉器官、组织及配套材料 | 人工耳蜗 | 人工器官 | 不区分 | 常规 | CP810，8cm | Z207513 |  | 国械注进20172121116 | 2e26767f-e037-11e9-953f-fa163e0a8baf |  |  | 非招标范围内 | 产品名称变更
人工耳蜗类 | 配件-线圈导线 | 澳科利耳医疗器械（北京）有限公司 | 科利耳有限公司 Cochlear Limited | d5fa6182-d494-11e9-953f-fa163e0a8baf-13 | 声音处理器及附件-13 | 国械注进20172121116 |  | 产品由处理器单元、电池模块、线圈、线圈导线、耳钩、CR110远程助手(CP810:标准配置；CP802:选配件)，以及附件组成，附件见产品技术要求。 | 该产品对声音进行数字处理后经人工耳蜗植入体将电刺激传递至听觉神经以恢复听觉。 | 41545a2d-e037-11e9-953f-fa163e0a8baf | C06010113300000049890000054 | C06010113300000049890000054 | 人工器官、组织及配套材料 | 感觉器官、组织及配套材料 | 人工耳蜗 | 人工器官 | 不区分 | 常规 | CP810，11cm | Z207518 |  | 国械注进20172121116 | 41545a2d-e037-11e9-953f-fa163e0a8baf |  |  | 非招标范围内 | 产品名称变更
人工耳蜗类 | 配件-耳钩 | 澳科利耳医疗器械（北京）有限公司 | Cochlear Limited 科利耳有限公司 | 29e0be8b-d495-11e9-953f-fa163e0a8baf-17 | 声音处理器-17 | 国械注进20152211017 |  | 声音处理器包括处理器单元、电池模块、线圈、线圈导线、耳钩、远程助手CR230或者远程助手CR210，附件（LiteWear导线、声学组件、个人音频导线、双耳个人音频导线、主电源隔离导线、监听耳机、领配式麦克风、移动电话导线、FM导线、Freedom附件适配器、Aqua+防水套装、CP900系列N22线圈、Aqua+N22防水线圈、无线附件Mini Microphone、无线附件TV Streamer、无线附件Phone Clip）。 | 该产品对声音进行数字处理后经人工耳蜗植入体将电刺激传递至听觉神经以恢复听觉。 | 49aebafc-e02b-11e9-953f-fa163e0a8baf | C06010113300000049890000031 | C06010113300000049890000031 | 人工器官、组织及配套材料 | 感觉器官、组织及配套材料 | 人工耳蜗 | 人工器官 | 不区分 | 常规 | 大 | Z285996 |  | 国械注进20152211017 | 49aebafc-e02b-11e9-953f-fa163e0a8baf |  |  | 非招标范围内 | 产品名称变更
人工耳蜗类 | 配件-耳钩 | 澳科利耳医疗器械（北京）有限公司 | Cochlear Limited 科利耳有限公司 | 29e0be8b-d495-11e9-953f-fa163e0a8baf-17 | 声音处理器-17 | 国械注进20152211017 |  | 声音处理器包括处理器单元、电池模块、线圈、线圈导线、耳钩、远程助手CR230或者远程助手CR210，附件（LiteWear导线、声学组件、个人音频导线、双耳个人音频导线、主电源隔离导线、监听耳机、领配式麦克风、移动电话导线、FM导线、Freedom附件适配器、Aqua+防水套装、CP900系列N22线圈、Aqua+N22防水线圈、无线附件Mini Microphone、无线附件TV Streamer、无线附件Phone Clip）。 | 该产品对声音进行数字处理后经人工耳蜗植入体将电刺激传递至听觉神经以恢复听觉。 | 561eff79-e02b-11e9-953f-fa163e0a8baf | C06010113300000049890000032 | C06010113300000049890000032 | 人工器官、组织及配套材料 | 感觉器官、组织及配套材料 | 人工耳蜗 | 人工器官 | 不区分 | 常规 | 中 | Z285995 |  | 国械注进20152211017 | 561eff79-e02b-11e9-953f-fa163e0a8baf |  |  | 非招标范围内 | 产品名称变更
人工耳蜗类 | 配件-耳钩 | 澳科利耳医疗器械（北京）有限公司 | Cochlear Limited 科利耳有限公司 | 29e0be8b-d495-11e9-953f-fa163e0a8baf-17 | 声音处理器-17 | 国械注进20152211017 |  | 声音处理器包括处理器单元、电池模块、线圈、线圈导线、耳钩、远程助手CR230或者远程助手CR210，附件（LiteWear导线、声学组件、个人音频导线、双耳个人音频导线、主电源隔离导线、监听耳机、领配式麦克风、移动电话导线、FM导线、Freedom附件适配器、Aqua+防水套装、CP900系列N22线圈、Aqua+N22防水线圈、无线附件Mini Microphone、无线附件TV Streamer、无线附件Phone Clip）。 | 该产品对声音进行数字处理后经人工耳蜗植入体将电刺激传递至听觉神经以恢复听觉。 | 64b4a822-e02b-11e9-953f-fa163e0a8baf | C06010113300000049890000030 | C06010113300000049890000030 | 人工器官、组织及配套材料 | 感觉器官、组织及配套材料 | 人工耳蜗 | 人工器官 | 不区分 | 常规 | 小 | Z285994 |  | 国械注进20152211017 | 64b4a822-e02b-11e9-953f-fa163e0a8baf |  |  | 非招标范围内 | 产品名称变更
人工耳蜗类 | 配件-耳钩 | 澳科利耳医疗器械（北京）有限公司 | 科利耳有限公司 Cochlear Limited | d5fa6182-d494-11e9-953f-fa163e0a8baf-4 | 声音处理器及附件-4 | 国械注进20172121116 |  | 产品由处理器单元、电池模块、线圈、线圈导线、耳钩、CR110远程助手(CP810:标准配置；CP802:选配件)，以及附件组成，附件见产品技术要求。 | 该产品对声音进行数字处理后经人工耳蜗植入体将电刺激传递至听觉神经以恢复听觉。 | 29fbae0c-e035-11e9-953f-fa163e0a8baf | C06010113300000049890000064 | C06010113300000049890000064 | 人工器官、组织及配套材料 | 感觉器官、组织及配套材料 | 人工耳蜗 | 人工器官 | 不区分 | 常规 | Nucleus 5 耳钩 (大号) | Z206745 |  | 国械注进20172121116 | 29fbae0c-e035-11e9-953f-fa163e0a8baf |  |  | 非招标范围内 | 产品名称变更
人工耳蜗类 | 配件-耳钩 | 澳科利耳医疗器械（北京）有限公司 | 科利耳有限公司 Cochlear Limited | d5fa6182-d494-11e9-953f-fa163e0a8baf-4 | 声音处理器及附件-4 | 国械注进20172121116 |  | 产品由处理器单元、电池模块、线圈、线圈导线、耳钩、CR110远程助手(CP810:标准配置；CP802:选配件)，以及附件组成，附件见产品技术要求。 | 该产品对声音进行数字处理后经人工耳蜗植入体将电刺激传递至听觉神经以恢复听觉。 | 3b09ef6f-e035-11e9-953f-fa163e0a8baf | C06010113300000049890000065 | C06010113300000049890000065 | 人工器官、组织及配套材料 | 感觉器官、组织及配套材料 | 人工耳蜗 | 人工器官 | 不区分 | 常规 | Nucleus 5 耳钩 (标准) | Z206742 |  | 国械注进20172121116 | 3b09ef6f-e035-11e9-953f-fa163e0a8baf |  |  | 非招标范围内 | 产品名称变更
人工耳蜗类 | 配件-耳钩 | 澳科利耳医疗器械（北京）有限公司 | 科利耳有限公司 Cochlear Limited | d5fa6182-d494-11e9-953f-fa163e0a8baf-5 | 声音处理器及附件-5 | 国械注进20172121116 |  | 产品由处理器单元、电池模块、线圈、线圈导线、耳钩、CR110远程助手(CP810:标准配置；CP802:选配件)，以及附件组成，附件见产品技术要求。 | 该产品对声音进行数字处理后经人工耳蜗植入体将电刺激传递至听觉神经以恢复听觉。 | 4b429654-e035-11e9-953f-fa163e0a8baf | C06010113300000049890000062 | C06010113300000049890000062 | 人工器官、组织及配套材料 | 感觉器官、组织及配套材料 | 人工耳蜗 | 人工器官 | 不区分 | 常规 | CP802耳钩（大号） | Z319702 |  | 国械注进20172121116 | 4b429654-e035-11e9-953f-fa163e0a8baf |  |  | 非招标范围内 | 产品名称变更
人工耳蜗类 | 配件-耳钩 | 澳科利耳医疗器械（北京）有限公司 | 科利耳有限公司 Cochlear Limited | d5fa6182-d494-11e9-953f-fa163e0a8baf-5 | 声音处理器及附件-5 | 国械注进20172121116 |  | 产品由处理器单元、电池模块、线圈、线圈导线、耳钩、CR110远程助手(CP810:标准配置；CP802:选配件)，以及附件组成，附件见产品技术要求。 | 该产品对声音进行数字处理后经人工耳蜗植入体将电刺激传递至听觉神经以恢复听觉。 | 5c8e5047-e035-11e9-953f-fa163e0a8baf | C06010113300000049890000061 | C06010113300000049890000061 | 人工器官、组织及配套材料 | 感觉器官、组织及配套材料 | 人工耳蜗 | 人工器官 | 不区分 | 常规 | CP802耳钩（中号） | Z319701 |  | 国械注进20172121116 | 5c8e5047-e035-11e9-953f-fa163e0a8baf |  |  | 非招标范围内 | 产品名称变更
人工耳蜗类 | 配件-电池模块 | 澳科利耳医疗器械（北京）有限公司 | 科利耳有限公司 Cochlear Limited | d5fa6182-d494-11e9-953f-fa163e0a8baf-15 | 声音处理器及附件-15 | 国械注进20172121116 |  | 产品由处理器单元、电池模块、线圈、线圈导线、耳钩、CR110远程助手(CP810:标准配置；CP802:选配件)，以及附件组成，附件见产品技术要求。 | 该产品对声音进行数字处理后经人工耳蜗植入体将电刺激传递至听觉神经以恢复听觉。 | 2954722b-e034-11e9-953f-fa163e0a8baf | C06010113300000049890000043 | C06010113300000049890000043 | 人工器官、组织及配套材料 | 感觉器官、组织及配套材料 | 人工耳蜗 | 人工器官 | 不区分 | 常规 | CP802标准 | Z319183 |  | 国械注进20172121116 | 2954722b-e034-11e9-953f-fa163e0a8baf |  |  | 非招标范围内 | 产品名称变更
人工耳蜗类 | 配件-防水套装 | 澳科利耳医疗器械（北京）有限公司 | Cochlear Limited 科利耳有限公司 | 29e0be8b-d495-11e9-953f-fa163e0a8baf-7 | 声音处理器-7 | 国械注进20152211017 |  | 声音处理器包括处理器单元、电池模块、线圈、线圈导线、耳钩、远程助手CR230或者远程助手CR210，附件（LiteWear导线、声学组件、个人音频导线、双耳个人音频导线、主电源隔离导线、监听耳机、领配式麦克风、移动电话导线、FM导线、Freedom附件适配器、Aqua+防水套装、CP900系列N22线圈、Aqua+N22防水线圈、无线附件Mini Microphone、无线附件TV Streamer、无线附件Phone Clip）。 | 该产品对声音进行数字处理后经人工耳蜗植入体将电刺激传递至听觉神经以恢复听觉。 | 18d9c9e3-e02a-11e9-953f-fa163e0a8baf | C06010113300000049890000023 | C06010113300000049890000023 | 人工器官、组织及配套材料 | 感觉器官、组织及配套材料 | 人工耳蜗 | 人工器官 | 不区分 | 常规 | Aqua+防水套装 | Z463273 |  | 国械注进20152211017 | 18d9c9e3-e02a-11e9-953f-fa163e0a8baf |  |  | 非招标范围内 | 产品名称变更
人工耳蜗类 | 配件-远程助手 | 澳科利耳医疗器械（北京）有限公司 | Cochlear Limited 科利耳有限公司 | 29e0be8b-d495-11e9-953f-fa163e0a8baf-3 | 声音处理器-3 | 国械注进20152211017 |  | 声音处理器包括处理器单元、电池模块、线圈、线圈导线、耳钩、远程助手CR230或者远程助手CR210，附件（LiteWear导线、声学组件、个人音频导线、双耳个人音频导线、主电源隔离导线、监听耳机、领配式麦克风、移动电话导线、FM导线、Freedom附件适配器、Aqua+防水套装、CP900系列N22线圈、Aqua+N22防水线圈、无线附件Mini Microphone、无线附件TV Streamer、无线附件Phone Clip）。 | 该产品对声音进行数字处理后经人工耳蜗植入体将电刺激传递至听觉神经以恢复听觉。 | 7c33c60d-e02d-11e9-953f-fa163e0a8baf | C06010113300000049890000010 | C06010113300000049890000010 | 人工器官、组织及配套材料 | 感觉器官、组织及配套材料 | 人工耳蜗 | 人工器官 | 不区分 | 常规 | CR210 | Z418890 |  | 国械注进20152211017 | 7c33c60d-e02d-11e9-953f-fa163e0a8baf |  |  | 非招标范围内 | 产品名称变更
人工耳蜗类 | 配件-远程助手 | 澳科利耳医疗器械（北京）有限公司 | 科利耳有限公司 Cochlear Limited | d5fa6182-d494-11e9-953f-fa163e0a8baf-3 | 声音处理器及附件-3 | 国械注进20172121116 |  | 产品由处理器单元、电池模块、线圈、线圈导线、耳钩、CR110远程助手(CP810:标准配置；CP802:选配件)，以及附件组成，附件见产品技术要求。 | 该产品对声音进行数字处理后经人工耳蜗植入体将电刺激传递至听觉神经以恢复听觉。 | 10ad9769-e033-11e9-953f-fa163e0a8baf | C06010113300000049890000067 | C06010113300000049890000067 | 人工器官、组织及配套材料 | 感觉器官、组织及配套材料 | 人工耳蜗 | 人工器官 | 不区分 | 常规 | CR110远程助手 | Z159280 |  | 国械注进20172121116 | 10ad9769-e033-11e9-953f-fa163e0a8baf |  |  | 非招标范围内 | 产品名称变更
人工耳蜗类 | 配件-线圈导线 | 澳科利耳医疗器械（北京）有限公司 | 科利耳有限公司 Cochlear Limited | d5fa6182-d494-11e9-953f-fa163e0a8baf-13 | 声音处理器及附件-13 | 国械注进20172121116 |  | 产品由处理器单元、电池模块、线圈、线圈导线、耳钩、CR110远程助手(CP810:标准配置；CP802:选配件)，以及附件组成，附件见产品技术要求。 | 该产品对声音进行数字处理后经人工耳蜗植入体将电刺激传递至听觉神经以恢复听觉。 | 788df5d6-e037-11e9-953f-fa163e0a8baf | C06010113300000049890000056 | C06010113300000049890000056 | 人工器官、组织及配套材料 | 感觉器官、组织及配套材料 | 人工耳蜗 | 人工器官 | 不区分 | 常规 | CP802，8cm | Z341662 |  | 国械注进20172121116 | 788df5d6-e037-11e9-953f-fa163e0a8baf |  |  | 非招标范围内 | 产品名称变更
人工耳蜗类 | 配件-线圈导线 | 澳科利耳医疗器械（北京）有限公司 | 科利耳有限公司 Cochlear Limited | d5fa6182-d494-11e9-953f-fa163e0a8baf-13 | 声音处理器及附件-13 | 国械注进20172121116 |  | 产品由处理器单元、电池模块、线圈、线圈导线、耳钩、CR110远程助手(CP810:标准配置；CP802:选配件)，以及附件组成，附件见产品技术要求。 | 该产品对声音进行数字处理后经人工耳蜗植入体将电刺激传递至听觉神经以恢复听觉。 | 8abbeeb6-e037-11e9-953f-fa163e0a8baf | C06010113300000049890000057 | C06010113300000049890000057 | 人工器官、组织及配套材料 | 感觉器官、组织及配套材料 | 人工耳蜗 | 人工器官 | 不区分 | 常规 | CP802，11cm | Z341663 |  | 国械注进20172121116 | 8abbeeb6-e037-11e9-953f-fa163e0a8baf |  |  | 非招标范围内 | 产品名称变更
人工耳蜗类 | 配件-线圈导线 | 澳科利耳医疗器械（北京）有限公司 | 科利耳有限公司 Cochlear Limited | d5fa6182-d494-11e9-953f-fa163e0a8baf-13 | 声音处理器及附件-13 | 国械注进20172121116 |  | 产品由处理器单元、电池模块、线圈、线圈导线、耳钩、CR110远程助手(CP810:标准配置；CP802:选配件)，以及附件组成，附件见产品技术要求。 | 该产品对声音进行数字处理后经人工耳蜗植入体将电刺激传递至听觉神经以恢复听觉。 | 520b028b-e037-11e9-953f-fa163e0a8baf | C06010113300000049890000051 | C06010113300000049890000051 | 人工器官、组织及配套材料 | 感觉器官、组织及配套材料 | 人工耳蜗 | 人工器官 | 不区分 | 常规 | CP810，28cm | Z207524 |  | 国械注进20172121116 | 520b028b-e037-11e9-953f-fa163e0a8baf |  |  | 非招标范围内 | 产品名称变更
人工耳蜗类 | 配件-防水线圈 | 澳科利耳医疗器械（北京）有限公司 | Cochlear Limited 科利耳有限公司 | 29e0be8b-d495-11e9-953f-fa163e0a8baf-6 | 声音处理器-6 | 国械注进20152211017 |  | 声音处理器包括处理器单元、电池模块、线圈、线圈导线、耳钩、远程助手CR230或者远程助手CR210，附件（LiteWear导线、声学组件、个人音频导线、双耳个人音频导线、主电源隔离导线、监听耳机、领配式麦克风、移动电话导线、FM导线、Freedom附件适配器、Aqua+防水套装、CP900系列N22线圈、Aqua+N22防水线圈、无线附件Mini Microphone、无线附件TV Streamer、无线附件Phone Clip）。 | 该产品对声音进行数字处理后经人工耳蜗植入体将电刺激传递至听觉神经以恢复听觉。 | 5dda537a-e02a-11e9-953f-fa163e0a8baf | C06010113300000049890000028 | C06010113300000049890000028 | 人工器官、组织及配套材料 | 感觉器官、组织及配套材料 | 人工耳蜗 | 人工器官 | 不区分 | 常规 | CP900系列N22防水线圈 | Z465780 |  | 国械注进20152211017 | 5dda537a-e02a-11e9-953f-fa163e0a8baf |  |  | 非招标范围内 | 产品名称变更
人工耳蜗类 | 配件-线圈 | 澳科利耳医疗器械（北京）有限公司 | Cochlear Limited 科利耳有限公司 | 29e0be8b-d495-11e9-953f-fa163e0a8baf-5 | 声音处理器-5 | 国械注进20152211017 |  | 声音处理器包括处理器单元、电池模块、线圈、线圈导线、耳钩、远程助手CR230或者远程助手CR210，附件（LiteWear导线、声学组件、个人音频导线、双耳个人音频导线、主电源隔离导线、监听耳机、领配式麦克风、移动电话导线、FM导线、Freedom附件适配器、Aqua+防水套装、CP900系列N22线圈、Aqua+N22防水线圈、无线附件Mini Microphone、无线附件TV Streamer、无线附件Phone Clip）。 | 该产品对声音进行数字处理后经人工耳蜗植入体将电刺激传递至听觉神经以恢复听觉。 | c2fda048-e02c-11e9-953f-fa163e0a8baf | C06010113300000049890000020 | C06010113300000049890000020 | 人工器官、组织及配套材料 | 感觉器官、组织及配套材料 | 人工耳蜗 | 人工器官 | 不区分 | 常规 | 线圈 | Z285924 |  | 国械注进20152211017 | c2fda048-e02c-11e9-953f-fa163e0a8baf |  |  | 非招标范围内 | 产品名称变更
人工耳蜗类 | 配件-线圈 | 澳科利耳医疗器械（北京）有限公司 | 科利耳有限公司 Cochlear Limited | d5fa6182-d494-11e9-953f-fa163e0a8baf-14 | 声音处理器及附件-14 | 国械注进20172121116 |  | 产品由处理器单元、电池模块、线圈、线圈导线、耳钩、CR110远程助手(CP810:标准配置；CP802:选配件)，以及附件组成，附件见产品技术要求。 | 该产品对声音进行数字处理后经人工耳蜗植入体将电刺激传递至听觉神经以恢复听觉。 | f1ab3676-e036-11e9-953f-fa163e0a8baf | C06010113300000049890000048 | C06010113300000049890000048 | 人工器官、组织及配套材料 | 感觉器官、组织及配套材料 | 人工耳蜗 | 人工器官 | 不区分 | 常规 | CP810 | Z209880 |  | 国械注进20172121116 | f1ab3676-e036-11e9-953f-fa163e0a8baf |  |  | 非招标范围内 | 产品名称变更
人工耳蜗类 | 配件-耳钩 | 澳科利耳医疗器械（北京）有限公司 | 科利耳有限公司 Cochlear Limited | d5fa6182-d494-11e9-953f-fa163e0a8baf-5 | 声音处理器及附件-5 | 国械注进20172121116 |  | 产品由处理器单元、电池模块、线圈、线圈导线、耳钩、CR110远程助手(CP810:标准配置；CP802:选配件)，以及附件组成，附件见产品技术要求。 | 该产品对声音进行数字处理后经人工耳蜗植入体将电刺激传递至听觉神经以恢复听觉。 | 6ecaa863-e035-11e9-953f-fa163e0a8baf | C06010113300000049890000063 | C06010113300000049890000063 | 人工器官、组织及配套材料 | 感觉器官、组织及配套材料 | 人工耳蜗 | 人工器官 | 不区分 | 常规 | CP802耳钩（小号） | Z319700 |  | 国械注进20172121116 | 6ecaa863-e035-11e9-953f-fa163e0a8baf |  |  | 非招标范围内 | 产品名称变更
人工耳蜗类 | 配件-磁铁 | 澳科利耳医疗器械（成都）有限公司 | 澳科利耳医疗器械（成都）有限公司 | 4b9a9859-c493-11ed-9447-b4055d63f15c-8 | 人工耳蜗声音处理器-8 | 川械注准20222120234 |  | 产品由声音处理器单元、电池模块、线圈、磁铁、线圈导线、耳钩及附件组成，附件包括个人音频导线、监听耳机、Euro福建适配器，电池充电器和电池充电套件。 | 产品对声音进行数字处理后经人工耳蜗植入体将电刺激传递至听觉神经以恢复听觉。 | c13ab56b-c497-11ed-9447-b4055d63f15c | C06010113300000199390000027 | C06010113300000199390000027 | 人工器官、组织及配套材料 | 感觉器官、组织及配套材料 | 人工耳蜗 | 人工器官 | 不区分 | 常规 | 磁铁 3M | Z341672 |  | 川械注准20222120234 | c13ab56b-c497-11ed-9447-b4055d63f15c |  |  | 非招标范围内 | 产品名称变更
人工耳蜗类 | 配件-磁铁 | 澳科利耳医疗器械（成都）有限公司 | 澳科利耳医疗器械（成都）有限公司 | 4b9a9859-c493-11ed-9447-b4055d63f15c-8 | 人工耳蜗声音处理器-8 | 川械注准20222120234 |  | 产品由声音处理器单元、电池模块、线圈、磁铁、线圈导线、耳钩及附件组成，附件包括个人音频导线、监听耳机、Euro福建适配器，电池充电器和电池充电套件。 | 产品对声音进行数字处理后经人工耳蜗植入体将电刺激传递至听觉神经以恢复听觉。 | c13b083c-c497-11ed-9447-b4055d63f15c | C06010113300000199390000031 | C06010113300000199390000031 | 人工器官、组织及配套材料 | 感觉器官、组织及配套材料 | 人工耳蜗 | 人工器官 | 不区分 | 常规 | 磁铁 3M (黑) | Z341679 |  | 川械注准20222120234 | c13b083c-c497-11ed-9447-b4055d63f15c |  |  | 非招标范围内 | 产品名称变更
人工耳蜗类 | 配件-电池仓 | 澳科利耳医疗器械（成都）有限公司 | 澳科利耳医疗器械（成都）有限公司 | 4b9a9859-c493-11ed-9447-b4055d63f15c-7 | 人工耳蜗声音处理器-7 | 川械注准20222120234 |  | 产品由声音处理器单元、电池模块、线圈、磁铁、线圈导线、耳钩及附件组成，附件包括个人音频导线、监听耳机、Euro福建适配器，电池充电器和电池充电套件。 | 产品对声音进行数字处理后经人工耳蜗植入体将电刺激传递至听觉神经以恢复听觉。 | c139cffd-c497-11ed-9447-b4055d63f15c | C06010113300000199390000012 | C06010113300000199390000012 | 人工器官、组织及配套材料 | 感觉器官、组织及配套材料 | 人工耳蜗 | 人工器官 | 不区分 | 常规 | CP800 系列 电池仓 | Z198041 |  | 川械注准20222120234 | c139cffd-c497-11ed-9447-b4055d63f15c |  |  | 非招标范围内 | 产品名称变更
人工耳蜗类 | 配件-电池仓盖 | 澳科利耳医疗器械（成都）有限公司 | 澳科利耳医疗器械（成都）有限公司 | 4b9a9859-c493-11ed-9447-b4055d63f15c-6 | 人工耳蜗声音处理器-6 | 川械注准20222120234 |  | 产品由声音处理器单元、电池模块、线圈、磁铁、线圈导线、耳钩及附件组成，附件包括个人音频导线、监听耳机、Euro福建适配器，电池充电器和电池充电套件。 | 产品对声音进行数字处理后经人工耳蜗植入体将电刺激传递至听觉神经以恢复听觉。 | c138e239-c497-11ed-9447-b4055d63f15c | C06010113300000199390000001 | C06010113300000199390000001 | 人工器官、组织及配套材料 | 感觉器官、组织及配套材料 | 人工耳蜗 | 人工器官 | 不区分 | 常规 | 防拨弄电池仓盖 | Z319185 |  | 川械注准20222120234 | c138e239-c497-11ed-9447-b4055d63f15c |  |  | 非招标范围内 | 产品名称变更
人工耳蜗类 | 配件-电池仓盖 | 澳科利耳医疗器械（成都）有限公司 | 澳科利耳医疗器械（成都）有限公司 | 4b9a9859-c493-11ed-9447-b4055d63f15c-6 | 人工耳蜗声音处理器-6 | 川械注准20222120234 |  | 产品由声音处理器单元、电池模块、线圈、磁铁、线圈导线、耳钩及附件组成，附件包括个人音频导线、监听耳机、Euro福建适配器，电池充电器和电池充电套件。 | 产品对声音进行数字处理后经人工耳蜗植入体将电刺激传递至听觉神经以恢复听觉。 | c13b1b58-c497-11ed-9447-b4055d63f15c | C06010113300000199390000032 | C06010113300000199390000032 | 人工器官、组织及配套材料 | 感觉器官、组织及配套材料 | 人工耳蜗 | 人工器官 | 不区分 | 常规 | 防拨弄电池仓盖(黑) | Z319184 |  | 川械注准20222120234 | c13b1b58-c497-11ed-9447-b4055d63f15c |  |  | 非招标范围内 | 产品名称变更
人工耳蜗类 | 配件-电池模块 | 澳科利耳医疗器械（成都）有限公司 | 澳科利耳医疗器械（成都）有限公司 | 4b9a9859-c493-11ed-9447-b4055d63f15c-5 | 人工耳蜗声音处理器-5 | 川械注准20222120234 |  | 产品由声音处理器单元、电池模块、线圈、磁铁、线圈导线、耳钩及附件组成，附件包括个人音频导线、监听耳机、Euro福建适配器，电池充电器和电池充电套件。 | 产品对声音进行数字处理后经人工耳蜗植入体将电刺激传递至听觉神经以恢复听觉。 | c13a0d99-c497-11ed-9447-b4055d63f15c | C06010113300000199390000018 | C06010113300000199390000018 | 人工器官、组织及配套材料 | 感觉器官、组织及配套材料 | 人工耳蜗 | 人工器官 | 不区分 | 常规 | 标准型充电式电池模块 | Z319707 |  | 川械注准20222120234 | c13a0d99-c497-11ed-9447-b4055d63f15c |  |  | 非招标范围内 | 产品名称变更
人工耳蜗类 | 配件-电池模块 | 澳科利耳医疗器械（成都）有限公司 | 澳科利耳医疗器械（成都）有限公司 | 4b9a9859-c493-11ed-9447-b4055d63f15c-5 | 人工耳蜗声音处理器-5 | 川械注准20222120234 |  | 产品由声音处理器单元、电池模块、线圈、磁铁、线圈导线、耳钩及附件组成，附件包括个人音频导线、监听耳机、Euro福建适配器，电池充电器和电池充电套件。 | 产品对声音进行数字处理后经人工耳蜗植入体将电刺激传递至听觉神经以恢复听觉。 | c13ac053-c497-11ed-9447-b4055d63f15c | C06010113300000199390000028 | C06010113300000199390000028 | 人工器官、组织及配套材料 | 感觉器官、组织及配套材料 | 人工耳蜗 | 人工器官 | 不区分 | 常规 | 标准型充电式电池模块(黑) | Z319183 |  | 川械注准20222120234 | c13ac053-c497-11ed-9447-b4055d63f15c |  |  | 非招标范围内 | 产品名称变更
人工耳蜗类 | 配件-耳钩 | 澳科利耳医疗器械（成都）有限公司 | 澳科利耳医疗器械（成都）有限公司 | 4b9a9859-c493-11ed-9447-b4055d63f15c-4 | 人工耳蜗声音处理器-4 | 川械注准20222120234 |  | 产品由声音处理器单元、电池模块、线圈、磁铁、线圈导线、耳钩及附件组成，附件包括个人音频导线、监听耳机、Euro福建适配器，电池充电器和电池充电套件。 | 产品对声音进行数字处理后经人工耳蜗植入体将电刺激传递至听觉神经以恢复听觉。 | c1394430-c497-11ed-9447-b4055d63f15c | C06010113300000199390000002 | C06010113300000199390000002 | 人工器官、组织及配套材料 | 感觉器官、组织及配套材料 | 人工耳蜗 | 人工器官 | 不区分 | 常规 | 耳钩(小号) | Z319700 |  | 川械注准20222120234 | c1394430-c497-11ed-9447-b4055d63f15c |  |  | 非招标范围内 | 产品名称变更
人工耳蜗类 | 配件-耳钩 | 澳科利耳医疗器械（成都）有限公司 | 澳科利耳医疗器械（成都）有限公司 | 4b9a9859-c493-11ed-9447-b4055d63f15c-4 | 人工耳蜗声音处理器-4 | 川械注准20222120234 |  | 产品由声音处理器单元、电池模块、线圈、磁铁、线圈导线、耳钩及附件组成，附件包括个人音频导线、监听耳机、Euro福建适配器，电池充电器和电池充电套件。 | 产品对声音进行数字处理后经人工耳蜗植入体将电刺激传递至听觉神经以恢复听觉。 | c1398ef8-c497-11ed-9447-b4055d63f15c | C06010113300000199390000008 | C06010113300000199390000008 | 人工器官、组织及配套材料 | 感觉器官、组织及配套材料 | 人工耳蜗 | 人工器官 | 不区分 | 常规 | 耳钩(大号) | Z319702 |  | 川械注准20222120234 | c1398ef8-c497-11ed-9447-b4055d63f15c |  |  | 非招标范围内 | 产品名称变更
人工耳蜗类 | 配件-耳钩 | 澳科利耳医疗器械（成都）有限公司 | 澳科利耳医疗器械（成都）有限公司 | 4b9a9859-c493-11ed-9447-b4055d63f15c-4 | 人工耳蜗声音处理器-4 | 川械注准20222120234 |  | 产品由声音处理器单元、电池模块、线圈、磁铁、线圈导线、耳钩及附件组成，附件包括个人音频导线、监听耳机、Euro福建适配器，电池充电器和电池充电套件。 | 产品对声音进行数字处理后经人工耳蜗植入体将电刺激传递至听觉神经以恢复听觉。 | c13ad636-c497-11ed-9447-b4055d63f15c | C06010113300000199390000029 | C06010113300000199390000029 | 人工器官、组织及配套材料 | 感觉器官、组织及配套材料 | 人工耳蜗 | 人工器官 | 不区分 | 常规 | 防拨弄耳钩 (小号) | Z319114 |  | 川械注准20222120234 | c13ad636-c497-11ed-9447-b4055d63f15c |  |  | 非招标范围内 | 产品名称变更
人工耳蜗类 | 配件-耳钩 | 澳科利耳医疗器械（成都）有限公司 | 澳科利耳医疗器械（成都）有限公司 | 4b9a9859-c493-11ed-9447-b4055d63f15c-4 | 人工耳蜗声音处理器-4 | 川械注准20222120234 |  | 产品由声音处理器单元、电池模块、线圈、磁铁、线圈导线、耳钩及附件组成，附件包括个人音频导线、监听耳机、Euro福建适配器，电池充电器和电池充电套件。 | 产品对声音进行数字处理后经人工耳蜗植入体将电刺激传递至听觉神经以恢复听觉。 | c13b65c6-c497-11ed-9447-b4055d63f15c | C06010113300000199390000037 | C06010113300000199390000037 | 人工器官、组织及配套材料 | 感觉器官、组织及配套材料 | 人工耳蜗 | 人工器官 | 不区分 | 常规 | 耳钩(中号) | Z319701 |  | 川械注准20222120234 | c13b65c6-c497-11ed-9447-b4055d63f15c |  |  | 非招标范围内 | 产品名称变更
人工耳蜗类 | 配件-线圈 | 澳科利耳医疗器械（成都）有限公司 | 澳科利耳医疗器械（成都）有限公司 | 4b9a9859-c493-11ed-9447-b4055d63f15c-3 | 人工耳蜗声音处理器-3 | 川械注准20222120234 |  | 产品由声音处理器单元、电池模块、线圈、磁铁、线圈导线、耳钩及附件组成，附件包括个人音频导线、监听耳机、Euro福建适配器，电池充电器和电池充电套件。 | 产品对声音进行数字处理后经人工耳蜗植入体将电刺激传递至听觉神经以恢复听觉。 | c139aaa1-c497-11ed-9447-b4055d63f15c | C06010113300000199390000009 | C06010113300000199390000009 | 人工器官、组织及配套材料 | 感觉器官、组织及配套材料 | 人工耳蜗 | 人工器官 | 不区分 | 常规 | 线圈 | Z324061 |  | 川械注准20222120234 | c139aaa1-c497-11ed-9447-b4055d63f15c |  |  | 非招标范围内 | 产品名称变更
人工耳蜗类 | 配件-线圈导线 | 澳科利耳医疗器械（成都）有限公司 | 澳科利耳医疗器械（成都）有限公司 | 4b9a9859-c493-11ed-9447-b4055d63f15c-2 | 人工耳蜗声音处理器-2 | 川械注准20222120234 |  | 产品由声音处理器单元、电池模块、线圈、磁铁、线圈导线、耳钩及附件组成，附件包括个人音频导线、监听耳机、Euro福建适配器，电池充电器和电池充电套件。 | 产品对声音进行数字处理后经人工耳蜗植入体将电刺激传递至听觉神经以恢复听觉。 | c1398375-c497-11ed-9447-b4055d63f15c | C06010113300000199390000007 | C06010113300000199390000007 | 人工器官、组织及配套材料 | 感觉器官、组织及配套材料 | 人工耳蜗 | 人工器官 | 不区分 | 常规 | 线圈导线8 cm (黑) | Z341662 |  | 川械注准20222120234 | c1398375-c497-11ed-9447-b4055d63f15c |  |  | 非招标范围内 | 产品名称变更
人工耳蜗类 | 配件-线圈导线 | 澳科利耳医疗器械（成都）有限公司 | 澳科利耳医疗器械（成都）有限公司 | 4b9a9859-c493-11ed-9447-b4055d63f15c-2 | 人工耳蜗声音处理器-2 | 川械注准20222120234 |  | 产品由声音处理器单元、电池模块、线圈、磁铁、线圈导线、耳钩及附件组成，附件包括个人音频导线、监听耳机、Euro福建适配器，电池充电器和电池充电套件。 | 产品对声音进行数字处理后经人工耳蜗植入体将电刺激传递至听觉神经以恢复听觉。 | c139d713-c497-11ed-9447-b4055d63f15c | C06010113300000199390000013 | C06010113300000199390000013 | 人工器官、组织及配套材料 | 感觉器官、组织及配套材料 | 人工耳蜗 | 人工器官 | 不区分 | 常规 | 线圈导线28cm (黑) | Z341664 |  | 川械注准20222120234 | c139d713-c497-11ed-9447-b4055d63f15c |  |  | 非招标范围内 | 产品名称变更
人工耳蜗类 | 配件-线圈导线 | 澳科利耳医疗器械（成都）有限公司 | 澳科利耳医疗器械（成都）有限公司 | 4b9a9859-c493-11ed-9447-b4055d63f15c-2 | 人工耳蜗声音处理器-2 | 川械注准20222120234 |  | 产品由声音处理器单元、电池模块、线圈、磁铁、线圈导线、耳钩及附件组成，附件包括个人音频导线、监听耳机、Euro福建适配器，电池充电器和电池充电套件。 | 产品对声音进行数字处理后经人工耳蜗植入体将电刺激传递至听觉神经以恢复听觉。 | c139ed07-c497-11ed-9447-b4055d63f15c | C06010113300000199390000015 | C06010113300000199390000015 | 人工器官、组织及配套材料 | 感觉器官、组织及配套材料 | 人工耳蜗 | 人工器官 | 不区分 | 常规 | 线圈导线28cm | Z341668 |  | 川械注准20222120234 | c139ed07-c497-11ed-9447-b4055d63f15c |  |  | 非招标范围内 | 产品名称变更
人工耳蜗类 | 配件-线圈导线 | 澳科利耳医疗器械（成都）有限公司 | 澳科利耳医疗器械（成都）有限公司 | 4b9a9859-c493-11ed-9447-b4055d63f15c-2 | 人工耳蜗声音处理器-2 | 川械注准20222120234 |  | 产品由声音处理器单元、电池模块、线圈、磁铁、线圈导线、耳钩及附件组成，附件包括个人音频导线、监听耳机、Euro福建适配器，电池充电器和电池充电套件。 | 产品对声音进行数字处理后经人工耳蜗植入体将电刺激传递至听觉神经以恢复听觉。 | c139fe1f-c497-11ed-9447-b4055d63f15c | C06010113300000199390000017 | C06010113300000199390000017 | 人工器官、组织及配套材料 | 感觉器官、组织及配套材料 | 人工耳蜗 | 人工器官 | 不区分 | 常规 | 线圈导线11cm (黑) | Z341663 |  | 川械注准20222120234 | c139fe1f-c497-11ed-9447-b4055d63f15c |  |  | 非招标范围内 | 产品名称变更
人工耳蜗类 | 配件-线圈导线 | 澳科利耳医疗器械（成都）有限公司 | 澳科利耳医疗器械（成都）有限公司 | 4b9a9859-c493-11ed-9447-b4055d63f15c-2 | 人工耳蜗声音处理器-2 | 川械注准20222120234 |  | 产品由声音处理器单元、电池模块、线圈、磁铁、线圈导线、耳钩及附件组成，附件包括个人音频导线、监听耳机、Euro福建适配器，电池充电器和电池充电套件。 | 产品对声音进行数字处理后经人工耳蜗植入体将电刺激传递至听觉神经以恢复听觉。 | c13a15bb-c497-11ed-9447-b4055d63f15c | C06010113300000199390000019 | C06010113300000199390000019 | 人工器官、组织及配套材料 | 感觉器官、组织及配套材料 | 人工耳蜗 | 人工器官 | 不区分 | 常规 | 线圈导线8 cm | Z341666 |  | 川械注准20222120234 | c13a15bb-c497-11ed-9447-b4055d63f15c |  |  | 非招标范围内 | 产品名称变更
人工耳蜗类 | 配件-线圈导线 | 澳科利耳医疗器械（成都）有限公司 | 澳科利耳医疗器械（成都）有限公司 | 4b9a9859-c493-11ed-9447-b4055d63f15c-2 | 人工耳蜗声音处理器-2 | 川械注准20222120234 |  | 产品由声音处理器单元、电池模块、线圈、磁铁、线圈导线、耳钩及附件组成，附件包括个人音频导线、监听耳机、Euro福建适配器，电池充电器和电池充电套件。 | 产品对声音进行数字处理后经人工耳蜗植入体将电刺激传递至听觉神经以恢复听觉。 | c13a47d1-c497-11ed-9447-b4055d63f15c | C06010113300000199390000022 | C06010113300000199390000022 | 人工器官、组织及配套材料 | 感觉器官、组织及配套材料 | 人工耳蜗 | 人工器官 | 不区分 | 常规 | 线圈导线6 cm | Z341665 |  | 川械注准20222120234 | c13a47d1-c497-11ed-9447-b4055d63f15c |  |  | 非招标范围内 | 产品名称变更
人工耳蜗类 | 配件-线圈导线 | 澳科利耳医疗器械（成都）有限公司 | 澳科利耳医疗器械（成都）有限公司 | 4b9a9859-c493-11ed-9447-b4055d63f15c-2 | 人工耳蜗声音处理器-2 | 川械注准20222120234 |  | 产品由声音处理器单元、电池模块、线圈、磁铁、线圈导线、耳钩及附件组成，附件包括个人音频导线、监听耳机、Euro福建适配器，电池充电器和电池充电套件。 | 产品对声音进行数字处理后经人工耳蜗植入体将电刺激传递至听觉神经以恢复听觉。 | c13ae1f3-c497-11ed-9447-b4055d63f15c | C06010113300000199390000030 | C06010113300000199390000030 | 人工器官、组织及配套材料 | 感觉器官、组织及配套材料 | 人工耳蜗 | 人工器官 | 不区分 | 常规 | 线圈导线6 cm (黑) | Z341661 |  | 川械注准20222120234 | c13ae1f3-c497-11ed-9447-b4055d63f15c |  |  | 非招标范围内 | 产品名称变更
人工耳蜗类 | 配件-线圈导线 | 澳科利耳医疗器械（成都）有限公司 | 澳科利耳医疗器械（成都）有限公司 | 4b9a9859-c493-11ed-9447-b4055d63f15c-2 | 人工耳蜗声音处理器-2 | 川械注准20222120234 |  | 产品由声音处理器单元、电池模块、线圈、磁铁、线圈导线、耳钩及附件组成，附件包括个人音频导线、监听耳机、Euro福建适配器，电池充电器和电池充电套件。 | 产品对声音进行数字处理后经人工耳蜗植入体将电刺激传递至听觉神经以恢复听觉。 | c13b5403-c497-11ed-9447-b4055d63f15c | C06010113300000199390000036 | C06010113300000199390000036 | 人工器官、组织及配套材料 | 感觉器官、组织及配套材料 | 人工耳蜗 | 人工器官 | 不区分 | 常规 | 线圈导线11cm | Z341667 |  | 川械注准20222120234 | c13b5403-c497-11ed-9447-b4055d63f15c |  |  | 非招标范围内 | 产品名称变更
人工耳蜗类 | 配件-磁铁 | 澳科利耳医疗器械（成都）有限公司 | 澳科利耳医疗器械（成都）有限公司 | 4b9a9859-c493-11ed-9447-b4055d63f15c-8 | 人工耳蜗声音处理器-8 | 川械注准20222120234 |  | 产品由声音处理器单元、电池模块、线圈、磁铁、线圈导线、耳钩及附件组成，附件包括个人音频导线、监听耳机、Euro福建适配器，电池充电器和电池充电套件。 | 产品对声音进行数字处理后经人工耳蜗植入体将电刺激传递至听觉神经以恢复听觉。 | c13b2d06-c497-11ed-9447-b4055d63f15c | C06010113300000199390000033 | C06010113300000199390000033 | 人工器官、组织及配套材料 | 感觉器官、组织及配套材料 | 人工耳蜗 | 人工器官 | 不区分 | 常规 | 磁铁 5M | Z341674 |  | 川械注准20222120234 | c13b2d06-c497-11ed-9447-b4055d63f15c |  |  | 非招标范围内 | 产品名称变更
人工耳蜗类 | 配件-处理器单元 | 澳科利耳医疗器械（成都）有限公司 | 澳科利耳医疗器械（成都）有限公司 | 4b9a9859-c493-11ed-9447-b4055d63f15c-9 | 人工耳蜗声音处理器-9 | 川械注准20222120234 |  | 产品由声音处理器单元、电池模块、线圈、磁铁、线圈导线、耳钩及附件组成，附件包括个人音频导线、监听耳机、Euro福建适配器，电池充电器和电池充电套件。 | 产品对声音进行数字处理后经人工耳蜗植入体将电刺激传递至听觉神经以恢复听觉。 | c139b9ea-c497-11ed-9447-b4055d63f15c | C06010113300000199390000010 | C06010113300000199390000010 | 人工器官、组织及配套材料 | 感觉器官、组织及配套材料 | 人工耳蜗 | 人工器官 | 不区分 | 常规 | CP802处理器单元 | CP802 |  | 川械注准20222120234 | c139b9ea-c497-11ed-9447-b4055d63f15c |  |  | 非招标范围内 | 产品名称变更
人工耳蜗类 | 配件-磁铁 | 澳科利耳医疗器械（成都）有限公司 | 澳科利耳医疗器械（成都）有限公司 | 4b9a9859-c493-11ed-9447-b4055d63f15c-8 | 人工耳蜗声音处理器-8 | 川械注准20222120234 |  | 产品由声音处理器单元、电池模块、线圈、磁铁、线圈导线、耳钩及附件组成，附件包括个人音频导线、监听耳机、Euro福建适配器，电池充电器和电池充电套件。 | 产品对声音进行数字处理后经人工耳蜗植入体将电刺激传递至听觉神经以恢复听觉。 | c1395316-c497-11ed-9447-b4055d63f15c | C06010113300000199390000003 | C06010113300000199390000003 | 人工器官、组织及配套材料 | 感觉器官、组织及配套材料 | 人工耳蜗 | 人工器官 | 不区分 | 常规 | 磁铁 2M | Z341671 |  | 川械注准20222120234 | c1395316-c497-11ed-9447-b4055d63f15c |  |  | 非招标范围内 | 产品名称变更
人工耳蜗类 | 配件-磁铁 | 澳科利耳医疗器械（成都）有限公司 | 澳科利耳医疗器械（成都）有限公司 | 4b9a9859-c493-11ed-9447-b4055d63f15c-8 | 人工耳蜗声音处理器-8 | 川械注准20222120234 |  | 产品由声音处理器单元、电池模块、线圈、磁铁、线圈导线、耳钩及附件组成，附件包括个人音频导线、监听耳机、Euro福建适配器，电池充电器和电池充电套件。 | 产品对声音进行数字处理后经人工耳蜗植入体将电刺激传递至听觉神经以恢复听觉。 | c1397595-c497-11ed-9447-b4055d63f15c | C06010113300000199390000006 | C06010113300000199390000006 | 人工器官、组织及配套材料 | 感觉器官、组织及配套材料 | 人工耳蜗 | 人工器官 | 不区分 | 常规 | 磁铁 ½M(黑) | Z341676 |  | 川械注准20222120234 | c1397595-c497-11ed-9447-b4055d63f15c |  |  | 非招标范围内 | 产品名称变更
人工耳蜗类 | 配件-磁铁 | 澳科利耳医疗器械（成都）有限公司 | 澳科利耳医疗器械（成都）有限公司 | 4b9a9859-c493-11ed-9447-b4055d63f15c-8 | 人工耳蜗声音处理器-8 | 川械注准20222120234 |  | 产品由声音处理器单元、电池模块、线圈、磁铁、线圈导线、耳钩及附件组成，附件包括个人音频导线、监听耳机、Euro福建适配器，电池充电器和电池充电套件。 | 产品对声音进行数字处理后经人工耳蜗植入体将电刺激传递至听觉神经以恢复听觉。 | c139c05c-c497-11ed-9447-b4055d63f15c | C06010113300000199390000011 | C06010113300000199390000011 | 人工器官、组织及配套材料 | 感觉器官、组织及配套材料 | 人工耳蜗 | 人工器官 | 不区分 | 常规 | 磁铁 5M (黑) | Z341681 |  | 川械注准20222120234 | c139c05c-c497-11ed-9447-b4055d63f15c |  |  | 非招标范围内 | 产品名称变更
人工耳蜗类 | 配件-磁铁 | 澳科利耳医疗器械（成都）有限公司 | 澳科利耳医疗器械（成都）有限公司 | 4b9a9859-c493-11ed-9447-b4055d63f15c-8 | 人工耳蜗声音处理器-8 | 川械注准20222120234 |  | 产品由声音处理器单元、电池模块、线圈、磁铁、线圈导线、耳钩及附件组成，附件包括个人音频导线、监听耳机、Euro福建适配器，电池充电器和电池充电套件。 | 产品对声音进行数字处理后经人工耳蜗植入体将电刺激传递至听觉神经以恢复听觉。 | c139de5e-c497-11ed-9447-b4055d63f15c | C06010113300000199390000014 | C06010113300000199390000014 | 人工器官、组织及配套材料 | 感觉器官、组织及配套材料 | 人工耳蜗 | 人工器官 | 不区分 | 常规 | 磁铁 1M | Z341670 |  | 川械注准20222120234 | c139de5e-c497-11ed-9447-b4055d63f15c |  |  | 非招标范围内 | 产品名称变更
人工耳蜗类 | 配件-磁铁 | 澳科利耳医疗器械（成都）有限公司 | 澳科利耳医疗器械（成都）有限公司 | 4b9a9859-c493-11ed-9447-b4055d63f15c-8 | 人工耳蜗声音处理器-8 | 川械注准20222120234 |  | 产品由声音处理器单元、电池模块、线圈、磁铁、线圈导线、耳钩及附件组成，附件包括个人音频导线、监听耳机、Euro福建适配器，电池充电器和电池充电套件。 | 产品对声音进行数字处理后经人工耳蜗植入体将电刺激传递至听觉神经以恢复听觉。 | c139f578-c497-11ed-9447-b4055d63f15c | C06010113300000199390000016 | C06010113300000199390000016 | 人工器官、组织及配套材料 | 感觉器官、组织及配套材料 | 人工耳蜗 | 人工器官 | 不区分 | 常规 | 磁铁 2M (黑) | Z341678 |  | 川械注准20222120234 | c139f578-c497-11ed-9447-b4055d63f15c |  |  | 非招标范围内 | 产品名称变更
人工耳蜗类 | 配件-磁铁 | 澳科利耳医疗器械（成都）有限公司 | 澳科利耳医疗器械（成都）有限公司 | 4b9a9859-c493-11ed-9447-b4055d63f15c-8 | 人工耳蜗声音处理器-8 | 川械注准20222120234 |  | 产品由声音处理器单元、电池模块、线圈、磁铁、线圈导线、耳钩及附件组成，附件包括个人音频导线、监听耳机、Euro福建适配器，电池充电器和电池充电套件。 | 产品对声音进行数字处理后经人工耳蜗植入体将电刺激传递至听觉神经以恢复听觉。 | c13a26e7-c497-11ed-9447-b4055d63f15c | C06010113300000199390000020 | C06010113300000199390000020 | 人工器官、组织及配套材料 | 感觉器官、组织及配套材料 | 人工耳蜗 | 人工器官 | 不区分 | 常规 | 磁铁 4M | Z341673 |  | 川械注准20222120234 | c13a26e7-c497-11ed-9447-b4055d63f15c |  |  | 非招标范围内 | 产品名称变更
人工耳蜗类 | 配件-磁铁 | 澳科利耳医疗器械（成都）有限公司 | 澳科利耳医疗器械（成都）有限公司 | 4b9a9859-c493-11ed-9447-b4055d63f15c-8 | 人工耳蜗声音处理器-8 | 川械注准20222120234 |  | 产品由声音处理器单元、电池模块、线圈、磁铁、线圈导线、耳钩及附件组成，附件包括个人音频导线、监听耳机、Euro福建适配器，电池充电器和电池充电套件。 | 产品对声音进行数字处理后经人工耳蜗植入体将电刺激传递至听觉神经以恢复听觉。 | c13a36e2-c497-11ed-9447-b4055d63f15c | C06010113300000199390000021 | C06010113300000199390000021 | 人工器官、组织及配套材料 | 感觉器官、组织及配套材料 | 人工耳蜗 | 人工器官 | 不区分 | 常规 | 磁铁 ½M | Z341669 |  | 川械注准20222120234 | c13a36e2-c497-11ed-9447-b4055d63f15c |  |  | 非招标范围内 | 产品名称变更
人工耳蜗类 | 配件-磁铁 | 澳科利耳医疗器械（成都）有限公司 | 澳科利耳医疗器械（成都）有限公司 | 4b9a9859-c493-11ed-9447-b4055d63f15c-8 | 人工耳蜗声音处理器-8 | 川械注准20222120234 |  | 产品由声音处理器单元、电池模块、线圈、磁铁、线圈导线、耳钩及附件组成，附件包括个人音频导线、监听耳机、Euro福建适配器，电池充电器和电池充电套件。 | 产品对声音进行数字处理后经人工耳蜗植入体将电刺激传递至听觉神经以恢复听觉。 | c13a51be-c497-11ed-9447-b4055d63f15c | C06010113300000199390000023 | C06010113300000199390000023 | 人工器官、组织及配套材料 | 感觉器官、组织及配套材料 | 人工耳蜗 | 人工器官 | 不区分 | 常规 | 磁铁 4M (黑) | Z341680 |  | 川械注准20222120234 | c13a51be-c497-11ed-9447-b4055d63f15c |  |  | 非招标范围内 | 产品名称变更
人工耳蜗类 | 配件-磁铁 | 澳科利耳医疗器械（成都）有限公司 | 澳科利耳医疗器械（成都）有限公司 | 4b9a9859-c493-11ed-9447-b4055d63f15c-8 | 人工耳蜗声音处理器-8 | 川械注准20222120234 |  | 产品由声音处理器单元、电池模块、线圈、磁铁、线圈导线、耳钩及附件组成，附件包括个人音频导线、监听耳机、Euro福建适配器，电池充电器和电池充电套件。 | 产品对声音进行数字处理后经人工耳蜗植入体将电刺激传递至听觉神经以恢复听觉。 | c13a76de-c497-11ed-9447-b4055d63f15c | C06010113300000199390000024 | C06010113300000199390000024 | 人工器官、组织及配套材料 | 感觉器官、组织及配套材料 | 人工耳蜗 | 人工器官 | 不区分 | 常规 | 磁铁 1M (黑) | Z341677 |  | 川械注准20222120234 | c13a76de-c497-11ed-9447-b4055d63f15c |  |  | 非招标范围内 | 产品名称变更
人工耳蜗类 | 配件-线圈 | 澳科利耳医疗器械（成都）有限公司 | 澳科利耳医疗器械（成都）有限公司 | 4b9a9859-c493-11ed-9447-b4055d63f15c-3 | 人工耳蜗声音处理器-3 | 川械注准20222120234 |  | 产品由声音处理器单元、电池模块、线圈、磁铁、线圈导线、耳钩及附件组成，附件包括个人音频导线、监听耳机、Euro福建适配器，电池充电器和电池充电套件。 | 产品对声音进行数字处理后经人工耳蜗植入体将电刺激传递至听觉神经以恢复听觉。 | c139605a-c497-11ed-9447-b4055d63f15c | C06010113300000199390000004 | C06010113300000199390000004 | 人工器官、组织及配套材料 | 感觉器官、组织及配套材料 | 人工耳蜗 | 人工器官 | 不区分 | 常规 | 线圈(黑) | Z324060 |  | 川械注准20222120234 | c139605a-c497-11ed-9447-b4055d63f15c |  |  | 非招标范围内 | 产品名称变更
人工耳蜗类 | 配件-插入试探工具 | 美笛乐听力植入技术服务（北京）有限公司 | 奥地利美迪医疗电子仪器公司 MED-EL Elektromedizinische Geräte GmbH | 7aca3798-2f93-11ef-9db7-b4055d63f15c-3 | 人工耳蜗植入体-3 | 国械注进20243120303 |  | 产品由刺激器（参考电极、EAP参考电极）、接收器（线圈、可拆卸磁铁） 、工作电极及手术附件（植入体模板、试探电极、插入试探工具、耳蜗探头、耳蜗探头L）构成，详见产品技术要求。 | 适用于年龄在12个月及以上的双耳重度和极重度感音神经性耳聋患者的听力重建。该产品属于磁共振环境条件安全医疗器械。在规定的条件下，以及保证对患者和植入设备采取特殊保护措施的前提下，患者可接受临床1.5T和3.0T场强的磁共振成像检查。关于磁共振成像检查的具体要求详见产品说明书。 | 4dfc8362-2f95-11ef-9db7-b4055d63f15c | C06010113300000020940000069 | C06010113300000020940000069 | 人工器官、组织及配套材料 | 感觉器官、组织及配套材料 | 人工耳蜗 | 人工器官 | 不区分 | 常规 | 插入试探工具 | Insertion Test Device |  | 国械注进20243120303 | 4dfc8362-2f95-11ef-9db7-b4055d63f15c |  |  | 非招标范围内 | 产品名称变更
外周血管支架类 | 下肢动脉支架 | 上海美创医疗器械有限公司 | 西艾迪公司CID S.p.A. |  | 自膨式外周支架系统 | 国械注进20183132699 |  | 该产品由输送系统和支架组成。支架由镍钛合金制成，带有碳涂层和不透射线钽标记。环氧乙烷灭菌，一次性使用，货架有效期2年。 | 该产品用于外周动脉（髂动脉、股动脉和股腘动脉）狭窄和闭塞的治疗；还适用于输出不佳或血管成形术过程导致的血管壁剥脱情况。 | 8b5fa1c7-7edc-11ef-9db7-b4055d63f15c | C02060900102007037970000010 |  | 血管介入治疗类材料 | 外周血管介入 | 髂股动脉支架 | 支架 | 合金 |  | Easy HiFlype Carbostent 9,0 x 80 x 85cm | ICEF9080S |  | 国械注进20183132699 |  | 非药物涂层 非覆膜 短支架(长度≤100mm) | 股动脉、股腘动脉、髂动脉 | 招标范围内未中选 | 企业在国家编码库重复注册中选产品，与中选目录重复，将于下次目录更新移出非中选目录。
外周血管支架类 | 下肢动脉支架 | 上海美创医疗器械有限公司 | 西艾迪公司CID S.p.A. |  | 自膨式外周支架系统 | 国械注进20183132699 |  | 该产品由输送系统和支架组成。支架由镍钛合金制成，带有碳涂层和不透射线钽标记。环氧乙烷灭菌，一次性使用，货架有效期2年。 | 该产品用于外周动脉（髂动脉、股动脉和股腘动脉）狭窄和闭塞的治疗；还适用于输出不佳或血管成形术过程导致的血管壁剥脱情况。 | 8b5fb0b5-7edc-11ef-9db7-b4055d63f15c | C02060900102007037970000011 |  | 血管介入治疗类材料 | 外周血管介入 | 髂股动脉支架 | 支架 | 合金 |  | Easy HiFlype Carbostent 8,0 x 150 x 135cm | ICEF80150L |  | 国械注进20183132699 |  | 非药物涂层 非覆膜 长支架 (100mm＜长度≤150mm) | 股动脉、股腘动脉、髂动脉 | 招标范围内未中选 | 企业在国家编码库重复注册中选产品，与中选目录重复，将于下次目录更新移出非中选目录。
外周血管支架类 | 下肢动脉支架 | 上海美创医疗器械有限公司 | 西艾迪公司CID S.p.A. |  | 自膨式外周支架系统 | 国械注进20183132699 |  | 该产品由输送系统和支架组成。支架由镍钛合金制成，带有碳涂层和不透射线钽标记。环氧乙烷灭菌，一次性使用，货架有效期2年。 | 该产品用于外周动脉（髂动脉、股动脉和股腘动脉）狭窄和闭塞的治疗；还适用于输出不佳或血管成形术过程导致的血管壁剥脱情况。 | 8b5fbe8f-7edc-11ef-9db7-b4055d63f15c | C02060900102007037970000012 |  | 血管介入治疗类材料 | 外周血管介入 | 髂股动脉支架 | 支架 | 合金 |  | Easy HiFlype Carbostent 8,0 x 120 x 135cm | ICEF80120L |  | 国械注进20183132699 |  | 非药物涂层 非覆膜 长支架 (100mm＜长度≤150mm) | 股动脉、股腘动脉、髂动脉 | 招标范围内未中选 | 企业在国家编码库重复注册中选产品，与中选目录重复，将于下次目录更新移出非中选目录。
外周血管支架类 | 下肢动脉支架 | 上海美创医疗器械有限公司 | 西艾迪公司CID S.p.A. |  | 自膨式外周支架系统 | 国械注进20183132699 |  | 该产品由输送系统和支架组成。支架由镍钛合金制成，带有碳涂层和不透射线钽标记。环氧乙烷灭菌，一次性使用，货架有效期2年。 | 该产品用于外周动脉（髂动脉、股动脉和股腘动脉）狭窄和闭塞的治疗；还适用于输出不佳或血管成形术过程导致的血管壁剥脱情况。 | 8b5fcc62-7edc-11ef-9db7-b4055d63f15c | C02060900102007037970000013 |  | 血管介入治疗类材料 | 外周血管介入 | 髂股动脉支架 | 支架 | 合金 |  | Easy HiFlype Carbostent 10,0 x 20 x 85cm | ICEF10020S |  | 国械注进20183132699 |  | 非药物涂层 非覆膜 短支架(长度≤100mm) | 股动脉、股腘动脉、髂动脉 | 招标范围内未中选 | 企业在国家编码库重复注册中选产品，与中选目录重复，将于下次目录更新移出非中选目录。
外周血管支架类 | 下肢动脉支架 | 上海美创医疗器械有限公司 | 西艾迪公司CID S.p.A. |  | 自膨式外周支架系统 | 国械注进20183132699 |  | 该产品由输送系统和支架组成。支架由镍钛合金制成，带有碳涂层和不透射线钽标记。环氧乙烷灭菌，一次性使用，货架有效期2年。 | 该产品用于外周动脉（髂动脉、股动脉和股腘动脉）狭窄和闭塞的治疗；还适用于输出不佳或血管成形术过程导致的血管壁剥脱情况。 | 8b5fddf9-7edc-11ef-9db7-b4055d63f15c | C02060900102007037970000014 |  | 血管介入治疗类材料 | 外周血管介入 | 髂股动脉支架 | 支架 | 合金 |  | Easy Flype Carbostent 8,0 x 20 x 85cm | ICEF8020S |  | 国械注进20183132699 |  | 非药物涂层 非覆膜 短支架(长度≤100mm) | 股动脉、股腘动脉、髂动脉 | 招标范围内未中选 | 企业在国家编码库重复注册中选产品，与中选目录重复，将于下次目录更新移出非中选目录。
外周血管支架类 | 下肢动脉支架 | 上海美创医疗器械有限公司 | 西艾迪公司CID S.p.A. |  | 自膨式外周支架系统 | 国械注进20183132699 |  | 该产品由输送系统和支架组成。支架由镍钛合金制成，带有碳涂层和不透射线钽标记。环氧乙烷灭菌，一次性使用，货架有效期2年。 | 该产品用于外周动脉（髂动脉、股动脉和股腘动脉）狭窄和闭塞的治疗；还适用于输出不佳或血管成形术过程导致的血管壁剥脱情况。 | 8b5ff87a-7edc-11ef-9db7-b4055d63f15c | C02060900102007037970000015 |  | 血管介入治疗类材料 | 外周血管介入 | 髂股动脉支架 | 支架 | 合金 |  | Easy HiFlype Carbostent 10,0 x 100 x 85cm | ICEF100100S |  | 国械注进20183132699 |  | 非药物涂层 非覆膜 短支架(长度≤100mm) | 股动脉、股腘动脉、髂动脉 | 招标范围内未中选 | 企业在国家编码库重复注册中选产品，与中选目录重复，将于下次目录更新移出非中选目录。
外周血管支架类 | 下肢动脉支架 | 上海美创医疗器械有限公司 | 西艾迪公司CID S.p.A. |  | 自膨式外周支架系统 | 国械注进20183132699 |  | 该产品由输送系统和支架组成。支架由镍钛合金制成，带有碳涂层和不透射线钽标记。环氧乙烷灭菌，一次性使用，货架有效期2年。 | 该产品用于外周动脉（髂动脉、股动脉和股腘动脉）狭窄和闭塞的治疗；还适用于输出不佳或血管成形术过程导致的血管壁剥脱情况。 | 8b600414-7edc-11ef-9db7-b4055d63f15c | C02060900102007037970000016 |  | 血管介入治疗类材料 | 外周血管介入 | 髂股动脉支架 | 支架 | 合金 |  | Easy HiFlype Carbostent 10,0 x 60 x 135cm | ICEF10060L |  | 国械注进20183132699 |  | 非药物涂层 非覆膜 短支架(长度≤100mm) | 股动脉、股腘动脉、髂动脉 | 招标范围内未中选 | 企业在国家编码库重复注册中选产品，与中选目录重复，将于下次目录更新移出非中选目录。
外周血管支架类 | 下肢动脉支架 | 上海美创医疗器械有限公司 | 西艾迪公司CID S.p.A. |  | 自膨式外周支架系统 | 国械注进20183132699 |  | 该产品由输送系统和支架组成。支架由镍钛合金制成，带有碳涂层和不透射线钽标记。环氧乙烷灭菌，一次性使用，货架有效期2年。 | 该产品用于外周动脉（髂动脉、股动脉和股腘动脉）狭窄和闭塞的治疗；还适用于输出不佳或血管成形术过程导致的血管壁剥脱情况。 | 8b600911-7edc-11ef-9db7-b4055d63f15c | C02060900102007037970000017 |  | 血管介入治疗类材料 | 外周血管介入 | 髂股动脉支架 | 支架 | 合金 |  | Easy HiFlype Carbostent 10,0 x 20 x 135cm | ICEF10020L |  | 国械注进20183132699 |  | 非药物涂层 非覆膜 短支架(长度≤100mm) | 股动脉、股腘动脉、髂动脉 | 招标范围内未中选 | 企业在国家编码库重复注册中选产品，与中选目录重复，将于下次目录更新移出非中选目录。
外周血管支架类 | 下肢动脉支架 | 上海美创医疗器械有限公司 | 西艾迪公司CID S.p.A. |  | 自膨式外周支架系统 | 国械注进20183132699 |  | 该产品由输送系统和支架组成。支架由镍钛合金制成，带有碳涂层和不透射线钽标记。环氧乙烷灭菌，一次性使用，货架有效期2年。 | 该产品用于外周动脉（髂动脉、股动脉和股腘动脉）狭窄和闭塞的治疗；还适用于输出不佳或血管成形术过程导致的血管壁剥脱情况。 | 8b6026bb-7edc-11ef-9db7-b4055d63f15c | C02060900102007037970000018 |  | 血管介入治疗类材料 | 外周血管介入 | 髂股动脉支架 | 支架 | 合金 |  | Easy HiFlype Carbostent 9,0 x 80 x 135cm | ICEF9080L |  | 国械注进20183132699 |  | 非药物涂层 非覆膜 短支架(长度≤100mm) | 股动脉、股腘动脉、髂动脉 | 招标范围内未中选 | 企业在国家编码库重复注册中选产品，与中选目录重复，将于下次目录更新移出非中选目录。
外周血管支架类 | 下肢动脉支架 | 上海美创医疗器械有限公司 | 西艾迪公司CID S.p.A. |  | 自膨式外周支架系统 | 国械注进20183132699 |  | 该产品由输送系统和支架组成。支架由镍钛合金制成，带有碳涂层和不透射线钽标记。环氧乙烷灭菌，一次性使用，货架有效期2年。 | 该产品用于外周动脉（髂动脉、股动脉和股腘动脉）狭窄和闭塞的治疗；还适用于输出不佳或血管成形术过程导致的血管壁剥脱情况。 | 8b6032e6-7edc-11ef-9db7-b4055d63f15c | C02060900102007037970000019 |  | 血管介入治疗类材料 | 外周血管介入 | 髂股动脉支架 | 支架 | 合金 |  | Easy HiFlype Carbostent 10,0 x 100 x 135cm | ICEF100100L |  | 国械注进20183132699 |  | 非药物涂层 非覆膜 短支架(长度≤100mm) | 股动脉、股腘动脉、髂动脉 | 招标范围内未中选 | 企业在国家编码库重复注册中选产品，与中选目录重复，将于下次目录更新移出非中选目录。
外周血管支架类 | 下肢动脉支架 | 上海美创医疗器械有限公司 | 西艾迪公司CID S.p.A. |  | 自膨式外周支架系统 | 国械注进20183132699 |  | 该产品由输送系统和支架组成。支架由镍钛合金制成，带有碳涂层和不透射线钽标记。环氧乙烷灭菌，一次性使用，货架有效期2年。 | 该产品用于外周动脉（髂动脉、股动脉和股腘动脉）狭窄和闭塞的治疗；还适用于输出不佳或血管成形术过程导致的血管壁剥脱情况。 | 8b605459-7edc-11ef-9db7-b4055d63f15c | C02060900102007037970000020 |  | 血管介入治疗类材料 | 外周血管介入 | 髂股动脉支架 | 支架 | 合金 |  | Easy HiFlype Carbostent 9,0 x 40 x 85cm | ICEF9040S |  | 国械注进20183132699 |  | 非药物涂层 非覆膜 短支架(长度≤100mm) | 股动脉、股腘动脉、髂动脉 | 招标范围内未中选 | 企业在国家编码库重复注册中选产品，与中选目录重复，将于下次目录更新移出非中选目录。
外周血管支架类 | 下肢动脉支架 | 上海美创医疗器械有限公司 | 西艾迪公司CID S.p.A. |  | 自膨式外周支架系统 | 国械注进20183132699 |  | 该产品由输送系统和支架组成。支架由镍钛合金制成，带有碳涂层和不透射线钽标记。环氧乙烷灭菌，一次性使用，货架有效期2年。 | 该产品用于外周动脉（髂动脉、股动脉和股腘动脉）狭窄和闭塞的治疗；还适用于输出不佳或血管成形术过程导致的血管壁剥脱情况。 | 8b606140-7edc-11ef-9db7-b4055d63f15c | C02060900102007037970000021 |  | 血管介入治疗类材料 | 外周血管介入 | 髂股动脉支架 | 支架 | 合金 |  | Easy HiFlype Carbostent 9,0 x 100 x 135cm | ICEF90100L |  | 国械注进20183132699 |  | 非药物涂层 非覆膜 短支架(长度≤100mm) | 股动脉、股腘动脉、髂动脉 | 招标范围内未中选 | 企业在国家编码库重复注册中选产品，与中选目录重复，将于下次目录更新移出非中选目录。
外周血管支架类 | 下肢动脉支架 | 上海美创医疗器械有限公司 | 西艾迪公司CID S.p.A. |  | 自膨式外周支架系统 | 国械注进20183132699 |  | 该产品由输送系统和支架组成。支架由镍钛合金制成，带有碳涂层和不透射线钽标记。环氧乙烷灭菌，一次性使用，货架有效期2年。 | 该产品用于外周动脉（髂动脉、股动脉和股腘动脉）狭窄和闭塞的治疗；还适用于输出不佳或血管成形术过程导致的血管壁剥脱情况。 | 8b607bd4-7edc-11ef-9db7-b4055d63f15c | C02060900102007037970000022 |  | 血管介入治疗类材料 | 外周血管介入 | 髂股动脉支架 | 支架 | 合金 |  | Easy Flype Carbostent 8,0 x 60 x 135cm | ICEF8060L |  | 国械注进20183132699 |  | 非药物涂层 非覆膜 短支架(长度≤100mm) | 股动脉、股腘动脉、髂动脉 | 招标范围内未中选 | 企业在国家编码库重复注册中选产品，与中选目录重复，将于下次目录更新移出非中选目录。
外周血管支架类 | 下肢动脉支架 | 上海美创医疗器械有限公司 | 西艾迪公司CID S.p.A. |  | 自膨式外周支架系统 | 国械注进20183132699 |  | 该产品由输送系统和支架组成。支架由镍钛合金制成，带有碳涂层和不透射线钽标记。环氧乙烷灭菌，一次性使用，货架有效期2年。 | 该产品用于外周动脉（髂动脉、股动脉和股腘动脉）狭窄和闭塞的治疗；还适用于输出不佳或血管成形术过程导致的血管壁剥脱情况。 | 8b608a3b-7edc-11ef-9db7-b4055d63f15c | C02060900102007037970000023 |  | 血管介入治疗类材料 | 外周血管介入 | 髂股动脉支架 | 支架 | 合金 |  | Easy HiFlype Carbostent 10,0 x 60 x 85cm | ICEF10060S |  | 国械注进20183132699 |  | 非药物涂层 非覆膜 短支架(长度≤100mm) | 股动脉、股腘动脉、髂动脉 | 招标范围内未中选 | 企业在国家编码库重复注册中选产品，与中选目录重复，将于下次目录更新移出非中选目录。
外周血管支架类 | 下肢动脉支架 | 上海美创医疗器械有限公司 | 西艾迪公司CID S.p.A. |  | 自膨式外周支架系统 | 国械注进20183132699 |  | 该产品由输送系统和支架组成。支架由镍钛合金制成，带有碳涂层和不透射线钽标记。环氧乙烷灭菌，一次性使用，货架有效期2年。 | 该产品用于外周动脉（髂动脉、股动脉和股腘动脉）狭窄和闭塞的治疗；还适用于输出不佳或血管成形术过程导致的血管壁剥脱情况。 | 8b6097d6-7edc-11ef-9db7-b4055d63f15c | C02060900102007037970000024 |  | 血管介入治疗类材料 | 外周血管介入 | 髂股动脉支架 | 支架 | 合金 |  | Easy HiFlype Carbostent 12,0 x 100 x 135cm | ICEF120100L |  | 国械注进20183132699 |  | 非药物涂层 非覆膜 短支架(长度≤100mm) | 股动脉、股腘动脉、髂动脉 | 招标范围内未中选 | 企业在国家编码库重复注册中选产品，与中选目录重复，将于下次目录更新移出非中选目录。
外周血管支架类 | 下肢动脉支架 | 上海美创医疗器械有限公司 | 西艾迪公司CID S.p.A. |  | 自膨式外周支架系统 | 国械注进20183132699 |  | 该产品由输送系统和支架组成。支架由镍钛合金制成，带有碳涂层和不透射线钽标记。环氧乙烷灭菌，一次性使用，货架有效期2年。 | 该产品用于外周动脉（髂动脉、股动脉和股腘动脉）狭窄和闭塞的治疗；还适用于输出不佳或血管成形术过程导致的血管壁剥脱情况。 | 8b60c350-7edc-11ef-9db7-b4055d63f15c | C02060900102007037970000025 |  | 血管介入治疗类材料 | 外周血管介入 | 髂股动脉支架 | 支架 | 合金 |  | Easy Flype Carbostent 8,0 x 80 x 85cm | ICEF8080S |  | 国械注进20183132699 |  | 非药物涂层 非覆膜 短支架(长度≤100mm) | 股动脉、股腘动脉、髂动脉 | 招标范围内未中选 | 企业在国家编码库重复注册中选产品，与中选目录重复，将于下次目录更新移出非中选目录。
外周血管支架类 | 下肢动脉支架 | 上海美创医疗器械有限公司 | 西艾迪公司CID S.p.A. |  | 自膨式外周支架系统 | 国械注进20183132699 |  | 该产品由输送系统和支架组成。支架由镍钛合金制成，带有碳涂层和不透射线钽标记。环氧乙烷灭菌，一次性使用，货架有效期2年。 | 该产品用于外周动脉（髂动脉、股动脉和股腘动脉）狭窄和闭塞的治疗；还适用于输出不佳或血管成形术过程导致的血管壁剥脱情况。 | 564c3e35-7edb-11ef-9db7-b4055d63f15c | C02060900102003037970000013 |  | 血管介入治疗类材料 | 外周血管介入 | 髂股动脉支架 | 支架 | 合金 |  | Easy Flype Carbostent 7,0 x 20 x 135cm | ICEF7020L |  | 国械注进20183132699 |  | 非药物涂层 非覆膜 短支架(长度≤100mm) | 股动脉、股腘动脉、髂动脉 | 招标范围内未中选 | 企业在国家编码库重复注册中选产品，与中选目录重复，将于下次目录更新移出非中选目录。
外周血管支架类 | 下肢动脉支架 | 上海美创医疗器械有限公司 | 西艾迪公司CID S.p.A. |  | 自膨式外周支架系统 | 国械注进20183132699 |  | 该产品由输送系统和支架组成。支架由镍钛合金制成，带有碳涂层和不透射线钽标记。环氧乙烷灭菌，一次性使用，货架有效期2年。 | 该产品用于外周动脉（髂动脉、股动脉和股腘动脉）狭窄和闭塞的治疗；还适用于输出不佳或血管成形术过程导致的血管壁剥脱情况。 | 8b60e032-7edc-11ef-9db7-b4055d63f15c | C02060900102007037970000027 |  | 血管介入治疗类材料 | 外周血管介入 | 髂股动脉支架 | 支架 | 合金 |  | Easy HiFlype Carbostent 8,0 x 150 x 85cm | ICEF80150S |  | 国械注进20183132699 |  | 非药物涂层 非覆膜 长支架 (100mm＜长度≤150mm) | 股动脉、股腘动脉、髂动脉 | 招标范围内未中选 | 企业在国家编码库重复注册中选产品，与中选目录重复，将于下次目录更新移出非中选目录。
外周血管支架类 | 下肢动脉支架 | 上海美创医疗器械有限公司 | 西艾迪公司CID S.p.A. |  | 自膨式外周支架系统 | 国械注进20183132699 |  | 该产品由输送系统和支架组成。支架由镍钛合金制成，带有碳涂层和不透射线钽标记。环氧乙烷灭菌，一次性使用，货架有效期2年。 | 该产品用于外周动脉（髂动脉、股动脉和股腘动脉）狭窄和闭塞的治疗；还适用于输出不佳或血管成形术过程导致的血管壁剥脱情况。 | 8b60f0f5-7edc-11ef-9db7-b4055d63f15c | C02060900102007037970000028 |  | 血管介入治疗类材料 | 外周血管介入 | 髂股动脉支架 | 支架 | 合金 |  | Easy Flype Carbostent 8,0 x 100 x 85cm | ICEF80100S |  | 国械注进20183132699 |  | 非药物涂层 非覆膜 短支架(长度≤100mm) | 股动脉、股腘动脉、髂动脉 | 招标范围内未中选 | 企业在国家编码库重复注册中选产品，与中选目录重复，将于下次目录更新移出非中选目录。
外周血管支架类 | 下肢动脉支架 | 上海美创医疗器械有限公司 | 西艾迪公司CID S.p.A. |  | 自膨式外周支架系统 | 国械注进20183132699 |  | 该产品由输送系统和支架组成。支架由镍钛合金制成，带有碳涂层和不透射线钽标记。环氧乙烷灭菌，一次性使用，货架有效期2年。 | 该产品用于外周动脉（髂动脉、股动脉和股腘动脉）狭窄和闭塞的治疗；还适用于输出不佳或血管成形术过程导致的血管壁剥脱情况。 | 8b610ab5-7edc-11ef-9db7-b4055d63f15c | C02060900102007037970000030 |  | 血管介入治疗类材料 | 外周血管介入 | 髂股动脉支架 | 支架 | 合金 |  | Easy HiFlype Carbostent 12,0 x 80 x 135cm | ICEF12080L |  | 国械注进20183132699 |  | 非药物涂层 非覆膜 短支架(长度≤100mm) | 股动脉、股腘动脉、髂动脉 | 招标范围内未中选 | 企业在国家编码库重复注册中选产品，与中选目录重复，将于下次目录更新移出非中选目录。
外周血管支架类 | 下肢动脉支架 | 上海美创医疗器械有限公司 | 西艾迪公司CID S.p.A. |  | 自膨式外周支架系统 | 国械注进20183132699 |  | 该产品由输送系统和支架组成。支架由镍钛合金制成，带有碳涂层和不透射线钽标记。环氧乙烷灭菌，一次性使用，货架有效期2年。 | 该产品用于外周动脉（髂动脉、股动脉和股腘动脉）狭窄和闭塞的治疗；还适用于输出不佳或血管成形术过程导致的血管壁剥脱情况。 | 8b611979-7edc-11ef-9db7-b4055d63f15c | C02060900102007037970000031 |  | 血管介入治疗类材料 | 外周血管介入 | 髂股动脉支架 | 支架 | 合金 |  | Easy Flype Carbostent 8,0 x 40 x 85cm | ICEF8040S |  | 国械注进20183132699 |  | 非药物涂层 非覆膜 短支架(长度≤100mm) | 股动脉、股腘动脉、髂动脉 | 招标范围内未中选 | 企业在国家编码库重复注册中选产品，与中选目录重复，将于下次目录更新移出非中选目录。
外周血管支架类 | 下肢动脉支架 | 上海美创医疗器械有限公司 | 西艾迪公司CID S.p.A. |  | 自膨式外周支架系统 | 国械注进20183132699 |  | 该产品由输送系统和支架组成。支架由镍钛合金制成，带有碳涂层和不透射线钽标记。环氧乙烷灭菌，一次性使用，货架有效期2年。 | 该产品用于外周动脉（髂动脉、股动脉和股腘动脉）狭窄和闭塞的治疗；还适用于输出不佳或血管成形术过程导致的血管壁剥脱情况。 | 8b612118-7edc-11ef-9db7-b4055d63f15c | C02060900102007037970000032 |  | 血管介入治疗类材料 | 外周血管介入 | 髂股动脉支架 | 支架 | 合金 |  | Easy HiFlype Carbostent 10,0 x 80 x 135cm | ICEF10080L |  | 国械注进20183132699 |  | 非药物涂层 非覆膜 短支架(长度≤100mm) | 股动脉、股腘动脉、髂动脉 | 招标范围内未中选 | 企业在国家编码库重复注册中选产品，与中选目录重复，将于下次目录更新移出非中选目录。
外周血管支架类 | 下肢动脉支架 | 上海美创医疗器械有限公司 | 西艾迪公司CID S.p.A. |  | 自膨式外周支架系统 | 国械注进20183132699 |  | 该产品由输送系统和支架组成。支架由镍钛合金制成，带有碳涂层和不透射线钽标记。环氧乙烷灭菌，一次性使用，货架有效期2年。 | 该产品用于外周动脉（髂动脉、股动脉和股腘动脉）狭窄和闭塞的治疗；还适用于输出不佳或血管成形术过程导致的血管壁剥脱情况。 | 8b614b4a-7edc-11ef-9db7-b4055d63f15c | C02060900102007037970000033 |  | 血管介入治疗类材料 | 外周血管介入 | 髂股动脉支架 | 支架 | 合金 |  | Easy Flype Carbostent 8,0 x 100 x 135cm | ICEF80100L |  | 国械注进20183132699 |  | 非药物涂层 非覆膜 短支架(长度≤100mm) | 股动脉、股腘动脉、髂动脉 | 招标范围内未中选 | 企业在国家编码库重复注册中选产品，与中选目录重复，将于下次目录更新移出非中选目录。
外周血管支架类 | 下肢动脉支架 | 上海美创医疗器械有限公司 | 西艾迪公司CID S.p.A. |  | 自膨式外周支架系统 | 国械注进20183132699 |  | 该产品由输送系统和支架组成。支架由镍钛合金制成，带有碳涂层和不透射线钽标记。环氧乙烷灭菌，一次性使用，货架有效期2年。 | 该产品用于外周动脉（髂动脉、股动脉和股腘动脉）狭窄和闭塞的治疗；还适用于输出不佳或血管成形术过程导致的血管壁剥脱情况。 | 8b618212-7edc-11ef-9db7-b4055d63f15c | C02060900102007037970000034 |  | 血管介入治疗类材料 | 外周血管介入 | 髂股动脉支架 | 支架 | 合金 |  | Easy HiFlype Carbostent 12,0 x 60 x 135cm | ICEF12060L |  | 国械注进20183132699 |  | 非药物涂层 非覆膜 短支架(长度≤100mm) | 股动脉、股腘动脉、髂动脉 | 招标范围内未中选 | 企业在国家编码库重复注册中选产品，与中选目录重复，将于下次目录更新移出非中选目录。
外周血管支架类 | 下肢动脉支架 | 上海美创医疗器械有限公司 | 西艾迪公司CID S.p.A. |  | 自膨式外周支架系统 | 国械注进20183132699 |  | 该产品由输送系统和支架组成。支架由镍钛合金制成，带有碳涂层和不透射线钽标记。环氧乙烷灭菌，一次性使用，货架有效期2年。 | 该产品用于外周动脉（髂动脉、股动脉和股腘动脉）狭窄和闭塞的治疗；还适用于输出不佳或血管成形术过程导致的血管壁剥脱情况。 | 8b61913a-7edc-11ef-9db7-b4055d63f15c | C02060900102007037970000035 |  | 血管介入治疗类材料 | 外周血管介入 | 髂股动脉支架 | 支架 | 合金 |  | Easy HiFlype Carbostent 12,0 x 80 x 85cm | ICEF12080S |  | 国械注进20183132699 |  | 非药物涂层 非覆膜 短支架(长度≤100mm) | 股动脉、股腘动脉、髂动脉 | 招标范围内未中选 | 企业在国家编码库重复注册中选产品，与中选目录重复，将于下次目录更新移出非中选目录。
外周血管支架类 | 下肢动脉支架 | 上海美创医疗器械有限公司 | 西艾迪公司CID S.p.A. |  | 自膨式外周支架系统 | 国械注进20183132699 |  | 该产品由输送系统和支架组成。支架由镍钛合金制成，带有碳涂层和不透射线钽标记。环氧乙烷灭菌，一次性使用，货架有效期2年。 | 该产品用于外周动脉（髂动脉、股动脉和股腘动脉）狭窄和闭塞的治疗；还适用于输出不佳或血管成形术过程导致的血管壁剥脱情况。 | 8b619941-7edc-11ef-9db7-b4055d63f15c | C02060900102007037970000036 |  | 血管介入治疗类材料 | 外周血管介入 | 髂股动脉支架 | 支架 | 合金 |  | Easy HiFlype Carbostent 10,0 x 80 x 85cm | ICEF10080S |  | 国械注进20183132699 |  | 非药物涂层 非覆膜 短支架(长度≤100mm) | 股动脉、股腘动脉、髂动脉 | 招标范围内未中选 | 企业在国家编码库重复注册中选产品，与中选目录重复，将于下次目录更新移出非中选目录。
外周血管支架类 | 下肢动脉支架 | 上海美创医疗器械有限公司 | 西艾迪公司CID S.p.A. |  | 自膨式外周支架系统 | 国械注进20183132699 |  | 该产品由输送系统和支架组成。支架由镍钛合金制成，带有碳涂层和不透射线钽标记。环氧乙烷灭菌，一次性使用，货架有效期2年。 | 该产品用于外周动脉（髂动脉、股动脉和股腘动脉）狭窄和闭塞的治疗；还适用于输出不佳或血管成形术过程导致的血管壁剥脱情况。 | 8b61a6eb-7edc-11ef-9db7-b4055d63f15c | C02060900102007037970000037 |  | 血管介入治疗类材料 | 外周血管介入 | 髂股动脉支架 | 支架 | 合金 |  | Easy HiFlype Carbostent 12,0 x 60 x 85cm | ICEF12060S |  | 国械注进20183132699 |  | 非药物涂层 非覆膜 短支架(长度≤100mm) | 股动脉、股腘动脉、髂动脉 | 招标范围内未中选 | 企业在国家编码库重复注册中选产品，与中选目录重复，将于下次目录更新移出非中选目录。
外周血管支架类 | 下肢动脉支架 | 上海美创医疗器械有限公司 | 西艾迪公司CID S.p.A. |  | 自膨式外周支架系统 | 国械注进20183132699 |  | 该产品由输送系统和支架组成。支架由镍钛合金制成，带有碳涂层和不透射线钽标记。环氧乙烷灭菌，一次性使用，货架有效期2年。 | 该产品用于外周动脉（髂动脉、股动脉和股腘动脉）狭窄和闭塞的治疗；还适用于输出不佳或血管成形术过程导致的血管壁剥脱情况。 | 8b61b69b-7edc-11ef-9db7-b4055d63f15c | C02060900102007037970000038 |  | 血管介入治疗类材料 | 外周血管介入 | 髂股动脉支架 | 支架 | 合金 |  | Easy HiFlype Carbostent 10,0 x 40 x 135cm | ICEF10040L |  | 国械注进20183132699 |  | 非药物涂层 非覆膜 短支架(长度≤100mm) | 股动脉、股腘动脉、髂动脉 | 招标范围内未中选 | 企业在国家编码库重复注册中选产品，与中选目录重复，将于下次目录更新移出非中选目录。
外周血管支架类 | 下肢动脉支架 | 上海美创医疗器械有限公司 | 西艾迪公司CID S.p.A. |  | 自膨式外周支架系统 | 国械注进20183132699 |  | 该产品由输送系统和支架组成。支架由镍钛合金制成，带有碳涂层和不透射线钽标记。环氧乙烷灭菌，一次性使用，货架有效期2年。 | 该产品用于外周动脉（髂动脉、股动脉和股腘动脉）狭窄和闭塞的治疗；还适用于输出不佳或血管成形术过程导致的血管壁剥脱情况。 | 8b61cffd-7edc-11ef-9db7-b4055d63f15c | C02060900102007037970000039 |  | 血管介入治疗类材料 | 外周血管介入 | 髂股动脉支架 | 支架 | 合金 |  | Easy HiFlype Carbostent 9,0 x 20 x 135cm | ICEF9020L |  | 国械注进20183132699 |  | 非药物涂层 非覆膜 短支架(长度≤100mm) | 股动脉、股腘动脉、髂动脉 | 招标范围内未中选 | 企业在国家编码库重复注册中选产品，与中选目录重复，将于下次目录更新移出非中选目录。
外周血管支架类 | 下肢动脉支架 | 上海美创医疗器械有限公司 | 西艾迪公司CID S.p.A. |  | 自膨式外周支架系统 | 国械注进20183132699 |  | 该产品由输送系统和支架组成。支架由镍钛合金制成，带有碳涂层和不透射线钽标记。环氧乙烷灭菌，一次性使用，货架有效期2年。 | 该产品用于外周动脉（髂动脉、股动脉和股腘动脉）狭窄和闭塞的治疗；还适用于输出不佳或血管成形术过程导致的血管壁剥脱情况。 | 8b61ded9-7edc-11ef-9db7-b4055d63f15c | C02060900102007037970000040 |  | 血管介入治疗类材料 | 外周血管介入 | 髂股动脉支架 | 支架 | 合金 |  | Easy HiFlype Carbostent 9,0 x 60 x 85cm | ICEF9060S |  | 国械注进20183132699 |  | 非药物涂层 非覆膜 短支架(长度≤100mm) | 股动脉、股腘动脉、髂动脉 | 招标范围内未中选 | 企业在国家编码库重复注册中选产品，与中选目录重复，将于下次目录更新移出非中选目录。
外周血管支架类 | 下肢动脉支架 | 上海美创医疗器械有限公司 | 西艾迪公司CID S.p.A. |  | 自膨式外周支架系统 | 国械注进20183132699 |  | 该产品由输送系统和支架组成。支架由镍钛合金制成，带有碳涂层和不透射线钽标记。环氧乙烷灭菌，一次性使用，货架有效期2年。 | 该产品用于外周动脉（髂动脉、股动脉和股腘动脉）狭窄和闭塞的治疗；还适用于输出不佳或血管成形术过程导致的血管壁剥脱情况。 | 8b61ec0f-7edc-11ef-9db7-b4055d63f15c | C02060900102007037970000041 |  | 血管介入治疗类材料 | 外周血管介入 | 髂股动脉支架 | 支架 | 合金 |  | Easy Flype Carbostent 8,0 x 60 x 85cm | ICEF8060S |  | 国械注进20183132699 |  | 非药物涂层 非覆膜 短支架(长度≤100mm) | 股动脉、股腘动脉、髂动脉 | 招标范围内未中选 | 企业在国家编码库重复注册中选产品，与中选目录重复，将于下次目录更新移出非中选目录。
外周血管支架类 | 下肢动脉支架 | 上海美创医疗器械有限公司 | 西艾迪公司CID S.p.A. |  | 自膨式外周支架系统 | 国械注进20183132699 |  | 该产品由输送系统和支架组成。支架由镍钛合金制成，带有碳涂层和不透射线钽标记。环氧乙烷灭菌，一次性使用，货架有效期2年。 | 该产品用于外周动脉（髂动脉、股动脉和股腘动脉）狭窄和闭塞的治疗；还适用于输出不佳或血管成形术过程导致的血管壁剥脱情况。 | 8b61f8f3-7edc-11ef-9db7-b4055d63f15c | C02060900102007037970000042 |  | 血管介入治疗类材料 | 外周血管介入 | 髂股动脉支架 | 支架 | 合金 |  | Easy HiFlype Carbostent 12,0 x 40 x 135cm | ICEF12040L |  | 国械注进20183132699 |  | 非药物涂层 非覆膜 短支架(长度≤100mm) | 股动脉、股腘动脉、髂动脉 | 招标范围内未中选 | 企业在国家编码库重复注册中选产品，与中选目录重复，将于下次目录更新移出非中选目录。
外周血管支架类 | 下肢动脉支架 | 上海美创医疗器械有限公司 | 西艾迪公司CID S.p.A. |  | 自膨式外周支架系统 | 国械注进20183132699 |  | 该产品由输送系统和支架组成。支架由镍钛合金制成，带有碳涂层和不透射线钽标记。环氧乙烷灭菌，一次性使用，货架有效期2年。 | 该产品用于外周动脉（髂动脉、股动脉和股腘动脉）狭窄和闭塞的治疗；还适用于输出不佳或血管成形术过程导致的血管壁剥脱情况。 | 8b61034a-7edc-11ef-9db7-b4055d63f15c | C02060900102007037970000029 |  | 血管介入治疗类材料 | 外周血管介入 | 髂股动脉支架 | 支架 | 合金 |  | Easy HiFlype Carbostent 10,0 x 40 x 85cm | ICEF10040S |  | 国械注进20183132699 |  | 非药物涂层 非覆膜 短支架(长度≤100mm) | 股动脉、股腘动脉、髂动脉 | 招标范围内未中选 | 企业在国家编码库重复注册中选产品，与中选目录重复，将于下次目录更新移出非中选目录。
外周血管支架类 | 下肢动脉支架 | 上海美创医疗器械有限公司 | 西艾迪公司CID S.p.A. |  | 自膨式外周支架系统 | 国械注进20183132699 |  | 该产品由输送系统和支架组成。支架由镍钛合金制成，带有碳涂层和不透射线钽标记。环氧乙烷灭菌，一次性使用，货架有效期2年。 | 该产品用于外周动脉（髂动脉、股动脉和股腘动脉）狭窄和闭塞的治疗；还适用于输出不佳或血管成形术过程导致的血管壁剥脱情况。 | 564b2a4a-7edb-11ef-9db7-b4055d63f15c | C02060900102003037970000001 |  | 血管介入治疗类材料 | 外周血管介入 | 髂股动脉支架 | 支架 | 合金 |  | Easy Flype Carbostent 6,0 x 100 x 85cm | ICEF60100S |  | 国械注进20183132699 |  | 非药物涂层 非覆膜 短支架(长度≤100mm) | 股动脉、股腘动脉、髂动脉 | 招标范围内未中选 | 企业在国家编码库重复注册中选产品，与中选目录重复，将于下次目录更新移出非中选目录。
外周血管支架类 | 下肢动脉支架 | 上海美创医疗器械有限公司 | 西艾迪公司CID S.p.A. |  | 自膨式外周支架系统 | 国械注进20183132699 |  | 该产品由输送系统和支架组成。支架由镍钛合金制成，带有碳涂层和不透射线钽标记。环氧乙烷灭菌，一次性使用，货架有效期2年。 | 该产品用于外周动脉（髂动脉、股动脉和股腘动脉）狭窄和闭塞的治疗；还适用于输出不佳或血管成形术过程导致的血管壁剥脱情况。 | 564bb307-7edb-11ef-9db7-b4055d63f15c | C02060900102003037970000002 |  | 血管介入治疗类材料 | 外周血管介入 | 髂股动脉支架 | 支架 | 合金 |  | Easy Flype Carbostent 6,0 x 40 x 135cm | ICEF6040L |  | 国械注进20183132699 |  | 非药物涂层 非覆膜 短支架(长度≤100mm) | 股动脉、股腘动脉、髂动脉 | 招标范围内未中选 | 企业在国家编码库重复注册中选产品，与中选目录重复，将于下次目录更新移出非中选目录。
外周血管支架类 | 下肢动脉支架 | 上海美创医疗器械有限公司 | 西艾迪公司CID S.p.A. |  | 自膨式外周支架系统 | 国械注进20183132699 |  | 该产品由输送系统和支架组成。支架由镍钛合金制成，带有碳涂层和不透射线钽标记。环氧乙烷灭菌，一次性使用，货架有效期2年。 | 该产品用于外周动脉（髂动脉、股动脉和股腘动脉）狭窄和闭塞的治疗；还适用于输出不佳或血管成形术过程导致的血管壁剥脱情况。 | 564bccf1-7edb-11ef-9db7-b4055d63f15c | C02060900102003037970000003 |  | 血管介入治疗类材料 | 外周血管介入 | 髂股动脉支架 | 支架 | 合金 |  | Easy Flype Carbostent 7,0 x 20 x 85cm | ICEF7020S |  | 国械注进20183132699 |  | 非药物涂层 非覆膜 短支架(长度≤100mm) | 股动脉、股腘动脉、髂动脉 | 招标范围内未中选 | 企业在国家编码库重复注册中选产品，与中选目录重复，将于下次目录更新移出非中选目录。
外周血管支架类 | 下肢动脉支架 | 上海美创医疗器械有限公司 | 西艾迪公司CID S.p.A. |  | 自膨式外周支架系统 | 国械注进20183132699 |  | 该产品由输送系统和支架组成。支架由镍钛合金制成，带有碳涂层和不透射线钽标记。环氧乙烷灭菌，一次性使用，货架有效期2年。 | 该产品用于外周动脉（髂动脉、股动脉和股腘动脉）狭窄和闭塞的治疗；还适用于输出不佳或血管成形术过程导致的血管壁剥脱情况。 | 564bdc7a-7edb-11ef-9db7-b4055d63f15c | C02060900102003037970000004 |  | 血管介入治疗类材料 | 外周血管介入 | 髂股动脉支架 | 支架 | 合金 |  | Easy Flype Carbostent 6,0 x 100 x 135cm | ICEF60100L |  | 国械注进20183132699 |  | 非药物涂层 非覆膜 短支架(长度≤100mm) | 股动脉、股腘动脉、髂动脉 | 招标范围内未中选 | 企业在国家编码库重复注册中选产品，与中选目录重复，将于下次目录更新移出非中选目录。
外周血管支架类 | 下肢动脉支架 | 上海美创医疗器械有限公司 | 西艾迪公司CID S.p.A. |  | 自膨式外周支架系统 | 国械注进20183132699 |  | 该产品由输送系统和支架组成。支架由镍钛合金制成，带有碳涂层和不透射线钽标记。环氧乙烷灭菌，一次性使用，货架有效期2年。 | 该产品用于外周动脉（髂动脉、股动脉和股腘动脉）狭窄和闭塞的治疗；还适用于输出不佳或血管成形术过程导致的血管壁剥脱情况。 | 564beb44-7edb-11ef-9db7-b4055d63f15c | C02060900102003037970000005 |  | 血管介入治疗类材料 | 外周血管介入 | 髂股动脉支架 | 支架 | 合金 |  | Easy Flype Carbostent 6,0 x 60 x 85cm | ICEF6060S |  | 国械注进20183132699 |  | 非药物涂层 非覆膜 短支架(长度≤100mm) | 股动脉、股腘动脉、髂动脉 | 招标范围内未中选 | 企业在国家编码库重复注册中选产品，与中选目录重复，将于下次目录更新移出非中选目录。
外周血管支架类 | 下肢动脉支架 | 上海美创医疗器械有限公司 | 西艾迪公司CID S.p.A. |  | 自膨式外周支架系统 | 国械注进20183132699 |  | 该产品由输送系统和支架组成。支架由镍钛合金制成，带有碳涂层和不透射线钽标记。环氧乙烷灭菌，一次性使用，货架有效期2年。 | 该产品用于外周动脉（髂动脉、股动脉和股腘动脉）狭窄和闭塞的治疗；还适用于输出不佳或血管成形术过程导致的血管壁剥脱情况。 | 564bf1e7-7edb-11ef-9db7-b4055d63f15c | C02060900102003037970000006 |  | 血管介入治疗类材料 | 外周血管介入 | 髂股动脉支架 | 支架 | 合金 |  | Easy HiFlype Carbostent 7,0 x 150 x 85cm | ICEF70150S |  | 国械注进20183132699 |  | 非药物涂层 非覆膜 长支架 (100mm＜长度≤150mm) | 股动脉、股腘动脉、髂动脉 | 招标范围内未中选 | 企业在国家编码库重复注册中选产品，与中选目录重复，将于下次目录更新移出非中选目录。
外周血管支架类 | 下肢动脉支架 | 上海美创医疗器械有限公司 | 西艾迪公司CID S.p.A. |  | 自膨式外周支架系统 | 国械注进20183132699 |  | 该产品由输送系统和支架组成。支架由镍钛合金制成，带有碳涂层和不透射线钽标记。环氧乙烷灭菌，一次性使用，货架有效期2年。 | 该产品用于外周动脉（髂动脉、股动脉和股腘动脉）狭窄和闭塞的治疗；还适用于输出不佳或血管成形术过程导致的血管壁剥脱情况。 | 564bff92-7edb-11ef-9db7-b4055d63f15c | C02060900102003037970000007 |  | 血管介入治疗类材料 | 外周血管介入 | 髂股动脉支架 | 支架 | 合金 |  | Easy Flype Carbostent 6,0 x 60 x 135cm | ICEF6060L |  | 国械注进20183132699 |  | 非药物涂层 非覆膜 短支架(长度≤100mm) | 股动脉、股腘动脉、髂动脉 | 招标范围内未中选 | 企业在国家编码库重复注册中选产品，与中选目录重复，将于下次目录更新移出非中选目录。
外周血管支架类 | 下肢动脉支架 | 上海美创医疗器械有限公司 | 西艾迪公司CID S.p.A. |  | 自膨式外周支架系统 | 国械注进20183132699 |  | 该产品由输送系统和支架组成。支架由镍钛合金制成，带有碳涂层和不透射线钽标记。环氧乙烷灭菌，一次性使用，货架有效期2年。 | 该产品用于外周动脉（髂动脉、股动脉和股腘动脉）狭窄和闭塞的治疗；还适用于输出不佳或血管成形术过程导致的血管壁剥脱情况。 | 564c05a2-7edb-11ef-9db7-b4055d63f15c | C02060900102003037970000008 |  | 血管介入治疗类材料 | 外周血管介入 | 髂股动脉支架 | 支架 | 合金 |  | Easy HiFlype Carbostent 6,0 x 150 x 85cm | ICEF60150S |  | 国械注进20183132699 |  | 非药物涂层 非覆膜 长支架 (100mm＜长度≤150mm) | 股动脉、股腘动脉、髂动脉 | 招标范围内未中选 | 企业在国家编码库重复注册中选产品，与中选目录重复，将于下次目录更新移出非中选目录。
外周血管支架类 | 下肢动脉支架 | 上海美创医疗器械有限公司 | 西艾迪公司CID S.p.A. |  | 自膨式外周支架系统 | 国械注进20183132699 |  | 该产品由输送系统和支架组成。支架由镍钛合金制成，带有碳涂层和不透射线钽标记。环氧乙烷灭菌，一次性使用，货架有效期2年。 | 该产品用于外周动脉（髂动脉、股动脉和股腘动脉）狭窄和闭塞的治疗；还适用于输出不佳或血管成形术过程导致的血管壁剥脱情况。 | 564c0d5d-7edb-11ef-9db7-b4055d63f15c | C02060900102003037970000009 |  | 血管介入治疗类材料 | 外周血管介入 | 髂股动脉支架 | 支架 | 合金 |  | Easy Flype Carbostent 7,0 x 40 x 135cm | ICEF7040L |  | 国械注进20183132699 |  | 非药物涂层 非覆膜 短支架(长度≤100mm) | 股动脉、股腘动脉、髂动脉 | 招标范围内未中选 | 企业在国家编码库重复注册中选产品，与中选目录重复，将于下次目录更新移出非中选目录。
外周血管支架类 | 下肢动脉支架 | 上海美创医疗器械有限公司 | 西艾迪公司CID S.p.A. |  | 自膨式外周支架系统 | 国械注进20183132699 |  | 该产品由输送系统和支架组成。支架由镍钛合金制成，带有碳涂层和不透射线钽标记。环氧乙烷灭菌，一次性使用，货架有效期2年。 | 该产品用于外周动脉（髂动脉、股动脉和股腘动脉）狭窄和闭塞的治疗；还适用于输出不佳或血管成形术过程导致的血管壁剥脱情况。 | 564c1b67-7edb-11ef-9db7-b4055d63f15c | C02060900102003037970000010 |  | 血管介入治疗类材料 | 外周血管介入 | 髂股动脉支架 | 支架 | 合金 |  | Easy HiFlype Carbostent 6,0 x 150 x 135cm | ICEF60150L |  | 国械注进20183132699 |  | 非药物涂层 非覆膜 长支架 (100mm＜长度≤150mm) | 股动脉、股腘动脉、髂动脉 | 招标范围内未中选 | 企业在国家编码库重复注册中选产品，与中选目录重复，将于下次目录更新移出非中选目录。
外周血管支架类 | 下肢动脉支架 | 上海美创医疗器械有限公司 | 西艾迪公司CID S.p.A. |  | 自膨式外周支架系统 | 国械注进20183132699 |  | 该产品由输送系统和支架组成。支架由镍钛合金制成，带有碳涂层和不透射线钽标记。环氧乙烷灭菌，一次性使用，货架有效期2年。 | 该产品用于外周动脉（髂动脉、股动脉和股腘动脉）狭窄和闭塞的治疗；还适用于输出不佳或血管成形术过程导致的血管壁剥脱情况。 | 564c21e1-7edb-11ef-9db7-b4055d63f15c | C02060900102003037970000011 |  | 血管介入治疗类材料 | 外周血管介入 | 髂股动脉支架 | 支架 | 合金 |  | Easy HiFlype Carbostent 7,0 x 150 x 135cm | ICEF70150L |  | 国械注进20183132699 |  | 非药物涂层 非覆膜 长支架 (100mm＜长度≤150mm) | 股动脉、股腘动脉、髂动脉 | 招标范围内未中选 | 企业在国家编码库重复注册中选产品，与中选目录重复，将于下次目录更新移出非中选目录。
外周血管支架类 | 下肢动脉支架 | 上海美创医疗器械有限公司 | 西艾迪公司CID S.p.A. |  | 自膨式外周支架系统 | 国械注进20183132699 |  | 该产品由输送系统和支架组成。支架由镍钛合金制成，带有碳涂层和不透射线钽标记。环氧乙烷灭菌，一次性使用，货架有效期2年。 | 该产品用于外周动脉（髂动脉、股动脉和股腘动脉）狭窄和闭塞的治疗；还适用于输出不佳或血管成形术过程导致的血管壁剥脱情况。 | 564c2fcf-7edb-11ef-9db7-b4055d63f15c | C02060900102003037970000012 |  | 血管介入治疗类材料 | 外周血管介入 | 髂股动脉支架 | 支架 | 合金 |  | Easy HiFlype Carbostent 7,0 x 120 x 85cm | ICEF70120S |  | 国械注进20183132699 |  | 非药物涂层 非覆膜 长支架 (100mm＜长度≤150mm) | 股动脉、股腘动脉、髂动脉 | 招标范围内未中选 | 企业在国家编码库重复注册中选产品，与中选目录重复，将于下次目录更新移出非中选目录。
外周血管支架类 | 下肢动脉支架 | 上海美创医疗器械有限公司 | 西艾迪公司CID S.p.A. |  | 自膨式外周支架系统 | 国械注进20183132699 |  | 该产品由输送系统和支架组成。支架由镍钛合金制成，带有碳涂层和不透射线钽标记。环氧乙烷灭菌，一次性使用，货架有效期2年。 | 该产品用于外周动脉（髂动脉、股动脉和股腘动脉）狭窄和闭塞的治疗；还适用于输出不佳或血管成形术过程导致的血管壁剥脱情况。 | 564c4dee-7edb-11ef-9db7-b4055d63f15c | C02060900102003037970000014 |  | 血管介入治疗类材料 | 外周血管介入 | 髂股动脉支架 | 支架 | 合金 |  | Easy Flype Carbostent 7,0 x 60 x 135cm | ICEF7060L |  | 国械注进20183132699 |  | 非药物涂层 非覆膜 短支架(长度≤100mm) | 股动脉、股腘动脉、髂动脉 | 招标范围内未中选 | 企业在国家编码库重复注册中选产品，与中选目录重复，将于下次目录更新移出非中选目录。
外周血管支架类 | 下肢动脉支架 | 上海美创医疗器械有限公司 | 西艾迪公司CID S.p.A. |  | 自膨式外周支架系统 | 国械注进20183132699 |  | 该产品由输送系统和支架组成。支架由镍钛合金制成，带有碳涂层和不透射线钽标记。环氧乙烷灭菌，一次性使用，货架有效期2年。 | 该产品用于外周动脉（髂动脉、股动脉和股腘动脉）狭窄和闭塞的治疗；还适用于输出不佳或血管成形术过程导致的血管壁剥脱情况。 | 564c6695-7edb-11ef-9db7-b4055d63f15c | C02060900102003037970000015 |  | 血管介入治疗类材料 | 外周血管介入 | 髂股动脉支架 | 支架 | 合金 |  | Easy HiFlype Carbostent 6,0 x 120 x 85cm | ICEF60120S |  | 国械注进20183132699 |  | 非药物涂层 非覆膜 长支架 (100mm＜长度≤150mm) | 股动脉、股腘动脉、髂动脉 | 招标范围内未中选 | 企业在国家编码库重复注册中选产品，与中选目录重复，将于下次目录更新移出非中选目录。
外周血管支架类 | 下肢动脉支架 | 上海美创医疗器械有限公司 | 西艾迪公司CID S.p.A. |  | 自膨式外周支架系统 | 国械注进20183132699 |  | 该产品由输送系统和支架组成。支架由镍钛合金制成，带有碳涂层和不透射线钽标记。环氧乙烷灭菌，一次性使用，货架有效期2年。 | 该产品用于外周动脉（髂动脉、股动脉和股腘动脉）狭窄和闭塞的治疗；还适用于输出不佳或血管成形术过程导致的血管壁剥脱情况。 | 564c7213-7edb-11ef-9db7-b4055d63f15c | C02060900102003037970000016 |  | 血管介入治疗类材料 | 外周血管介入 | 髂股动脉支架 | 支架 | 合金 |  | Easy Flype Carbostent 7,0 x 100 x 135cm | ICEF70100L |  | 国械注进20183132699 |  | 非药物涂层 非覆膜 短支架(长度≤100mm) | 股动脉、股腘动脉、髂动脉 | 招标范围内未中选 | 企业在国家编码库重复注册中选产品，与中选目录重复，将于下次目录更新移出非中选目录。
外周血管支架类 | 下肢动脉支架 | 上海美创医疗器械有限公司 | 西艾迪公司CID S.p.A. |  | 自膨式外周支架系统 | 国械注进20183132699 |  | 该产品由输送系统和支架组成。支架由镍钛合金制成，带有碳涂层和不透射线钽标记。环氧乙烷灭菌，一次性使用，货架有效期2年。 | 该产品用于外周动脉（髂动脉、股动脉和股腘动脉）狭窄和闭塞的治疗；还适用于输出不佳或血管成形术过程导致的血管壁剥脱情况。 | 564c7d42-7edb-11ef-9db7-b4055d63f15c | C02060900102003037970000017 |  | 血管介入治疗类材料 | 外周血管介入 | 髂股动脉支架 | 支架 | 合金 |  | Easy Flype Carbostent 7,0 x 80 x 135cm | ICEF7080L |  | 国械注进20183132699 |  | 非药物涂层 非覆膜 短支架(长度≤100mm) | 股动脉、股腘动脉、髂动脉 | 招标范围内未中选 | 企业在国家编码库重复注册中选产品，与中选目录重复，将于下次目录更新移出非中选目录。
外周血管支架类 | 下肢动脉支架 | 上海美创医疗器械有限公司 | 西艾迪公司CID S.p.A. |  | 自膨式外周支架系统 | 国械注进20183132699 |  | 该产品由输送系统和支架组成。支架由镍钛合金制成，带有碳涂层和不透射线钽标记。环氧乙烷灭菌，一次性使用，货架有效期2年。 | 该产品用于外周动脉（髂动脉、股动脉和股腘动脉）狭窄和闭塞的治疗；还适用于输出不佳或血管成形术过程导致的血管壁剥脱情况。 | 564c8434-7edb-11ef-9db7-b4055d63f15c | C02060900102003037970000018 |  | 血管介入治疗类材料 | 外周血管介入 | 髂股动脉支架 | 支架 | 合金 |  | Easy HiFlype Carbostent 7,0 x 120 x 135cm | ICEF70120L |  | 国械注进20183132699 |  | 非药物涂层 非覆膜 长支架 (100mm＜长度≤150mm) | 股动脉、股腘动脉、髂动脉 | 招标范围内未中选 | 企业在国家编码库重复注册中选产品，与中选目录重复，将于下次目录更新移出非中选目录。
外周血管支架类 | 下肢动脉支架 | 上海美创医疗器械有限公司 | 西艾迪公司CID S.p.A. |  | 自膨式外周支架系统 | 国械注进20183132699 |  | 该产品由输送系统和支架组成。支架由镍钛合金制成，带有碳涂层和不透射线钽标记。环氧乙烷灭菌，一次性使用，货架有效期2年。 | 该产品用于外周动脉（髂动脉、股动脉和股腘动脉）狭窄和闭塞的治疗；还适用于输出不佳或血管成形术过程导致的血管壁剥脱情况。 | 564cb8ac-7edb-11ef-9db7-b4055d63f15c | C02060900102003037970000019 |  | 血管介入治疗类材料 | 外周血管介入 | 髂股动脉支架 | 支架 | 合金 |  | Easy Flype Carbostent 7,0 x 80 x 85cm | ICEF7080S |  | 国械注进20183132699 |  | 非药物涂层 非覆膜 短支架(长度≤100mm) | 股动脉、股腘动脉、髂动脉 | 招标范围内未中选 | 企业在国家编码库重复注册中选产品，与中选目录重复，将于下次目录更新移出非中选目录。
外周血管支架类 | 下肢动脉支架 | 上海美创医疗器械有限公司 | 西艾迪公司CID S.p.A. |  | 自膨式外周支架系统 | 国械注进20183132699 |  | 该产品由输送系统和支架组成。支架由镍钛合金制成，带有碳涂层和不透射线钽标记。环氧乙烷灭菌，一次性使用，货架有效期2年。 | 该产品用于外周动脉（髂动脉、股动脉和股腘动脉）狭窄和闭塞的治疗；还适用于输出不佳或血管成形术过程导致的血管壁剥脱情况。 | 564cc6f0-7edb-11ef-9db7-b4055d63f15c | C02060900102003037970000020 |  | 血管介入治疗类材料 | 外周血管介入 | 髂股动脉支架 | 支架 | 合金 |  | Easy Flype Carbostent 6,0 x 80 x 85cm | ICEF6080S |  | 国械注进20183132699 |  | 非药物涂层 非覆膜 短支架(长度≤100mm) | 股动脉、股腘动脉、髂动脉 | 招标范围内未中选 | 企业在国家编码库重复注册中选产品，与中选目录重复，将于下次目录更新移出非中选目录。
外周血管支架类 | 下肢动脉支架 | 上海美创医疗器械有限公司 | 西艾迪公司CID S.p.A. |  | 自膨式外周支架系统 | 国械注进20183132699 |  | 该产品由输送系统和支架组成。支架由镍钛合金制成，带有碳涂层和不透射线钽标记。环氧乙烷灭菌，一次性使用，货架有效期2年。 | 该产品用于外周动脉（髂动脉、股动脉和股腘动脉）狭窄和闭塞的治疗；还适用于输出不佳或血管成形术过程导致的血管壁剥脱情况。 | 564d1554-7edb-11ef-9db7-b4055d63f15c | C02060900102003037970000021 |  | 血管介入治疗类材料 | 外周血管介入 | 髂股动脉支架 | 支架 | 合金 |  | Easy Flype Carbostent 7,0 x 60 x 85cm | ICEF7060S |  | 国械注进20183132699 |  | 非药物涂层 非覆膜 短支架(长度≤100mm) | 股动脉、股腘动脉、髂动脉 | 招标范围内未中选 | 企业在国家编码库重复注册中选产品，与中选目录重复，将于下次目录更新移出非中选目录。
外周血管支架类 | 下肢动脉支架 | 上海美创医疗器械有限公司 | 西艾迪公司CID S.p.A. |  | 自膨式外周支架系统 | 国械注进20183132699 |  | 该产品由输送系统和支架组成。支架由镍钛合金制成，带有碳涂层和不透射线钽标记。环氧乙烷灭菌，一次性使用，货架有效期2年。 | 该产品用于外周动脉（髂动脉、股动脉和股腘动脉）狭窄和闭塞的治疗；还适用于输出不佳或血管成形术过程导致的血管壁剥脱情况。 | 564d535a-7edb-11ef-9db7-b4055d63f15c | C02060900102003037970000022 |  | 血管介入治疗类材料 | 外周血管介入 | 髂股动脉支架 | 支架 | 合金 |  | Easy Flype Carbostent 6,0 x 20 x 85cm | ICEF6020S |  | 国械注进20183132699 |  | 非药物涂层 非覆膜 短支架(长度≤100mm) | 股动脉、股腘动脉、髂动脉 | 招标范围内未中选 | 企业在国家编码库重复注册中选产品，与中选目录重复，将于下次目录更新移出非中选目录。
外周血管支架类 | 下肢动脉支架 | 上海美创医疗器械有限公司 | 西艾迪公司CID S.p.A. |  | 自膨式外周支架系统 | 国械注进20183132699 |  | 该产品由输送系统和支架组成。支架由镍钛合金制成，带有碳涂层和不透射线钽标记。环氧乙烷灭菌，一次性使用，货架有效期2年。 | 该产品用于外周动脉（髂动脉、股动脉和股腘动脉）狭窄和闭塞的治疗；还适用于输出不佳或血管成形术过程导致的血管壁剥脱情况。 | 564d84ce-7edb-11ef-9db7-b4055d63f15c | C02060900102003037970000023 |  | 血管介入治疗类材料 | 外周血管介入 | 髂股动脉支架 | 支架 | 合金 |  | Easy Flype Carbostent 6,0 x 40 x 85cm | ICEF6040S |  | 国械注进20183132699 |  | 非药物涂层 非覆膜 短支架(长度≤100mm) | 股动脉、股腘动脉、髂动脉 | 招标范围内未中选 | 企业在国家编码库重复注册中选产品，与中选目录重复，将于下次目录更新移出非中选目录。
外周血管支架类 | 下肢动脉支架 | 上海美创医疗器械有限公司 | 西艾迪公司CID S.p.A. |  | 自膨式外周支架系统 | 国械注进20183132699 |  | 该产品由输送系统和支架组成。支架由镍钛合金制成，带有碳涂层和不透射线钽标记。环氧乙烷灭菌，一次性使用，货架有效期2年。 | 该产品用于外周动脉（髂动脉、股动脉和股腘动脉）狭窄和闭塞的治疗；还适用于输出不佳或血管成形术过程导致的血管壁剥脱情况。 | 564d95c5-7edb-11ef-9db7-b4055d63f15c | C02060900102003037970000024 |  | 血管介入治疗类材料 | 外周血管介入 | 髂股动脉支架 | 支架 | 合金 |  | Easy Flype Carbostent 6,0 x 20 x 135cm | ICEF6020L |  | 国械注进20183132699 |  | 非药物涂层 非覆膜 短支架(长度≤100mm) | 股动脉、股腘动脉、髂动脉 | 招标范围内未中选 | 企业在国家编码库重复注册中选产品，与中选目录重复，将于下次目录更新移出非中选目录。
外周血管支架类 | 下肢动脉支架 | 上海美创医疗器械有限公司 | 西艾迪公司CID S.p.A. |  | 自膨式外周支架系统 | 国械注进20183132699 |  | 该产品由输送系统和支架组成。支架由镍钛合金制成，带有碳涂层和不透射线钽标记。环氧乙烷灭菌，一次性使用，货架有效期2年。 | 该产品用于外周动脉（髂动脉、股动脉和股腘动脉）狭窄和闭塞的治疗；还适用于输出不佳或血管成形术过程导致的血管壁剥脱情况。 | 8b60d2d1-7edc-11ef-9db7-b4055d63f15c | C02060900102007037970000026 |  | 血管介入治疗类材料 | 外周血管介入 | 髂股动脉支架 | 支架 | 合金 |  | Easy HiFlype Carbostent 12,0 x 40 x 85cm | ICEF12040S |  | 国械注进20183132699 |  | 非药物涂层 非覆膜 短支架(长度≤100mm) | 股动脉、股腘动脉、髂动脉 | 招标范围内未中选 | 企业在国家编码库重复注册中选产品，与中选目录重复，将于下次目录更新移出非中选目录。
外周血管支架类 | 下肢动脉支架 | 上海美创医疗器械有限公司 | 西艾迪公司CID S.p.A. |  | 自膨式外周支架系统 | 国械注进20183132699 |  | 该产品由输送系统和支架组成。支架由镍钛合金制成，带有碳涂层和不透射线钽标记。环氧乙烷灭菌，一次性使用，货架有效期2年。 | 该产品用于外周动脉（髂动脉、股动脉和股腘动脉）狭窄和闭塞的治疗；还适用于输出不佳或血管成形术过程导致的血管壁剥脱情况。 | 564d9e88-7edb-11ef-9db7-b4055d63f15c | C02060900102003037970000025 |  | 血管介入治疗类材料 | 外周血管介入 | 髂股动脉支架 | 支架 | 合金 |  | Easy Flype Carbostent 7,0 x 100 x 85cm | ICEF70100S |  | 国械注进20183132699 |  | 非药物涂层 非覆膜 短支架(长度≤100mm) | 股动脉、股腘动脉、髂动脉 | 招标范围内未中选 | 企业在国家编码库重复注册中选产品，与中选目录重复，将于下次目录更新移出非中选目录。
外周血管支架类 | 下肢动脉支架 | 上海美创医疗器械有限公司 | 西艾迪公司CID S.p.A. |  | 自膨式外周支架系统 | 国械注进20183132699 |  | 该产品由输送系统和支架组成。支架由镍钛合金制成，带有碳涂层和不透射线钽标记。环氧乙烷灭菌，一次性使用，货架有效期2年。 | 该产品用于外周动脉（髂动脉、股动脉和股腘动脉）狭窄和闭塞的治疗；还适用于输出不佳或血管成形术过程导致的血管壁剥脱情况。 | 564dafee-7edb-11ef-9db7-b4055d63f15c | C02060900102003037970000026 |  | 血管介入治疗类材料 | 外周血管介入 | 髂股动脉支架 | 支架 | 合金 |  | Easy Flype Carbostent 7,0 x 40 x 85cm | ICEF7040S |  | 国械注进20183132699 |  | 非药物涂层 非覆膜 短支架(长度≤100mm) | 股动脉、股腘动脉、髂动脉 | 招标范围内未中选 | 企业在国家编码库重复注册中选产品，与中选目录重复，将于下次目录更新移出非中选目录。
外周血管支架类 | 下肢动脉支架 | 上海美创医疗器械有限公司 | 西艾迪公司CID S.p.A. |  | 自膨式外周支架系统 | 国械注进20183132699 |  | 该产品由输送系统和支架组成。支架由镍钛合金制成，带有碳涂层和不透射线钽标记。环氧乙烷灭菌，一次性使用，货架有效期2年。 | 该产品用于外周动脉（髂动脉、股动脉和股腘动脉）狭窄和闭塞的治疗；还适用于输出不佳或血管成形术过程导致的血管壁剥脱情况。 | 564dbf91-7edb-11ef-9db7-b4055d63f15c | C02060900102003037970000027 |  | 血管介入治疗类材料 | 外周血管介入 | 髂股动脉支架 | 支架 | 合金 |  | Easy Flype Carbostent 6,0 x 80 x 135cm | ICEF6080L |  | 国械注进20183132699 |  | 非药物涂层 非覆膜 短支架(长度≤100mm) | 股动脉、股腘动脉、髂动脉 | 招标范围内未中选 | 企业在国家编码库重复注册中选产品，与中选目录重复，将于下次目录更新移出非中选目录。
外周血管支架类 | 下肢动脉支架 | 上海美创医疗器械有限公司 | 西艾迪公司CID S.p.A. |  | 自膨式外周支架系统 | 国械注进20183132699 |  | 该产品由输送系统和支架组成。支架由镍钛合金制成，带有碳涂层和不透射线钽标记。环氧乙烷灭菌，一次性使用，货架有效期2年。 | 该产品用于外周动脉（髂动脉、股动脉和股腘动脉）狭窄和闭塞的治疗；还适用于输出不佳或血管成形术过程导致的血管壁剥脱情况。 | 564dc7d7-7edb-11ef-9db7-b4055d63f15c | C02060900102003037970000028 |  | 血管介入治疗类材料 | 外周血管介入 | 髂股动脉支架 | 支架 | 合金 |  | Easy HiFlype Carbostent 6,0 x 120 x 135cm | ICEF60120L |  | 国械注进20183132699 |  | 非药物涂层 非覆膜 长支架 (100mm＜长度≤150mm) | 股动脉、股腘动脉、髂动脉 | 招标范围内未中选 | 企业在国家编码库重复注册中选产品，与中选目录重复，将于下次目录更新移出非中选目录。
外周血管支架类 | 下肢动脉支架 | 上海美创医疗器械有限公司 | 西艾迪公司CID S.p.A. |  | 自膨式外周支架系统 | 国械注进20183132699 |  | 该产品由输送系统和支架组成。支架由镍钛合金制成，带有碳涂层和不透射线钽标记。环氧乙烷灭菌，一次性使用，货架有效期2年。 | 该产品用于外周动脉（髂动脉、股动脉和股腘动脉）狭窄和闭塞的治疗；还适用于输出不佳或血管成形术过程导致的血管壁剥脱情况。 | 8b5e8779-7edc-11ef-9db7-b4055d63f15c | C02060900102007037970000001 |  | 血管介入治疗类材料 | 外周血管介入 | 髂股动脉支架 | 支架 | 合金 |  | Easy HiFlype Carbostent 9,0 x 60 x 135cm | ICEF9060L |  | 国械注进20183132699 |  | 非药物涂层 非覆膜 短支架(长度≤100mm) | 股动脉、股腘动脉、髂动脉 | 招标范围内未中选 | 企业在国家编码库重复注册中选产品，与中选目录重复，将于下次目录更新移出非中选目录。
外周血管支架类 | 下肢动脉支架 | 上海美创医疗器械有限公司 | 西艾迪公司CID S.p.A. |  | 自膨式外周支架系统 | 国械注进20183132699 |  | 该产品由输送系统和支架组成。支架由镍钛合金制成，带有碳涂层和不透射线钽标记。环氧乙烷灭菌，一次性使用，货架有效期2年。 | 该产品用于外周动脉（髂动脉、股动脉和股腘动脉）狭窄和闭塞的治疗；还适用于输出不佳或血管成形术过程导致的血管壁剥脱情况。 | 8b5ef377-7edc-11ef-9db7-b4055d63f15c | C02060900102007037970000002 |  | 血管介入治疗类材料 | 外周血管介入 | 髂股动脉支架 | 支架 | 合金 |  | Easy Flype Carbostent 8,0 x 40 x 135cm | ICEF8040L |  | 国械注进20183132699 |  | 非药物涂层 非覆膜 短支架(长度≤100mm) | 股动脉、股腘动脉、髂动脉 | 招标范围内未中选 | 企业在国家编码库重复注册中选产品，与中选目录重复，将于下次目录更新移出非中选目录。
外周血管支架类 | 下肢动脉支架 | 上海美创医疗器械有限公司 | 西艾迪公司CID S.p.A. |  | 自膨式外周支架系统 | 国械注进20183132699 |  | 该产品由输送系统和支架组成。支架由镍钛合金制成，带有碳涂层和不透射线钽标记。环氧乙烷灭菌，一次性使用，货架有效期2年。 | 该产品用于外周动脉（髂动脉、股动脉和股腘动脉）狭窄和闭塞的治疗；还适用于输出不佳或血管成形术过程导致的血管壁剥脱情况。 | 8b5f178f-7edc-11ef-9db7-b4055d63f15c | C02060900102007037970000003 |  | 血管介入治疗类材料 | 外周血管介入 | 髂股动脉支架 | 支架 | 合金 |  | Easy HiFlype Carbostent 9,0 x 20 x 85cm | ICEF9020S |  | 国械注进20183132699 |  | 非药物涂层 非覆膜 短支架(长度≤100mm) | 股动脉、股腘动脉、髂动脉 | 招标范围内未中选 | 企业在国家编码库重复注册中选产品，与中选目录重复，将于下次目录更新移出非中选目录。
外周血管支架类 | 下肢动脉支架 | 上海美创医疗器械有限公司 | 西艾迪公司CID S.p.A. |  | 自膨式外周支架系统 | 国械注进20183132699 |  | 该产品由输送系统和支架组成。支架由镍钛合金制成，带有碳涂层和不透射线钽标记。环氧乙烷灭菌，一次性使用，货架有效期2年。 | 该产品用于外周动脉（髂动脉、股动脉和股腘动脉）狭窄和闭塞的治疗；还适用于输出不佳或血管成形术过程导致的血管壁剥脱情况。 | 8b5f565d-7edc-11ef-9db7-b4055d63f15c | C02060900102007037970000004 |  | 血管介入治疗类材料 | 外周血管介入 | 髂股动脉支架 | 支架 | 合金 |  | Easy HiFlype Carbostent 12,0 x 100 x 85cm | ICEF120100S |  | 国械注进20183132699 |  | 非药物涂层 非覆膜 短支架(长度≤100mm) | 股动脉、股腘动脉、髂动脉 | 招标范围内未中选 | 企业在国家编码库重复注册中选产品，与中选目录重复，将于下次目录更新移出非中选目录。
外周血管支架类 | 下肢动脉支架 | 上海美创医疗器械有限公司 | 西艾迪公司CID S.p.A. |  | 自膨式外周支架系统 | 国械注进20183132699 |  | 该产品由输送系统和支架组成。支架由镍钛合金制成，带有碳涂层和不透射线钽标记。环氧乙烷灭菌，一次性使用，货架有效期2年。 | 该产品用于外周动脉（髂动脉、股动脉和股腘动脉）狭窄和闭塞的治疗；还适用于输出不佳或血管成形术过程导致的血管壁剥脱情况。 | 8b5f6c78-7edc-11ef-9db7-b4055d63f15c | C02060900102007037970000005 |  | 血管介入治疗类材料 | 外周血管介入 | 髂股动脉支架 | 支架 | 合金 |  | Easy HiFlype Carbostent 8,0 x 120 x 85cm | ICEF80120S |  | 国械注进20183132699 |  | 非药物涂层 非覆膜 长支架 (100mm＜长度≤150mm) | 股动脉、股腘动脉、髂动脉 | 招标范围内未中选 | 企业在国家编码库重复注册中选产品，与中选目录重复，将于下次目录更新移出非中选目录。
外周血管支架类 | 下肢动脉支架 | 上海美创医疗器械有限公司 | 西艾迪公司CID S.p.A. |  | 自膨式外周支架系统 | 国械注进20183132699 |  | 该产品由输送系统和支架组成。支架由镍钛合金制成，带有碳涂层和不透射线钽标记。环氧乙烷灭菌，一次性使用，货架有效期2年。 | 该产品用于外周动脉（髂动脉、股动脉和股腘动脉）狭窄和闭塞的治疗；还适用于输出不佳或血管成形术过程导致的血管壁剥脱情况。 | 8b5f7a9b-7edc-11ef-9db7-b4055d63f15c | C02060900102007037970000006 |  | 血管介入治疗类材料 | 外周血管介入 | 髂股动脉支架 | 支架 | 合金 |  | Easy Flype Carbostent 8,0 x 80 x 135cm | ICEF8080L |  | 国械注进20183132699 |  | 非药物涂层 非覆膜 短支架(长度≤100mm) | 股动脉、股腘动脉、髂动脉 | 招标范围内未中选 | 企业在国家编码库重复注册中选产品，与中选目录重复，将于下次目录更新移出非中选目录。
外周血管支架类 | 下肢动脉支架 | 上海美创医疗器械有限公司 | 西艾迪公司CID S.p.A. |  | 自膨式外周支架系统 | 国械注进20183132699 |  | 该产品由输送系统和支架组成。支架由镍钛合金制成，带有碳涂层和不透射线钽标记。环氧乙烷灭菌，一次性使用，货架有效期2年。 | 该产品用于外周动脉（髂动脉、股动脉和股腘动脉）狭窄和闭塞的治疗；还适用于输出不佳或血管成形术过程导致的血管壁剥脱情况。 | 8b5f8750-7edc-11ef-9db7-b4055d63f15c | C02060900102007037970000007 |  | 血管介入治疗类材料 | 外周血管介入 | 髂股动脉支架 | 支架 | 合金 |  | Easy HiFlype Carbostent 9,0 x 40 x 135cm | ICEF9040L |  | 国械注进20183132699 |  | 非药物涂层 非覆膜 短支架(长度≤100mm) | 股动脉、股腘动脉、髂动脉 | 招标范围内未中选 | 企业在国家编码库重复注册中选产品，与中选目录重复，将于下次目录更新移出非中选目录。
外周血管支架类 | 下肢动脉支架 | 上海美创医疗器械有限公司 | 西艾迪公司CID S.p.A. |  | 自膨式外周支架系统 | 国械注进20183132699 |  | 该产品由输送系统和支架组成。支架由镍钛合金制成，带有碳涂层和不透射线钽标记。环氧乙烷灭菌，一次性使用，货架有效期2年。 | 该产品用于外周动脉（髂动脉、股动脉和股腘动脉）狭窄和闭塞的治疗；还适用于输出不佳或血管成形术过程导致的血管壁剥脱情况。 | 8b5f8d62-7edc-11ef-9db7-b4055d63f15c | C02060900102007037970000008 |  | 血管介入治疗类材料 | 外周血管介入 | 髂股动脉支架 | 支架 | 合金 |  | Easy HiFlype Carbostent 9,0 x 100 x 85cm | ICEF90100S |  | 国械注进20183132699 |  | 非药物涂层 非覆膜 短支架(长度≤100mm) | 股动脉、股腘动脉、髂动脉 | 招标范围内未中选 | 企业在国家编码库重复注册中选产品，与中选目录重复，将于下次目录更新移出非中选目录。
外周血管支架类 | 下肢动脉支架 | 上海美创医疗器械有限公司 | 西艾迪公司CID S.p.A. |  | 自膨式外周支架系统 | 国械注进20183132699 |  | 该产品由输送系统和支架组成。支架由镍钛合金制成，带有碳涂层和不透射线钽标记。环氧乙烷灭菌，一次性使用，货架有效期2年。 | 该产品用于外周动脉（髂动脉、股动脉和股腘动脉）狭窄和闭塞的治疗；还适用于输出不佳或血管成形术过程导致的血管壁剥脱情况。 | 8b5f9acd-7edc-11ef-9db7-b4055d63f15c | C02060900102007037970000009 |  | 血管介入治疗类材料 | 外周血管介入 | 髂股动脉支架 | 支架 | 合金 |  | Easy Flype Carbostent 8,0 x 20 x 135cm | ICEF8020L |  | 国械注进20183132699 |  | 非药物涂层 非覆膜 短支架(长度≤100mm) | 股动脉、股腘动脉、髂动脉 | 招标范围内未中选 | 企业在国家编码库重复注册中选产品，与中选目录重复，将于下次目录更新移出非中选目录。
外周血管支架类 | 下肢动脉支架 | 库克（中国）医疗贸易有限公司 | William Cook Europe ApS（库克欧洲公司） | d0bc57f8-d900-11e9-953f-fa163e0a8baf | 血管支架 | 国食药监械（进）字2009第3461506号 |  | 该产品由支架和放送系统组成。放送系统由头端、放送鞘管、推送器、手柄、金属套管、导管座和接头组成。支架的材料为55%镍-45%钛合金，带有24K黄金标记；放送系统中头端的材料为乙烯树脂（VRT)、硫磺钡及二氧化钛，放送鞘管的材料为聚酰胺（NYNT)和聚四氟乙烯（TNRT),推送器的材料为PEEK（规格597）和带有铂环的尼龙头端，手柄和导管座的材料为丙烯腈丁二烯-苯乙烯，金属套管的材料为304不锈钢，接头的材料为聚碳酸酯。环氧乙烷灭菌，一次性使用。 | 该产品用于外周动脉（颈动脉、骼动脉、肾动脉、腘动脉、腘内动脉、股动脉以及骼股动脉）狭窄的血管内治疗。 | 3abd6421-d90a-11e9-953f-fa163e0a8baf | C02061200101002030890000117 | C02061200101002030890000117 | 血管介入治疗类材料 | 外周血管介入 | 多外周动脉支架 | 支架 | 合金 | 自膨 | ZIV6-80-12-6.0 | ZIV6-80-12-6.0 |  | 国食药监械（进）字2009第3461506号 | 3abd6421-d90a-11e9-953f-fa163e0a8baf | 非药物涂层 非覆膜 短支架(长度≤100mm) | 股动脉、腘动脉、髂动脉、髂股动脉 | 招标范围内未中选
外周血管支架类 | 下肢动脉支架 | 库克（中国）医疗贸易有限公司 | William Cook Europe ApS（库克欧洲公司） | d0bc57f8-d900-11e9-953f-fa163e0a8baf | 血管支架 | 国食药监械（进）字2009第3461506号 |  | 该产品由支架和放送系统组成。放送系统由头端、放送鞘管、推送器、手柄、金属套管、导管座和接头组成。支架的材料为55%镍-45%钛合金，带有24K黄金标记；放送系统中头端的材料为乙烯树脂（VRT)、硫磺钡及二氧化钛，放送鞘管的材料为聚酰胺（NYNT)和聚四氟乙烯（TNRT),推送器的材料为PEEK（规格597）和带有铂环的尼龙头端，手柄和导管座的材料为丙烯腈丁二烯-苯乙烯，金属套管的材料为304不锈钢，接头的材料为聚碳酸酯。环氧乙烷灭菌，一次性使用。 | 该产品用于外周动脉（颈动脉、骼动脉、肾动脉、腘动脉、腘内动脉、股动脉以及骼股动脉）狭窄的血管内治疗。 | 3abd65c0-d90a-11e9-953f-fa163e0a8baf | C02061200101002030890000136 | C02061200101002030890000136 | 血管介入治疗类材料 | 外周血管介入 | 多外周动脉支架 | 支架 | 合金 | 自膨 | ZIV6-80-6-8.0 | ZIV6-80-6-8.0 |  | 国食药监械（进）字2009第3461506号 | 3abd65c0-d90a-11e9-953f-fa163e0a8baf | 非药物涂层 非覆膜 短支架(长度≤100mm) | 股动脉、腘动脉、髂动脉、髂股动脉 | 招标范围内未中选
外周血管支架类 | 下肢动脉支架 | 库克（中国）医疗贸易有限公司 | William Cook Europe ApS（库克欧洲公司） | d0bc57f8-d900-11e9-953f-fa163e0a8baf | 血管支架 | 国食药监械（进）字2009第3461506号 |  | 该产品由支架和放送系统组成。放送系统由头端、放送鞘管、推送器、手柄、金属套管、导管座和接头组成。支架的材料为55%镍-45%钛合金，带有24K黄金标记；放送系统中头端的材料为乙烯树脂（VRT)、硫磺钡及二氧化钛，放送鞘管的材料为聚酰胺（NYNT)和聚四氟乙烯（TNRT),推送器的材料为PEEK（规格597）和带有铂环的尼龙头端，手柄和导管座的材料为丙烯腈丁二烯-苯乙烯，金属套管的材料为304不锈钢，接头的材料为聚碳酸酯。环氧乙烷灭菌，一次性使用。 | 该产品用于外周动脉（颈动脉、骼动脉、肾动脉、腘动脉、腘内动脉、股动脉以及骼股动脉）狭窄的血管内治疗。 | 3abd678c-d90a-11e9-953f-fa163e0a8baf | C02061200101002030890000139 | C02061200101002030890000139 | 血管介入治疗类材料 | 外周血管介入 | 多外周动脉支架 | 支架 | 合金 | 自膨 | ZIV6-80-7-4.0 | ZIV6-80-7-4.0 |  | 国食药监械（进）字2009第3461506号 | 3abd678c-d90a-11e9-953f-fa163e0a8baf | 非药物涂层 非覆膜 短支架(长度≤100mm) | 股动脉、腘动脉、髂动脉、髂股动脉 | 招标范围内未中选
外周血管支架类 | 下肢动脉支架 | 库克（中国）医疗贸易有限公司 | William Cook Europe ApS（库克欧洲公司） | d0bc57f8-d900-11e9-953f-fa163e0a8baf | 血管支架 | 国食药监械（进）字2009第3461506号 |  | 该产品由支架和放送系统组成。放送系统由头端、放送鞘管、推送器、手柄、金属套管、导管座和接头组成。支架的材料为55%镍-45%钛合金，带有24K黄金标记；放送系统中头端的材料为乙烯树脂（VRT)、硫磺钡及二氧化钛，放送鞘管的材料为聚酰胺（NYNT)和聚四氟乙烯（TNRT),推送器的材料为PEEK（规格597）和带有铂环的尼龙头端，手柄和导管座的材料为丙烯腈丁二烯-苯乙烯，金属套管的材料为304不锈钢，接头的材料为聚碳酸酯。环氧乙烷灭菌，一次性使用。 | 该产品用于外周动脉（颈动脉、骼动脉、肾动脉、腘动脉、腘内动脉、股动脉以及骼股动脉）狭窄的血管内治疗。 | 3abd6ad1-d90a-11e9-953f-fa163e0a8baf | C02061200101002030890000056 | C02061200101002030890000056 | 血管介入治疗类材料 | 外周血管介入 | 多外周动脉支架 | 支架 | 合金 | 自膨 | ZIV5-80-7-2.0 | ZIV5-80-7-2.0 |  | 国食药监械（进）字2009第3461506号 | 3abd6ad1-d90a-11e9-953f-fa163e0a8baf | 非药物涂层 非覆膜 短支架(长度≤100mm) | 股动脉、腘动脉、髂动脉、髂股动脉 | 招标范围内未中选
外周血管支架类 | 下肢动脉支架 | 库克（中国）医疗贸易有限公司 | William Cook Europe ApS（库克欧洲公司） | d0bc57f8-d900-11e9-953f-fa163e0a8baf | 血管支架 | 国食药监械（进）字2009第3461506号 |  | 该产品由支架和放送系统组成。放送系统由头端、放送鞘管、推送器、手柄、金属套管、导管座和接头组成。支架的材料为55%镍-45%钛合金，带有24K黄金标记；放送系统中头端的材料为乙烯树脂（VRT)、硫磺钡及二氧化钛，放送鞘管的材料为聚酰胺（NYNT)和聚四氟乙烯（TNRT),推送器的材料为PEEK（规格597）和带有铂环的尼龙头端，手柄和导管座的材料为丙烯腈丁二烯-苯乙烯，金属套管的材料为304不锈钢，接头的材料为聚碳酸酯。环氧乙烷灭菌，一次性使用。 | 该产品用于外周动脉（颈动脉、骼动脉、肾动脉、腘动脉、腘内动脉、股动脉以及骼股动脉）狭窄的血管内治疗。 | 3abd6c6f-d90a-11e9-953f-fa163e0a8baf | C02061200101002030890000022 | C02061200101002030890000022 | 血管介入治疗类材料 | 外周血管介入 | 多外周动脉支架 | 支架 | 合金 | 自膨 | ZIV5-125-7-3.0 | ZIV5-125-7-3.0 |  | 国食药监械（进）字2009第3461506号 | 3abd6c6f-d90a-11e9-953f-fa163e0a8baf | 非药物涂层 非覆膜 短支架(长度≤100mm) | 股动脉、腘动脉、髂动脉、髂股动脉 | 招标范围内未中选
外周血管支架类 | 下肢动脉支架 | 库克（中国）医疗贸易有限公司 | William Cook Europe ApS（库克欧洲公司） | d0bc57f8-d900-11e9-953f-fa163e0a8baf | 血管支架 | 国食药监械（进）字2009第3461506号 |  | 该产品由支架和放送系统组成。放送系统由头端、放送鞘管、推送器、手柄、金属套管、导管座和接头组成。支架的材料为55%镍-45%钛合金，带有24K黄金标记；放送系统中头端的材料为乙烯树脂（VRT)、硫磺钡及二氧化钛，放送鞘管的材料为聚酰胺（NYNT)和聚四氟乙烯（TNRT),推送器的材料为PEEK（规格597）和带有铂环的尼龙头端，手柄和导管座的材料为丙烯腈丁二烯-苯乙烯，金属套管的材料为304不锈钢，接头的材料为聚碳酸酯。环氧乙烷灭菌，一次性使用。 | 该产品用于外周动脉（颈动脉、骼动脉、肾动脉、腘动脉、腘内动脉、股动脉以及骼股动脉）狭窄的血管内治疗。 | 3abd6ddd-d90a-11e9-953f-fa163e0a8baf | C02061200101002030890000038 | C02061200101002030890000038 | 血管介入治疗类材料 | 外周血管介入 | 多外周动脉支架 | 支架 | 合金 | 自膨 | ZIV5-80-10-4.0 | ZIV5-80-10-4.0 |  | 国食药监械（进）字2009第3461506号 | 3abd6ddd-d90a-11e9-953f-fa163e0a8baf | 非药物涂层 非覆膜 短支架(长度≤100mm) | 股动脉、腘动脉、髂动脉、髂股动脉 | 招标范围内未中选
外周血管支架类 | 下肢动脉支架 | 库克（中国）医疗贸易有限公司 | William Cook Europe ApS（库克欧洲公司） | d0bc57f8-d900-11e9-953f-fa163e0a8baf | 血管支架 | 国食药监械（进）字2009第3461506号 |  | 该产品由支架和放送系统组成。放送系统由头端、放送鞘管、推送器、手柄、金属套管、导管座和接头组成。支架的材料为55%镍-45%钛合金，带有24K黄金标记；放送系统中头端的材料为乙烯树脂（VRT)、硫磺钡及二氧化钛，放送鞘管的材料为聚酰胺（NYNT)和聚四氟乙烯（TNRT),推送器的材料为PEEK（规格597）和带有铂环的尼龙头端，手柄和导管座的材料为丙烯腈丁二烯-苯乙烯，金属套管的材料为304不锈钢，接头的材料为聚碳酸酯。环氧乙烷灭菌，一次性使用。 | 该产品用于外周动脉（颈动脉、骼动脉、肾动脉、腘动脉、腘内动脉、股动脉以及骼股动脉）狭窄的血管内治疗。 | 3abd26de-d90a-11e9-953f-fa163e0a8baf | C02061200101002030890000067 | C02061200101002030890000067 | 血管介入治疗类材料 | 外周血管介入 | 多外周动脉支架 | 支架 | 合金 | 自膨 | ZIV5-80-9-3.0 | ZIV5-80-9-3.0 |  | 国食药监械（进）字2009第3461506号 | 3abd26de-d90a-11e9-953f-fa163e0a8baf | 非药物涂层 非覆膜 短支架(长度≤100mm) | 股动脉、腘动脉、髂动脉、髂股动脉 | 招标范围内未中选
外周血管支架类 | 下肢动脉支架 | 库克（中国）医疗贸易有限公司 | William Cook Europe ApS（库克欧洲公司） | d0bc57f8-d900-11e9-953f-fa163e0a8baf | 血管支架 | 国食药监械（进）字2009第3461506号 |  | 该产品由支架和放送系统组成。放送系统由头端、放送鞘管、推送器、手柄、金属套管、导管座和接头组成。支架的材料为55%镍-45%钛合金，带有24K黄金标记；放送系统中头端的材料为乙烯树脂（VRT)、硫磺钡及二氧化钛，放送鞘管的材料为聚酰胺（NYNT)和聚四氟乙烯（TNRT),推送器的材料为PEEK（规格597）和带有铂环的尼龙头端，手柄和导管座的材料为丙烯腈丁二烯-苯乙烯，金属套管的材料为304不锈钢，接头的材料为聚碳酸酯。环氧乙烷灭菌，一次性使用。 | 该产品用于外周动脉（颈动脉、骼动脉、肾动脉、腘动脉、腘内动脉、股动脉以及骼股动脉）狭窄的血管内治疗。 | 3abd6f44-d90a-11e9-953f-fa163e0a8baf | C02061200101002030890000120 | C02061200101002030890000120 | 血管介入治疗类材料 | 外周血管介入 | 多外周动脉支架 | 支架 | 合金 | 自膨 | ZIV6-80-14-3.0 | ZIV6-80-14-3.0 |  | 国食药监械（进）字2009第3461506号 | 3abd6f44-d90a-11e9-953f-fa163e0a8baf | 非药物涂层 非覆膜 短支架(长度≤100mm) | 股动脉、腘动脉、髂动脉、髂股动脉 | 招标范围内未中选
外周血管支架类 | 下肢动脉支架 | 库克（中国）医疗贸易有限公司 | William Cook Europe ApS（库克欧洲公司） | d0bc57f8-d900-11e9-953f-fa163e0a8baf | 血管支架 | 国食药监械（进）字2009第3461506号 |  | 该产品由支架和放送系统组成。放送系统由头端、放送鞘管、推送器、手柄、金属套管、导管座和接头组成。支架的材料为55%镍-45%钛合金，带有24K黄金标记；放送系统中头端的材料为乙烯树脂（VRT)、硫磺钡及二氧化钛，放送鞘管的材料为聚酰胺（NYNT)和聚四氟乙烯（TNRT),推送器的材料为PEEK（规格597）和带有铂环的尼龙头端，手柄和导管座的材料为丙烯腈丁二烯-苯乙烯，金属套管的材料为304不锈钢，接头的材料为聚碳酸酯。环氧乙烷灭菌，一次性使用。 | 该产品用于外周动脉（颈动脉、骼动脉、肾动脉、腘动脉、腘内动脉、股动脉以及骼股动脉）狭窄的血管内治疗。 | 3abd2b08-d90a-11e9-953f-fa163e0a8baf | C02061200101002030890000107 | C02061200101002030890000107 | 血管介入治疗类材料 | 外周血管介入 | 多外周动脉支架 | 支架 | 合金 | 自膨 | ZIV6-125-9-6.0 | ZIV6-125-9-6.0 |  | 国食药监械（进）字2009第3461506号 | 3abd2b08-d90a-11e9-953f-fa163e0a8baf | 非药物涂层 非覆膜 短支架(长度≤100mm) | 股动脉、腘动脉、髂动脉、髂股动脉 | 招标范围内未中选
外周血管支架类 | 下肢动脉支架 | 库克（中国）医疗贸易有限公司 | William Cook Europe ApS（库克欧洲公司） | d0bc57f8-d900-11e9-953f-fa163e0a8baf | 血管支架 | 国食药监械（进）字2009第3461506号 |  | 该产品由支架和放送系统组成。放送系统由头端、放送鞘管、推送器、手柄、金属套管、导管座和接头组成。支架的材料为55%镍-45%钛合金，带有24K黄金标记；放送系统中头端的材料为乙烯树脂（VRT)、硫磺钡及二氧化钛，放送鞘管的材料为聚酰胺（NYNT)和聚四氟乙烯（TNRT),推送器的材料为PEEK（规格597）和带有铂环的尼龙头端，手柄和导管座的材料为丙烯腈丁二烯-苯乙烯，金属套管的材料为304不锈钢，接头的材料为聚碳酸酯。环氧乙烷灭菌，一次性使用。 | 该产品用于外周动脉（颈动脉、骼动脉、肾动脉、腘动脉、腘内动脉、股动脉以及骼股动脉）狭窄的血管内治疗。 | 3abd2d04-d90a-11e9-953f-fa163e0a8baf | C02061200101002030890000082 | C02061200101002030890000082 | 血管介入治疗类材料 | 外周血管介入 | 多外周动脉支架 | 支架 | 合金 | 自膨 | ZIV6-125-14-6.0 | ZIV6-125-14-6.0 |  | 国食药监械（进）字2009第3461506号 | 3abd2d04-d90a-11e9-953f-fa163e0a8baf | 非药物涂层 非覆膜 短支架(长度≤100mm) | 股动脉、腘动脉、髂动脉、髂股动脉 | 招标范围内未中选
外周血管支架类 | 下肢动脉支架 | 库克（中国）医疗贸易有限公司 | William Cook Europe ApS（库克欧洲公司） | d0bc57f8-d900-11e9-953f-fa163e0a8baf | 血管支架 | 国食药监械（进）字2009第3461506号 |  | 该产品由支架和放送系统组成。放送系统由头端、放送鞘管、推送器、手柄、金属套管、导管座和接头组成。支架的材料为55%镍-45%钛合金，带有24K黄金标记；放送系统中头端的材料为乙烯树脂（VRT)、硫磺钡及二氧化钛，放送鞘管的材料为聚酰胺（NYNT)和聚四氟乙烯（TNRT),推送器的材料为PEEK（规格597）和带有铂环的尼龙头端，手柄和导管座的材料为丙烯腈丁二烯-苯乙烯，金属套管的材料为304不锈钢，接头的材料为聚碳酸酯。环氧乙烷灭菌，一次性使用。 | 该产品用于外周动脉（颈动脉、骼动脉、肾动脉、腘动脉、腘内动脉、股动脉以及骼股动脉）狭窄的血管内治疗。 | 3abd2eab-d90a-11e9-953f-fa163e0a8baf | C02061200101002030890000057 | C02061200101002030890000057 | 血管介入治疗类材料 | 外周血管介入 | 多外周动脉支架 | 支架 | 合金 | 自膨 | ZIV5-80-7-3.0 | ZIV5-80-7-3.0 |  | 国食药监械（进）字2009第3461506号 | 3abd2eab-d90a-11e9-953f-fa163e0a8baf | 非药物涂层 非覆膜 短支架(长度≤100mm) | 股动脉、腘动脉、髂动脉、髂股动脉 | 招标范围内未中选
外周血管支架类 | 下肢动脉支架 | 库克（中国）医疗贸易有限公司 | William Cook Europe ApS（库克欧洲公司） | d0bc57f8-d900-11e9-953f-fa163e0a8baf | 血管支架 | 国食药监械（进）字2009第3461506号 |  | 该产品由支架和放送系统组成。放送系统由头端、放送鞘管、推送器、手柄、金属套管、导管座和接头组成。支架的材料为55%镍-45%钛合金，带有24K黄金标记；放送系统中头端的材料为乙烯树脂（VRT)、硫磺钡及二氧化钛，放送鞘管的材料为聚酰胺（NYNT)和聚四氟乙烯（TNRT),推送器的材料为PEEK（规格597）和带有铂环的尼龙头端，手柄和导管座的材料为丙烯腈丁二烯-苯乙烯，金属套管的材料为304不锈钢，接头的材料为聚碳酸酯。环氧乙烷灭菌，一次性使用。 | 该产品用于外周动脉（颈动脉、骼动脉、肾动脉、腘动脉、腘内动脉、股动脉以及骼股动脉）狭窄的血管内治疗。 | 3abd33b8-d90a-11e9-953f-fa163e0a8baf | C02061200101002030890000140 | C02061200101002030890000140 | 血管介入治疗类材料 | 外周血管介入 | 多外周动脉支架 | 支架 | 合金 | 自膨 | ZIV6-80-7-6.0 | ZIV6-80-7-6.0 |  | 国食药监械（进）字2009第3461506号 | 3abd33b8-d90a-11e9-953f-fa163e0a8baf | 非药物涂层 非覆膜 短支架(长度≤100mm) | 股动脉、腘动脉、髂动脉、髂股动脉 | 招标范围内未中选
外周血管支架类 | 下肢动脉支架 | 库克（中国）医疗贸易有限公司 | William Cook Europe ApS（库克欧洲公司） | d0bc57f8-d900-11e9-953f-fa163e0a8baf | 血管支架 | 国食药监械（进）字2009第3461506号 |  | 该产品由支架和放送系统组成。放送系统由头端、放送鞘管、推送器、手柄、金属套管、导管座和接头组成。支架的材料为55%镍-45%钛合金，带有24K黄金标记；放送系统中头端的材料为乙烯树脂（VRT)、硫磺钡及二氧化钛，放送鞘管的材料为聚酰胺（NYNT)和聚四氟乙烯（TNRT),推送器的材料为PEEK（规格597）和带有铂环的尼龙头端，手柄和导管座的材料为丙烯腈丁二烯-苯乙烯，金属套管的材料为304不锈钢，接头的材料为聚碳酸酯。环氧乙烷灭菌，一次性使用。 | 该产品用于外周动脉（颈动脉、骼动脉、肾动脉、腘动脉、腘内动脉、股动脉以及骼股动脉）狭窄的血管内治疗。 | 3abd3819-d90a-11e9-953f-fa163e0a8baf | C02061200101002030890000095 | C02061200101002030890000095 | 血管介入治疗类材料 | 外周血管介入 | 多外周动脉支架 | 支架 | 合金 | 自膨 | ZIV6-125-7-3.0 | ZIV6-125-7-3.0 |  | 国食药监械（进）字2009第3461506号 | 3abd3819-d90a-11e9-953f-fa163e0a8baf | 非药物涂层 非覆膜 短支架(长度≤100mm) | 股动脉、腘动脉、髂动脉、髂股动脉 | 招标范围内未中选
外周血管支架类 | 下肢动脉支架 | 库克（中国）医疗贸易有限公司 | William Cook Europe ApS（库克欧洲公司） | d0bc57f8-d900-11e9-953f-fa163e0a8baf | 血管支架 | 国食药监械（进）字2009第3461506号 |  | 该产品由支架和放送系统组成。放送系统由头端、放送鞘管、推送器、手柄、金属套管、导管座和接头组成。支架的材料为55%镍-45%钛合金，带有24K黄金标记；放送系统中头端的材料为乙烯树脂（VRT)、硫磺钡及二氧化钛，放送鞘管的材料为聚酰胺（NYNT)和聚四氟乙烯（TNRT),推送器的材料为PEEK（规格597）和带有铂环的尼龙头端，手柄和导管座的材料为丙烯腈丁二烯-苯乙烯，金属套管的材料为304不锈钢，接头的材料为聚碳酸酯。环氧乙烷灭菌，一次性使用。 | 该产品用于外周动脉（颈动脉、骼动脉、肾动脉、腘动脉、腘内动脉、股动脉以及骼股动脉）狭窄的血管内治疗。 | 3abd39c7-d90a-11e9-953f-fa163e0a8baf | C02061200101002030890000070 | C02061200101002030890000070 | 血管介入治疗类材料 | 外周血管介入 | 多外周动脉支架 | 支架 | 合金 | 自膨 | ZIV5-80-9-8.0 | ZIV5-80-9-8.0 |  | 国食药监械（进）字2009第3461506号 | 3abd39c7-d90a-11e9-953f-fa163e0a8baf | 非药物涂层 非覆膜 短支架(长度≤100mm) | 股动脉、腘动脉、髂动脉、髂股动脉 | 招标范围内未中选
外周血管支架类 | 下肢动脉支架 | 库克（中国）医疗贸易有限公司 | William Cook Europe ApS（库克欧洲公司） | d0bc57f8-d900-11e9-953f-fa163e0a8baf | 血管支架 | 国食药监械（进）字2009第3461506号 |  | 该产品由支架和放送系统组成。放送系统由头端、放送鞘管、推送器、手柄、金属套管、导管座和接头组成。支架的材料为55%镍-45%钛合金，带有24K黄金标记；放送系统中头端的材料为乙烯树脂（VRT)、硫磺钡及二氧化钛，放送鞘管的材料为聚酰胺（NYNT)和聚四氟乙烯（TNRT),推送器的材料为PEEK（规格597）和带有铂环的尼龙头端，手柄和导管座的材料为丙烯腈丁二烯-苯乙烯，金属套管的材料为304不锈钢，接头的材料为聚碳酸酯。环氧乙烷灭菌，一次性使用。 | 该产品用于外周动脉（颈动脉、骼动脉、肾动脉、腘动脉、腘内动脉、股动脉以及骼股动脉）狭窄的血管内治疗。 | 3abd3b48-d90a-11e9-953f-fa163e0a8baf | C02061200101002030890000027 | C02061200101002030890000027 | 血管介入治疗类材料 | 外周血管介入 | 多外周动脉支架 | 支架 | 合金 | 自膨 | ZIV5-125-8-3.0 | ZIV5-125-8-3.0 |  | 国食药监械（进）字2009第3461506号 | 3abd3b48-d90a-11e9-953f-fa163e0a8baf | 非药物涂层 非覆膜 短支架(长度≤100mm) | 股动脉、腘动脉、髂动脉、髂股动脉 | 招标范围内未中选
外周血管支架类 | 下肢动脉支架 | 库克（中国）医疗贸易有限公司 | William Cook Europe ApS（库克欧洲公司） | d0bc57f8-d900-11e9-953f-fa163e0a8baf | 血管支架 | 国食药监械（进）字2009第3461506号 |  | 该产品由支架和放送系统组成。放送系统由头端、放送鞘管、推送器、手柄、金属套管、导管座和接头组成。支架的材料为55%镍-45%钛合金，带有24K黄金标记；放送系统中头端的材料为乙烯树脂（VRT)、硫磺钡及二氧化钛，放送鞘管的材料为聚酰胺（NYNT)和聚四氟乙烯（TNRT),推送器的材料为PEEK（规格597）和带有铂环的尼龙头端，手柄和导管座的材料为丙烯腈丁二烯-苯乙烯，金属套管的材料为304不锈钢，接头的材料为聚碳酸酯。环氧乙烷灭菌，一次性使用。 | 该产品用于外周动脉（颈动脉、骼动脉、肾动脉、腘动脉、腘内动脉、股动脉以及骼股动脉）狭窄的血管内治疗。 | 3abd3cce-d90a-11e9-953f-fa163e0a8baf | C02061200101002030890000116 | C02061200101002030890000116 | 血管介入治疗类材料 | 外周血管介入 | 多外周动脉支架 | 支架 | 合金 | 自膨 | ZIV6-80-12-4.0 | ZIV6-80-12-4.0 |  | 国食药监械（进）字2009第3461506号 | 3abd3cce-d90a-11e9-953f-fa163e0a8baf | 非药物涂层 非覆膜 短支架(长度≤100mm) | 股动脉、腘动脉、髂动脉、髂股动脉 | 招标范围内未中选
外周血管支架类 | 下肢动脉支架 | 库克（中国）医疗贸易有限公司 | William Cook Europe ApS（库克欧洲公司） | d0bc57f8-d900-11e9-953f-fa163e0a8baf | 血管支架 | 国食药监械（进）字2009第3461506号 |  | 该产品由支架和放送系统组成。放送系统由头端、放送鞘管、推送器、手柄、金属套管、导管座和接头组成。支架的材料为55%镍-45%钛合金，带有24K黄金标记；放送系统中头端的材料为乙烯树脂（VRT)、硫磺钡及二氧化钛，放送鞘管的材料为聚酰胺（NYNT)和聚四氟乙烯（TNRT),推送器的材料为PEEK（规格597）和带有铂环的尼龙头端，手柄和导管座的材料为丙烯腈丁二烯-苯乙烯，金属套管的材料为304不锈钢，接头的材料为聚碳酸酯。环氧乙烷灭菌，一次性使用。 | 该产品用于外周动脉（颈动脉、骼动脉、肾动脉、腘动脉、腘内动脉、股动脉以及骼股动脉）狭窄的血管内治疗。 | 3abd4275-d90a-11e9-953f-fa163e0a8baf | C02061200101002030890000118 | C02061200101002030890000118 | 血管介入治疗类材料 | 外周血管介入 | 多外周动脉支架 | 支架 | 合金 | 自膨 | ZIV6-80-12-7.0 | ZIV6-80-12-7.0 |  | 国食药监械（进）字2009第3461506号 | 3abd4275-d90a-11e9-953f-fa163e0a8baf | 非药物涂层 非覆膜 短支架(长度≤100mm) | 股动脉、腘动脉、髂动脉、髂股动脉 | 招标范围内未中选
外周血管支架类 | 下肢动脉支架 | 库克（中国）医疗贸易有限公司 | William Cook Europe ApS（库克欧洲公司） | d0bc57f8-d900-11e9-953f-fa163e0a8baf | 血管支架 | 国食药监械（进）字2009第3461506号 |  | 该产品由支架和放送系统组成。放送系统由头端、放送鞘管、推送器、手柄、金属套管、导管座和接头组成。支架的材料为55%镍-45%钛合金，带有24K黄金标记；放送系统中头端的材料为乙烯树脂（VRT)、硫磺钡及二氧化钛，放送鞘管的材料为聚酰胺（NYNT)和聚四氟乙烯（TNRT),推送器的材料为PEEK（规格597）和带有铂环的尼龙头端，手柄和导管座的材料为丙烯腈丁二烯-苯乙烯，金属套管的材料为304不锈钢，接头的材料为聚碳酸酯。环氧乙烷灭菌，一次性使用。 | 该产品用于外周动脉（颈动脉、骼动脉、肾动脉、腘动脉、腘内动脉、股动脉以及骼股动脉）狭窄的血管内治疗。 | 3abd43ff-d90a-11e9-953f-fa163e0a8baf | C02061200101002030890000069 | C02061200101002030890000069 | 血管介入治疗类材料 | 外周血管介入 | 多外周动脉支架 | 支架 | 合金 | 自膨 | ZIV5-80-9-6.0 | ZIV5-80-9-6.0 |  | 国食药监械（进）字2009第3461506号 | 3abd43ff-d90a-11e9-953f-fa163e0a8baf | 非药物涂层 非覆膜 短支架(长度≤100mm) | 股动脉、腘动脉、髂动脉、髂股动脉 | 招标范围内未中选
外周血管支架类 | 下肢动脉支架 | 库克（中国）医疗贸易有限公司 | William Cook Europe ApS（库克欧洲公司） | d0bc57f8-d900-11e9-953f-fa163e0a8baf | 血管支架 | 国食药监械（进）字2009第3461506号 |  | 该产品由支架和放送系统组成。放送系统由头端、放送鞘管、推送器、手柄、金属套管、导管座和接头组成。支架的材料为55%镍-45%钛合金，带有24K黄金标记；放送系统中头端的材料为乙烯树脂（VRT)、硫磺钡及二氧化钛，放送鞘管的材料为聚酰胺（NYNT)和聚四氟乙烯（TNRT),推送器的材料为PEEK（规格597）和带有铂环的尼龙头端，手柄和导管座的材料为丙烯腈丁二烯-苯乙烯，金属套管的材料为304不锈钢，接头的材料为聚碳酸酯。环氧乙烷灭菌，一次性使用。 | 该产品用于外周动脉（颈动脉、骼动脉、肾动脉、腘动脉、腘内动脉、股动脉以及骼股动脉）狭窄的血管内治疗。 | 3abd4569-d90a-11e9-953f-fa163e0a8baf | C02061200101002030890000142 | C02061200101002030890000142 | 血管介入治疗类材料 | 外周血管介入 | 多外周动脉支架 | 支架 | 合金 | 自膨 | ZIV6-80-7-8.0 | ZIV6-80-7-8.0 |  | 国食药监械（进）字2009第3461506号 | 3abd4569-d90a-11e9-953f-fa163e0a8baf | 非药物涂层 非覆膜 短支架(长度≤100mm) | 股动脉、腘动脉、髂动脉、髂股动脉 | 招标范围内未中选
外周血管支架类 | 下肢动脉支架 | 库克（中国）医疗贸易有限公司 | William Cook Europe ApS（库克欧洲公司） | d0bc57f8-d900-11e9-953f-fa163e0a8baf | 血管支架 | 国食药监械（进）字2009第3461506号 |  | 该产品由支架和放送系统组成。放送系统由头端、放送鞘管、推送器、手柄、金属套管、导管座和接头组成。支架的材料为55%镍-45%钛合金，带有24K黄金标记；放送系统中头端的材料为乙烯树脂（VRT)、硫磺钡及二氧化钛，放送鞘管的材料为聚酰胺（NYNT)和聚四氟乙烯（TNRT),推送器的材料为PEEK（规格597）和带有铂环的尼龙头端，手柄和导管座的材料为丙烯腈丁二烯-苯乙烯，金属套管的材料为304不锈钢，接头的材料为聚碳酸酯。环氧乙烷灭菌，一次性使用。 | 该产品用于外周动脉（颈动脉、骼动脉、肾动脉、腘动脉、腘内动脉、股动脉以及骼股动脉）狭窄的血管内治疗。 | 3abdd9c9-d90a-11e9-953f-fa163e0a8baf | C02061200101002030890000052 | C02061200101002030890000052 | 血管介入治疗类材料 | 外周血管介入 | 多外周动脉支架 | 支架 | 合金 | 自膨 | ZIV5-80-6-3.0 | ZIV5-80-6-3.0 |  | 国食药监械（进）字2009第3461506号 | 3abdd9c9-d90a-11e9-953f-fa163e0a8baf | 非药物涂层 非覆膜 短支架(长度≤100mm) | 股动脉、腘动脉、髂动脉、髂股动脉 | 招标范围内未中选
外周血管支架类 | 下肢动脉支架 | 库克（中国）医疗贸易有限公司 | William Cook Europe ApS（库克欧洲公司） | d0bc57f8-d900-11e9-953f-fa163e0a8baf | 血管支架 | 国食药监械（进）字2009第3461506号 |  | 该产品由支架和放送系统组成。放送系统由头端、放送鞘管、推送器、手柄、金属套管、导管座和接头组成。支架的材料为55%镍-45%钛合金，带有24K黄金标记；放送系统中头端的材料为乙烯树脂（VRT)、硫磺钡及二氧化钛，放送鞘管的材料为聚酰胺（NYNT)和聚四氟乙烯（TNRT),推送器的材料为PEEK（规格597）和带有铂环的尼龙头端，手柄和导管座的材料为丙烯腈丁二烯-苯乙烯，金属套管的材料为304不锈钢，接头的材料为聚碳酸酯。环氧乙烷灭菌，一次性使用。 | 该产品用于外周动脉（颈动脉、骼动脉、肾动脉、腘动脉、腘内动脉、股动脉以及骼股动脉）狭窄的血管内治疗。 | 3abd46da-d90a-11e9-953f-fa163e0a8baf | C02061200101002030890000023 | C02061200101002030890000023 | 血管介入治疗类材料 | 外周血管介入 | 多外周动脉支架 | 支架 | 合金 | 自膨 | ZIV5-125-7-4.0 | ZIV5-125-7-4.0 |  | 国食药监械（进）字2009第3461506号 | 3abd46da-d90a-11e9-953f-fa163e0a8baf | 非药物涂层 非覆膜 短支架(长度≤100mm) | 股动脉、腘动脉、髂动脉、髂股动脉 | 招标范围内未中选
外周血管支架类 | 下肢动脉支架 | 库克（中国）医疗贸易有限公司 | William Cook Europe ApS（库克欧洲公司） | d0bc57f8-d900-11e9-953f-fa163e0a8baf | 血管支架 | 国食药监械（进）字2009第3461506号 |  | 该产品由支架和放送系统组成。放送系统由头端、放送鞘管、推送器、手柄、金属套管、导管座和接头组成。支架的材料为55%镍-45%钛合金，带有24K黄金标记；放送系统中头端的材料为乙烯树脂（VRT)、硫磺钡及二氧化钛，放送鞘管的材料为聚酰胺（NYNT)和聚四氟乙烯（TNRT),推送器的材料为PEEK（规格597）和带有铂环的尼龙头端，手柄和导管座的材料为丙烯腈丁二烯-苯乙烯，金属套管的材料为304不锈钢，接头的材料为聚碳酸酯。环氧乙烷灭菌，一次性使用。 | 该产品用于外周动脉（颈动脉、骼动脉、肾动脉、腘动脉、腘内动脉、股动脉以及骼股动脉）狭窄的血管内治疗。 | 3abd4851-d90a-11e9-953f-fa163e0a8baf | C02061200101002030890000112 | C02061200101002030890000112 | 血管介入治疗类材料 | 外周血管介入 | 多外周动脉支架 | 支架 | 合金 | 自膨 | ZIV6-80-10-6.0 | ZIV6-80-10-6.0 |  | 国食药监械（进）字2009第3461506号 | 3abd4851-d90a-11e9-953f-fa163e0a8baf | 非药物涂层 非覆膜 短支架(长度≤100mm) | 股动脉、腘动脉、髂动脉、髂股动脉 | 招标范围内未中选
外周血管支架类 | 下肢动脉支架 | 库克（中国）医疗贸易有限公司 | William Cook Europe ApS（库克欧洲公司） | d0bc57f8-d900-11e9-953f-fa163e0a8baf | 血管支架 | 国食药监械（进）字2009第3461506号 |  | 该产品由支架和放送系统组成。放送系统由头端、放送鞘管、推送器、手柄、金属套管、导管座和接头组成。支架的材料为55%镍-45%钛合金，带有24K黄金标记；放送系统中头端的材料为乙烯树脂（VRT)、硫磺钡及二氧化钛，放送鞘管的材料为聚酰胺（NYNT)和聚四氟乙烯（TNRT),推送器的材料为PEEK（规格597）和带有铂环的尼龙头端，手柄和导管座的材料为丙烯腈丁二烯-苯乙烯，金属套管的材料为304不锈钢，接头的材料为聚碳酸酯。环氧乙烷灭菌，一次性使用。 | 该产品用于外周动脉（颈动脉、骼动脉、肾动脉、腘动脉、腘内动脉、股动脉以及骼股动脉）狭窄的血管内治疗。 | 3abd49b9-d90a-11e9-953f-fa163e0a8baf | C02061200101002030890000089 | C02061200101002030890000089 | 血管介入治疗类材料 | 外周血管介入 | 多外周动脉支架 | 支架 | 合金 | 自膨 | ZIV6-125-6-2.0 | ZIV6-125-6-2.0 |  | 国食药监械（进）字2009第3461506号 | 3abd49b9-d90a-11e9-953f-fa163e0a8baf | 非药物涂层 非覆膜 短支架(长度≤100mm) | 股动脉、腘动脉、髂动脉、髂股动脉 | 招标范围内未中选
外周血管支架类 | 下肢动脉支架 | 库克（中国）医疗贸易有限公司 | William Cook Europe ApS（库克欧洲公司） | d0bc57f8-d900-11e9-953f-fa163e0a8baf | 血管支架 | 国食药监械（进）字2009第3461506号 |  | 该产品由支架和放送系统组成。放送系统由头端、放送鞘管、推送器、手柄、金属套管、导管座和接头组成。支架的材料为55%镍-45%钛合金，带有24K黄金标记；放送系统中头端的材料为乙烯树脂（VRT)、硫磺钡及二氧化钛，放送鞘管的材料为聚酰胺（NYNT)和聚四氟乙烯（TNRT),推送器的材料为PEEK（规格597）和带有铂环的尼龙头端，手柄和导管座的材料为丙烯腈丁二烯-苯乙烯，金属套管的材料为304不锈钢，接头的材料为聚碳酸酯。环氧乙烷灭菌，一次性使用。 | 该产品用于外周动脉（颈动脉、骼动脉、肾动脉、腘动脉、腘内动脉、股动脉以及骼股动脉）狭窄的血管内治疗。 | 3abd4b2d-d90a-11e9-953f-fa163e0a8baf | C02061200101002030890000039 | C02061200101002030890000039 | 血管介入治疗类材料 | 外周血管介入 | 多外周动脉支架 | 支架 | 合金 | 自膨 | ZIV5-80-10-6.0 | ZIV5-80-10-6.0 |  | 国食药监械（进）字2009第3461506号 | 3abd4b2d-d90a-11e9-953f-fa163e0a8baf | 非药物涂层 非覆膜 短支架(长度≤100mm) | 股动脉、腘动脉、髂动脉、髂股动脉 | 招标范围内未中选
外周血管支架类 | 下肢动脉支架 | 库克（中国）医疗贸易有限公司 | William Cook Europe ApS（库克欧洲公司） | d0bc57f8-d900-11e9-953f-fa163e0a8baf | 血管支架 | 国食药监械（进）字2009第3461506号 |  | 该产品由支架和放送系统组成。放送系统由头端、放送鞘管、推送器、手柄、金属套管、导管座和接头组成。支架的材料为55%镍-45%钛合金，带有24K黄金标记；放送系统中头端的材料为乙烯树脂（VRT)、硫磺钡及二氧化钛，放送鞘管的材料为聚酰胺（NYNT)和聚四氟乙烯（TNRT),推送器的材料为PEEK（规格597）和带有铂环的尼龙头端，手柄和导管座的材料为丙烯腈丁二烯-苯乙烯，金属套管的材料为304不锈钢，接头的材料为聚碳酸酯。环氧乙烷灭菌，一次性使用。 | 该产品用于外周动脉（颈动脉、骼动脉、肾动脉、腘动脉、腘内动脉、股动脉以及骼股动脉）狭窄的血管内治疗。 | 3abd4ca2-d90a-11e9-953f-fa163e0a8baf | C02061200101002030890000078 | C02061200101002030890000078 | 血管介入治疗类材料 | 外周血管介入 | 多外周动脉支架 | 支架 | 合金 | 自膨 | ZIV6-125-12-6.0 | ZIV6-125-12-6.0 |  | 国食药监械（进）字2009第3461506号 | 3abd4ca2-d90a-11e9-953f-fa163e0a8baf | 非药物涂层 非覆膜 短支架(长度≤100mm) | 股动脉、腘动脉、髂动脉、髂股动脉 | 招标范围内未中选
外周血管支架类 | 下肢动脉支架 | 库克（中国）医疗贸易有限公司 | William Cook Europe ApS（库克欧洲公司） | d0bc57f8-d900-11e9-953f-fa163e0a8baf | 血管支架 | 国食药监械（进）字2009第3461506号 |  | 该产品由支架和放送系统组成。放送系统由头端、放送鞘管、推送器、手柄、金属套管、导管座和接头组成。支架的材料为55%镍-45%钛合金，带有24K黄金标记；放送系统中头端的材料为乙烯树脂（VRT)、硫磺钡及二氧化钛，放送鞘管的材料为聚酰胺（NYNT)和聚四氟乙烯（TNRT),推送器的材料为PEEK（规格597）和带有铂环的尼龙头端，手柄和导管座的材料为丙烯腈丁二烯-苯乙烯，金属套管的材料为304不锈钢，接头的材料为聚碳酸酯。环氧乙烷灭菌，一次性使用。 | 该产品用于外周动脉（颈动脉、骼动脉、肾动脉、腘动脉、腘内动脉、股动脉以及骼股动脉）狭窄的血管内治疗。 | 3abd4e12-d90a-11e9-953f-fa163e0a8baf | C02061200101002030890000028 | C02061200101002030890000028 | 血管介入治疗类材料 | 外周血管介入 | 多外周动脉支架 | 支架 | 合金 | 自膨 | ZIV5-125-8-4.0 | ZIV5-125-8-4.0 |  | 国食药监械（进）字2009第3461506号 | 3abd4e12-d90a-11e9-953f-fa163e0a8baf | 非药物涂层 非覆膜 短支架(长度≤100mm) | 股动脉、腘动脉、髂动脉、髂股动脉 | 招标范围内未中选
外周血管支架类 | 下肢动脉支架 | 库克（中国）医疗贸易有限公司 | William Cook Europe ApS（库克欧洲公司） | d0bc57f8-d900-11e9-953f-fa163e0a8baf | 血管支架 | 国食药监械（进）字2009第3461506号 |  | 该产品由支架和放送系统组成。放送系统由头端、放送鞘管、推送器、手柄、金属套管、导管座和接头组成。支架的材料为55%镍-45%钛合金，带有24K黄金标记；放送系统中头端的材料为乙烯树脂（VRT)、硫磺钡及二氧化钛，放送鞘管的材料为聚酰胺（NYNT)和聚四氟乙烯（TNRT),推送器的材料为PEEK（规格597）和带有铂环的尼龙头端，手柄和导管座的材料为丙烯腈丁二烯-苯乙烯，金属套管的材料为304不锈钢，接头的材料为聚碳酸酯。环氧乙烷灭菌，一次性使用。 | 该产品用于外周动脉（颈动脉、骼动脉、肾动脉、腘动脉、腘内动脉、股动脉以及骼股动脉）狭窄的血管内治疗。 | 3abd4fa8-d90a-11e9-953f-fa163e0a8baf | C02061200101002030890000091 | C02061200101002030890000091 | 血管介入治疗类材料 | 外周血管介入 | 多外周动脉支架 | 支架 | 合金 | 自膨 | ZIV6-125-6-4.0 | ZIV6-125-6-4.0 |  | 国食药监械（进）字2009第3461506号 | 3abd4fa8-d90a-11e9-953f-fa163e0a8baf | 非药物涂层 非覆膜 短支架(长度≤100mm) | 股动脉、腘动脉、髂动脉、髂股动脉 | 招标范围内未中选
外周血管支架类 | 下肢动脉支架 | 库克（中国）医疗贸易有限公司 | William Cook Europe ApS（库克欧洲公司） | d0bc57f8-d900-11e9-953f-fa163e0a8baf | 血管支架 | 国食药监械（进）字2009第3461506号 |  | 该产品由支架和放送系统组成。放送系统由头端、放送鞘管、推送器、手柄、金属套管、导管座和接头组成。支架的材料为55%镍-45%钛合金，带有24K黄金标记；放送系统中头端的材料为乙烯树脂（VRT)、硫磺钡及二氧化钛，放送鞘管的材料为聚酰胺（NYNT)和聚四氟乙烯（TNRT),推送器的材料为PEEK（规格597）和带有铂环的尼龙头端，手柄和导管座的材料为丙烯腈丁二烯-苯乙烯，金属套管的材料为304不锈钢，接头的材料为聚碳酸酯。环氧乙烷灭菌，一次性使用。 | 该产品用于外周动脉（颈动脉、骼动脉、肾动脉、腘动脉、腘内动脉、股动脉以及骼股动脉）狭窄的血管内治疗。 | 3abd70d5-d90a-11e9-953f-fa163e0a8baf | C02061200101002030890000113 | C02061200101002030890000113 | 血管介入治疗类材料 | 外周血管介入 | 多外周动脉支架 | 支架 | 合金 | 自膨 | ZIV6-80-10-7.0 | ZIV6-80-10-7.0 |  | 国食药监械（进）字2009第3461506号 | 3abd70d5-d90a-11e9-953f-fa163e0a8baf | 非药物涂层 非覆膜 短支架(长度≤100mm) | 股动脉、腘动脉、髂动脉、髂股动脉 | 招标范围内未中选
外周血管支架类 | 下肢动脉支架 | 库克（中国）医疗贸易有限公司 | William Cook Europe ApS（库克欧洲公司） | d0bc57f8-d900-11e9-953f-fa163e0a8baf | 血管支架 | 国食药监械（进）字2009第3461506号 |  | 该产品由支架和放送系统组成。放送系统由头端、放送鞘管、推送器、手柄、金属套管、导管座和接头组成。支架的材料为55%镍-45%钛合金，带有24K黄金标记；放送系统中头端的材料为乙烯树脂（VRT)、硫磺钡及二氧化钛，放送鞘管的材料为聚酰胺（NYNT)和聚四氟乙烯（TNRT),推送器的材料为PEEK（规格597）和带有铂环的尼龙头端，手柄和导管座的材料为丙烯腈丁二烯-苯乙烯，金属套管的材料为304不锈钢，接头的材料为聚碳酸酯。环氧乙烷灭菌，一次性使用。 | 该产品用于外周动脉（颈动脉、骼动脉、肾动脉、腘动脉、腘内动脉、股动脉以及骼股动脉）狭窄的血管内治疗。 | 3abda1c1-d90a-11e9-953f-fa163e0a8baf | C02061200101002030890000077 | C02061200101002030890000077 | 血管介入治疗类材料 | 外周血管介入 | 多外周动脉支架 | 支架 | 合金 | 自膨 | ZIV6-125-12-4.0 | ZIV6-125-12-4.0 |  | 国食药监械（进）字2009第3461506号 | 3abda1c1-d90a-11e9-953f-fa163e0a8baf | 非药物涂层 非覆膜 短支架(长度≤100mm) | 股动脉、腘动脉、髂动脉、髂股动脉 | 招标范围内未中选
外周血管支架类 | 下肢动脉支架 | 库克（中国）医疗贸易有限公司 | William Cook Europe ApS（库克欧洲公司） | d0bc57f8-d900-11e9-953f-fa163e0a8baf | 血管支架 | 国食药监械（进）字2009第3461506号 |  | 该产品由支架和放送系统组成。放送系统由头端、放送鞘管、推送器、手柄、金属套管、导管座和接头组成。支架的材料为55%镍-45%钛合金，带有24K黄金标记；放送系统中头端的材料为乙烯树脂（VRT)、硫磺钡及二氧化钛，放送鞘管的材料为聚酰胺（NYNT)和聚四氟乙烯（TNRT),推送器的材料为PEEK（规格597）和带有铂环的尼龙头端，手柄和导管座的材料为丙烯腈丁二烯-苯乙烯，金属套管的材料为304不锈钢，接头的材料为聚碳酸酯。环氧乙烷灭菌，一次性使用。 | 该产品用于外周动脉（颈动脉、骼动脉、肾动脉、腘动脉、腘内动脉、股动脉以及骼股动脉）狭窄的血管内治疗。 | 3abd7249-d90a-11e9-953f-fa163e0a8baf | C02061200101002030890000088 | C02061200101002030890000088 | 血管介入治疗类材料 | 外周血管介入 | 多外周动脉支架 | 支架 | 合金 | 自膨 | ZIV6-125-5-8.0 | ZIV6-125-5-8.0 |  | 国食药监械（进）字2009第3461506号 | 3abd7249-d90a-11e9-953f-fa163e0a8baf | 非药物涂层 非覆膜 短支架(长度≤100mm) | 股动脉、腘动脉、髂动脉、髂股动脉 | 招标范围内未中选
外周血管支架类 | 下肢动脉支架 | 库克（中国）医疗贸易有限公司 | William Cook Europe ApS（库克欧洲公司） | d0bc57f8-d900-11e9-953f-fa163e0a8baf | 血管支架 | 国食药监械（进）字2009第3461506号 |  | 该产品由支架和放送系统组成。放送系统由头端、放送鞘管、推送器、手柄、金属套管、导管座和接头组成。支架的材料为55%镍-45%钛合金，带有24K黄金标记；放送系统中头端的材料为乙烯树脂（VRT)、硫磺钡及二氧化钛，放送鞘管的材料为聚酰胺（NYNT)和聚四氟乙烯（TNRT),推送器的材料为PEEK（规格597）和带有铂环的尼龙头端，手柄和导管座的材料为丙烯腈丁二烯-苯乙烯，金属套管的材料为304不锈钢，接头的材料为聚碳酸酯。环氧乙烷灭菌，一次性使用。 | 该产品用于外周动脉（颈动脉、骼动脉、肾动脉、腘动脉、腘内动脉、股动脉以及骼股动脉）狭窄的血管内治疗。 | 3abda330-d90a-11e9-953f-fa163e0a8baf | C02061200101002030890000152 | C02061200101002030890000152 | 血管介入治疗类材料 | 外周血管介入 | 多外周动脉支架 | 支架 | 合金 | 自膨 | ZIV6-80-9-6.0 | ZIV6-80-9-6.0 |  | 国食药监械（进）字2009第3461506号 | 3abda330-d90a-11e9-953f-fa163e0a8baf | 非药物涂层 非覆膜 短支架(长度≤100mm) | 股动脉、腘动脉、髂动脉、髂股动脉 | 招标范围内未中选
外周血管支架类 | 下肢动脉支架 | 库克（中国）医疗贸易有限公司 | William Cook Europe ApS（库克欧洲公司） | d0bc57f8-d900-11e9-953f-fa163e0a8baf | 血管支架 | 国食药监械（进）字2009第3461506号 |  | 该产品由支架和放送系统组成。放送系统由头端、放送鞘管、推送器、手柄、金属套管、导管座和接头组成。支架的材料为55%镍-45%钛合金，带有24K黄金标记；放送系统中头端的材料为乙烯树脂（VRT)、硫磺钡及二氧化钛，放送鞘管的材料为聚酰胺（NYNT)和聚四氟乙烯（TNRT),推送器的材料为PEEK（规格597）和带有铂环的尼龙头端，手柄和导管座的材料为丙烯腈丁二烯-苯乙烯，金属套管的材料为304不锈钢，接头的材料为聚碳酸酯。环氧乙烷灭菌，一次性使用。 | 该产品用于外周动脉（颈动脉、骼动脉、肾动脉、腘动脉、腘内动脉、股动脉以及骼股动脉）狭窄的血管内治疗。 | 3abd73b2-d90a-11e9-953f-fa163e0a8baf | C02061200101002030890000059 | C02061200101002030890000059 | 血管介入治疗类材料 | 外周血管介入 | 多外周动脉支架 | 支架 | 合金 | 自膨 | ZIV5-80-7-6.0 | ZIV5-80-7-6.0 |  | 国食药监械（进）字2009第3461506号 | 3abd73b2-d90a-11e9-953f-fa163e0a8baf | 非药物涂层 非覆膜 短支架(长度≤100mm) | 股动脉、腘动脉、髂动脉、髂股动脉 | 招标范围内未中选
外周血管支架类 | 下肢动脉支架 | 库克（中国）医疗贸易有限公司 | William Cook Europe ApS（库克欧洲公司） | d0bc57f8-d900-11e9-953f-fa163e0a8baf | 血管支架 | 国食药监械（进）字2009第3461506号 |  | 该产品由支架和放送系统组成。放送系统由头端、放送鞘管、推送器、手柄、金属套管、导管座和接头组成。支架的材料为55%镍-45%钛合金，带有24K黄金标记；放送系统中头端的材料为乙烯树脂（VRT)、硫磺钡及二氧化钛，放送鞘管的材料为聚酰胺（NYNT)和聚四氟乙烯（TNRT),推送器的材料为PEEK（规格597）和带有铂环的尼龙头端，手柄和导管座的材料为丙烯腈丁二烯-苯乙烯，金属套管的材料为304不锈钢，接头的材料为聚碳酸酯。环氧乙烷灭菌，一次性使用。 | 该产品用于外周动脉（颈动脉、骼动脉、肾动脉、腘动脉、腘内动脉、股动脉以及骼股动脉）狭窄的血管内治疗。 | 3abda4c1-d90a-11e9-953f-fa163e0a8baf | C02061200101002030890000087 | C02061200101002030890000087 | 血管介入治疗类材料 | 外周血管介入 | 多外周动脉支架 | 支架 | 合金 | 自膨 | ZIV6-125-5-6.0 | ZIV6-125-5-6.0 |  | 国食药监械（进）字2009第3461506号 | 3abda4c1-d90a-11e9-953f-fa163e0a8baf | 非药物涂层 非覆膜 短支架(长度≤100mm) | 股动脉、腘动脉、髂动脉、髂股动脉 | 招标范围内未中选
外周血管支架类 | 下肢动脉支架 | 库克（中国）医疗贸易有限公司 | William Cook Europe ApS（库克欧洲公司） | d0bc57f8-d900-11e9-953f-fa163e0a8baf | 血管支架 | 国食药监械（进）字2009第3461506号 |  | 该产品由支架和放送系统组成。放送系统由头端、放送鞘管、推送器、手柄、金属套管、导管座和接头组成。支架的材料为55%镍-45%钛合金，带有24K黄金标记；放送系统中头端的材料为乙烯树脂（VRT)、硫磺钡及二氧化钛，放送鞘管的材料为聚酰胺（NYNT)和聚四氟乙烯（TNRT),推送器的材料为PEEK（规格597）和带有铂环的尼龙头端，手柄和导管座的材料为丙烯腈丁二烯-苯乙烯，金属套管的材料为304不锈钢，接头的材料为聚碳酸酯。环氧乙烷灭菌，一次性使用。 | 该产品用于外周动脉（颈动脉、骼动脉、肾动脉、腘动脉、腘内动脉、股动脉以及骼股动脉）狭窄的血管内治疗。 | 3abd7516-d90a-11e9-953f-fa163e0a8baf | C02061200101002030890000143 | C02061200101002030890000143 | 血管介入治疗类材料 | 外周血管介入 | 多外周动脉支架 | 支架 | 合金 | 自膨 | ZIV6-80-8-2.0 | ZIV6-80-8-2.0 |  | 国食药监械（进）字2009第3461506号 | 3abd7516-d90a-11e9-953f-fa163e0a8baf | 非药物涂层 非覆膜 短支架(长度≤100mm) | 股动脉、腘动脉、髂动脉、髂股动脉 | 招标范围内未中选
外周血管支架类 | 下肢动脉支架 | 库克（中国）医疗贸易有限公司 | William Cook Europe ApS（库克欧洲公司） | d0bc57f8-d900-11e9-953f-fa163e0a8baf | 血管支架 | 国食药监械（进）字2009第3461506号 |  | 该产品由支架和放送系统组成。放送系统由头端、放送鞘管、推送器、手柄、金属套管、导管座和接头组成。支架的材料为55%镍-45%钛合金，带有24K黄金标记；放送系统中头端的材料为乙烯树脂（VRT)、硫磺钡及二氧化钛，放送鞘管的材料为聚酰胺（NYNT)和聚四氟乙烯（TNRT),推送器的材料为PEEK（规格597）和带有铂环的尼龙头端，手柄和导管座的材料为丙烯腈丁二烯-苯乙烯，金属套管的材料为304不锈钢，接头的材料为聚碳酸酯。环氧乙烷灭菌，一次性使用。 | 该产品用于外周动脉（颈动脉、骼动脉、肾动脉、腘动脉、腘内动脉、股动脉以及骼股动脉）狭窄的血管内治疗。 | 3abda640-d90a-11e9-953f-fa163e0a8baf | C02061200101002030890000150 | C02061200101002030890000150 | 血管介入治疗类材料 | 外周血管介入 | 多外周动脉支架 | 支架 | 合金 | 自膨 | ZIV6-80-9-3.0 | ZIV6-80-9-3.0 |  | 国食药监械（进）字2009第3461506号 | 3abda640-d90a-11e9-953f-fa163e0a8baf | 非药物涂层 非覆膜 短支架(长度≤100mm) | 股动脉、腘动脉、髂动脉、髂股动脉 | 招标范围内未中选
外周血管支架类 | 下肢动脉支架 | 库克（中国）医疗贸易有限公司 | William Cook Europe ApS（库克欧洲公司） | d0bc57f8-d900-11e9-953f-fa163e0a8baf | 血管支架 | 国食药监械（进）字2009第3461506号 |  | 该产品由支架和放送系统组成。放送系统由头端、放送鞘管、推送器、手柄、金属套管、导管座和接头组成。支架的材料为55%镍-45%钛合金，带有24K黄金标记；放送系统中头端的材料为乙烯树脂（VRT)、硫磺钡及二氧化钛，放送鞘管的材料为聚酰胺（NYNT)和聚四氟乙烯（TNRT),推送器的材料为PEEK（规格597）和带有铂环的尼龙头端，手柄和导管座的材料为丙烯腈丁二烯-苯乙烯，金属套管的材料为304不锈钢，接头的材料为聚碳酸酯。环氧乙烷灭菌，一次性使用。 | 该产品用于外周动脉（颈动脉、骼动脉、肾动脉、腘动脉、腘内动脉、股动脉以及骼股动脉）狭窄的血管内治疗。 | 3abd7677-d90a-11e9-953f-fa163e0a8baf | C02061200101002030890000021 | C02061200101002030890000021 | 血管介入治疗类材料 | 外周血管介入 | 多外周动脉支架 | 支架 | 合金 | 自膨 | ZIV5-125-7-2.0 | ZIV5-125-7-2.0 |  | 国食药监械（进）字2009第3461506号 | 3abd7677-d90a-11e9-953f-fa163e0a8baf | 非药物涂层 非覆膜 短支架(长度≤100mm) | 股动脉、腘动脉、髂动脉、髂股动脉 | 招标范围内未中选
外周血管支架类 | 下肢动脉支架 | 库克（中国）医疗贸易有限公司 | William Cook Europe ApS（库克欧洲公司） | d0bc57f8-d900-11e9-953f-fa163e0a8baf | 血管支架 | 国食药监械（进）字2009第3461506号 |  | 该产品由支架和放送系统组成。放送系统由头端、放送鞘管、推送器、手柄、金属套管、导管座和接头组成。支架的材料为55%镍-45%钛合金，带有24K黄金标记；放送系统中头端的材料为乙烯树脂（VRT)、硫磺钡及二氧化钛，放送鞘管的材料为聚酰胺（NYNT)和聚四氟乙烯（TNRT),推送器的材料为PEEK（规格597）和带有铂环的尼龙头端，手柄和导管座的材料为丙烯腈丁二烯-苯乙烯，金属套管的材料为304不锈钢，接头的材料为聚碳酸酯。环氧乙烷灭菌，一次性使用。 | 该产品用于外周动脉（颈动脉、骼动脉、肾动脉、腘动脉、腘内动脉、股动脉以及骼股动脉）狭窄的血管内治疗。 | 3abda7a5-d90a-11e9-953f-fa163e0a8baf | C02061200101002030890000043 | C02061200101002030890000043 | 血管介入治疗类材料 | 外周血管介入 | 多外周动脉支架 | 支架 | 合金 | 自膨 | ZIV5-80-4-4.0 | ZIV5-80-4-4.0 |  | 国食药监械（进）字2009第3461506号 | 3abda7a5-d90a-11e9-953f-fa163e0a8baf | 非药物涂层 非覆膜 短支架(长度≤100mm) | 股动脉、腘动脉、髂动脉、髂股动脉 | 招标范围内未中选
外周血管支架类 | 下肢动脉支架 | 库克（中国）医疗贸易有限公司 | William Cook Europe ApS（库克欧洲公司） | d0bc57f8-d900-11e9-953f-fa163e0a8baf | 血管支架 | 国食药监械（进）字2009第3461506号 |  | 该产品由支架和放送系统组成。放送系统由头端、放送鞘管、推送器、手柄、金属套管、导管座和接头组成。支架的材料为55%镍-45%钛合金，带有24K黄金标记；放送系统中头端的材料为乙烯树脂（VRT)、硫磺钡及二氧化钛，放送鞘管的材料为聚酰胺（NYNT)和聚四氟乙烯（TNRT),推送器的材料为PEEK（规格597）和带有铂环的尼龙头端，手柄和导管座的材料为丙烯腈丁二烯-苯乙烯，金属套管的材料为304不锈钢，接头的材料为聚碳酸酯。环氧乙烷灭菌，一次性使用。 | 该产品用于外周动脉（颈动脉、骼动脉、肾动脉、腘动脉、腘内动脉、股动脉以及骼股动脉）狭窄的血管内治疗。 | 3abd77ea-d90a-11e9-953f-fa163e0a8baf | C02061200101002030890000014 | C02061200101002030890000014 | 血管介入治疗类材料 | 外周血管介入 | 多外周动脉支架 | 支架 | 合金 | 自膨 | ZIV5-125-5-6.0 | ZIV5-125-5-6.0 |  | 国食药监械（进）字2009第3461506号 | 3abd77ea-d90a-11e9-953f-fa163e0a8baf | 非药物涂层 非覆膜 短支架(长度≤100mm) | 股动脉、腘动脉、髂动脉、髂股动脉 | 招标范围内未中选
外周血管支架类 | 下肢动脉支架 | 库克（中国）医疗贸易有限公司 | William Cook Europe ApS（库克欧洲公司） | d0bc57f8-d900-11e9-953f-fa163e0a8baf | 血管支架 | 国食药监械（进）字2009第3461506号 |  | 该产品由支架和放送系统组成。放送系统由头端、放送鞘管、推送器、手柄、金属套管、导管座和接头组成。支架的材料为55%镍-45%钛合金，带有24K黄金标记；放送系统中头端的材料为乙烯树脂（VRT)、硫磺钡及二氧化钛，放送鞘管的材料为聚酰胺（NYNT)和聚四氟乙烯（TNRT),推送器的材料为PEEK（规格597）和带有铂环的尼龙头端，手柄和导管座的材料为丙烯腈丁二烯-苯乙烯，金属套管的材料为304不锈钢，接头的材料为聚碳酸酯。环氧乙烷灭菌，一次性使用。 | 该产品用于外周动脉（颈动脉、骼动脉、肾动脉、腘动脉、腘内动脉、股动脉以及骼股动脉）狭窄的血管内治疗。 | 3abda90a-d90a-11e9-953f-fa163e0a8baf | C02061200101002030890000105 | C02061200101002030890000105 | 血管介入治疗类材料 | 外周血管介入 | 多外周动脉支架 | 支架 | 合金 | 自膨 | ZIV6-125-9-3.0 | ZIV6-125-9-3.0 |  | 国食药监械（进）字2009第3461506号 | 3abda90a-d90a-11e9-953f-fa163e0a8baf | 非药物涂层 非覆膜 短支架(长度≤100mm) | 股动脉、腘动脉、髂动脉、髂股动脉 | 招标范围内未中选
外周血管支架类 | 下肢动脉支架 | 库克（中国）医疗贸易有限公司 | William Cook Europe ApS（库克欧洲公司） | d0bc57f8-d900-11e9-953f-fa163e0a8baf | 血管支架 | 国食药监械（进）字2009第3461506号 |  | 该产品由支架和放送系统组成。放送系统由头端、放送鞘管、推送器、手柄、金属套管、导管座和接头组成。支架的材料为55%镍-45%钛合金，带有24K黄金标记；放送系统中头端的材料为乙烯树脂（VRT)、硫磺钡及二氧化钛，放送鞘管的材料为聚酰胺（NYNT)和聚四氟乙烯（TNRT),推送器的材料为PEEK（规格597）和带有铂环的尼龙头端，手柄和导管座的材料为丙烯腈丁二烯-苯乙烯，金属套管的材料为304不锈钢，接头的材料为聚碳酸酯。环氧乙烷灭菌，一次性使用。 | 该产品用于外周动脉（颈动脉、骼动脉、肾动脉、腘动脉、腘内动脉、股动脉以及骼股动脉）狭窄的血管内治疗。 | 3abd794f-d90a-11e9-953f-fa163e0a8baf | C02061200101002030890000060 | C02061200101002030890000060 | 血管介入治疗类材料 | 外周血管介入 | 多外周动脉支架 | 支架 | 合金 | 自膨 | ZIV5-80-7-8.0 | ZIV5-80-7-8.0 |  | 国食药监械（进）字2009第3461506号 | 3abd794f-d90a-11e9-953f-fa163e0a8baf | 非药物涂层 非覆膜 短支架(长度≤100mm) | 股动脉、腘动脉、髂动脉、髂股动脉 | 招标范围内未中选
外周血管支架类 | 下肢动脉支架 | 库克（中国）医疗贸易有限公司 | William Cook Europe ApS（库克欧洲公司） | d0bc57f8-d900-11e9-953f-fa163e0a8baf | 血管支架 | 国食药监械（进）字2009第3461506号 |  | 该产品由支架和放送系统组成。放送系统由头端、放送鞘管、推送器、手柄、金属套管、导管座和接头组成。支架的材料为55%镍-45%钛合金，带有24K黄金标记；放送系统中头端的材料为乙烯树脂（VRT)、硫磺钡及二氧化钛，放送鞘管的材料为聚酰胺（NYNT)和聚四氟乙烯（TNRT),推送器的材料为PEEK（规格597）和带有铂环的尼龙头端，手柄和导管座的材料为丙烯腈丁二烯-苯乙烯，金属套管的材料为304不锈钢，接头的材料为聚碳酸酯。环氧乙烷灭菌，一次性使用。 | 该产品用于外周动脉（颈动脉、骼动脉、肾动脉、腘动脉、腘内动脉、股动脉以及骼股动脉）狭窄的血管内治疗。 | 3abdaa68-d90a-11e9-953f-fa163e0a8baf | C02061200101002030890000099 | C02061200101002030890000099 | 血管介入治疗类材料 | 外周血管介入 | 多外周动脉支架 | 支架 | 合金 | 自膨 | ZIV6-125-8-2.0 | ZIV6-125-8-2.0 |  | 国食药监械（进）字2009第3461506号 | 3abdaa68-d90a-11e9-953f-fa163e0a8baf | 非药物涂层 非覆膜 短支架(长度≤100mm) | 股动脉、腘动脉、髂动脉、髂股动脉 | 招标范围内未中选
外周血管支架类 | 下肢动脉支架 | 库克（中国）医疗贸易有限公司 | William Cook Europe ApS（库克欧洲公司） | d0bc57f8-d900-11e9-953f-fa163e0a8baf | 血管支架 | 国食药监械（进）字2009第3461506号 |  | 该产品由支架和放送系统组成。放送系统由头端、放送鞘管、推送器、手柄、金属套管、导管座和接头组成。支架的材料为55%镍-45%钛合金，带有24K黄金标记；放送系统中头端的材料为乙烯树脂（VRT)、硫磺钡及二氧化钛，放送鞘管的材料为聚酰胺（NYNT)和聚四氟乙烯（TNRT),推送器的材料为PEEK（规格597）和带有铂环的尼龙头端，手柄和导管座的材料为丙烯腈丁二烯-苯乙烯，金属套管的材料为304不锈钢，接头的材料为聚碳酸酯。环氧乙烷灭菌，一次性使用。 | 该产品用于外周动脉（颈动脉、骼动脉、肾动脉、腘动脉、腘内动脉、股动脉以及骼股动脉）狭窄的血管内治疗。 | 3abd7ab2-d90a-11e9-953f-fa163e0a8baf | C02061200101002030890000032 | C02061200101002030890000032 | 血管介入治疗类材料 | 外周血管介入 | 多外周动脉支架 | 支架 | 合金 | 自膨 | ZIV5-125-9-3.0 | ZIV5-125-9-3.0 |  | 国食药监械（进）字2009第3461506号 | 3abd7ab2-d90a-11e9-953f-fa163e0a8baf | 非药物涂层 非覆膜 短支架(长度≤100mm) | 股动脉、腘动脉、髂动脉、髂股动脉 | 招标范围内未中选
外周血管支架类 | 下肢动脉支架 | 库克（中国）医疗贸易有限公司 | William Cook Europe ApS（库克欧洲公司） | d0bc57f8-d900-11e9-953f-fa163e0a8baf | 血管支架 | 国食药监械（进）字2009第3461506号 |  | 该产品由支架和放送系统组成。放送系统由头端、放送鞘管、推送器、手柄、金属套管、导管座和接头组成。支架的材料为55%镍-45%钛合金，带有24K黄金标记；放送系统中头端的材料为乙烯树脂（VRT)、硫磺钡及二氧化钛，放送鞘管的材料为聚酰胺（NYNT)和聚四氟乙烯（TNRT),推送器的材料为PEEK（规格597）和带有铂环的尼龙头端，手柄和导管座的材料为丙烯腈丁二烯-苯乙烯，金属套管的材料为304不锈钢，接头的材料为聚碳酸酯。环氧乙烷灭菌，一次性使用。 | 该产品用于外周动脉（颈动脉、骼动脉、肾动脉、腘动脉、腘内动脉、股动脉以及骼股动脉）狭窄的血管内治疗。 | 3abdabca-d90a-11e9-953f-fa163e0a8baf | C02061200101002030890000100 | C02061200101002030890000100 | 血管介入治疗类材料 | 外周血管介入 | 多外周动脉支架 | 支架 | 合金 | 自膨 | ZIV6-125-8-3.0 | ZIV6-125-8-3.0 |  | 国食药监械（进）字2009第3461506号 | 3abdabca-d90a-11e9-953f-fa163e0a8baf | 非药物涂层 非覆膜 短支架(长度≤100mm) | 股动脉、腘动脉、髂动脉、髂股动脉 | 招标范围内未中选
外周血管支架类 | 下肢动脉支架 | 库克（中国）医疗贸易有限公司 | William Cook Europe ApS（库克欧洲公司） | d0bc57f8-d900-11e9-953f-fa163e0a8baf | 血管支架 | 国食药监械（进）字2009第3461506号 |  | 该产品由支架和放送系统组成。放送系统由头端、放送鞘管、推送器、手柄、金属套管、导管座和接头组成。支架的材料为55%镍-45%钛合金，带有24K黄金标记；放送系统中头端的材料为乙烯树脂（VRT)、硫磺钡及二氧化钛，放送鞘管的材料为聚酰胺（NYNT)和聚四氟乙烯（TNRT),推送器的材料为PEEK（规格597）和带有铂环的尼龙头端，手柄和导管座的材料为丙烯腈丁二烯-苯乙烯，金属套管的材料为304不锈钢，接头的材料为聚碳酸酯。环氧乙烷灭菌，一次性使用。 | 该产品用于外周动脉（颈动脉、骼动脉、肾动脉、腘动脉、腘内动脉、股动脉以及骼股动脉）狭窄的血管内治疗。 | 3abd7c1f-d90a-11e9-953f-fa163e0a8baf | C02061200101002030890000096 | C02061200101002030890000096 | 血管介入治疗类材料 | 外周血管介入 | 多外周动脉支架 | 支架 | 合金 | 自膨 | ZIV6-125-7-4.0 | ZIV6-125-7-4.0 |  | 国食药监械（进）字2009第3461506号 | 3abd7c1f-d90a-11e9-953f-fa163e0a8baf | 非药物涂层 非覆膜 短支架(长度≤100mm) | 股动脉、腘动脉、髂动脉、髂股动脉 | 招标范围内未中选
外周血管支架类 | 下肢动脉支架 | 库克（中国）医疗贸易有限公司 | William Cook Europe ApS（库克欧洲公司） | d0bc57f8-d900-11e9-953f-fa163e0a8baf | 血管支架 | 国食药监械（进）字2009第3461506号 |  | 该产品由支架和放送系统组成。放送系统由头端、放送鞘管、推送器、手柄、金属套管、导管座和接头组成。支架的材料为55%镍-45%钛合金，带有24K黄金标记；放送系统中头端的材料为乙烯树脂（VRT)、硫磺钡及二氧化钛，放送鞘管的材料为聚酰胺（NYNT)和聚四氟乙烯（TNRT),推送器的材料为PEEK（规格597）和带有铂环的尼龙头端，手柄和导管座的材料为丙烯腈丁二烯-苯乙烯，金属套管的材料为304不锈钢，接头的材料为聚碳酸酯。环氧乙烷灭菌，一次性使用。 | 该产品用于外周动脉（颈动脉、骼动脉、肾动脉、腘动脉、腘内动脉、股动脉以及骼股动脉）狭窄的血管内治疗。 | 3abdad2f-d90a-11e9-953f-fa163e0a8baf | C02061200101002030890000151 | C02061200101002030890000151 | 血管介入治疗类材料 | 外周血管介入 | 多外周动脉支架 | 支架 | 合金 | 自膨 | ZIV6-80-9-4.0 | ZIV6-80-9-4.0 |  | 国食药监械（进）字2009第3461506号 | 3abdad2f-d90a-11e9-953f-fa163e0a8baf | 非药物涂层 非覆膜 短支架(长度≤100mm) | 股动脉、腘动脉、髂动脉、髂股动脉 | 招标范围内未中选
外周血管支架类 | 下肢动脉支架 | 库克（中国）医疗贸易有限公司 | William Cook Europe ApS（库克欧洲公司） | d0bc57f8-d900-11e9-953f-fa163e0a8baf | 血管支架 | 国食药监械（进）字2009第3461506号 |  | 该产品由支架和放送系统组成。放送系统由头端、放送鞘管、推送器、手柄、金属套管、导管座和接头组成。支架的材料为55%镍-45%钛合金，带有24K黄金标记；放送系统中头端的材料为乙烯树脂（VRT)、硫磺钡及二氧化钛，放送鞘管的材料为聚酰胺（NYNT)和聚四氟乙烯（TNRT),推送器的材料为PEEK（规格597）和带有铂环的尼龙头端，手柄和导管座的材料为丙烯腈丁二烯-苯乙烯，金属套管的材料为304不锈钢，接头的材料为聚碳酸酯。环氧乙烷灭菌，一次性使用。 | 该产品用于外周动脉（颈动脉、骼动脉、肾动脉、腘动脉、腘内动脉、股动脉以及骼股动脉）狭窄的血管内治疗。 | 3abd7da6-d90a-11e9-953f-fa163e0a8baf | C02061200101002030890000141 | C02061200101002030890000141 | 血管介入治疗类材料 | 外周血管介入 | 多外周动脉支架 | 支架 | 合金 | 自膨 | ZIV6-80-7-7.0 | ZIV6-80-7-7.0 |  | 国食药监械（进）字2009第3461506号 | 3abd7da6-d90a-11e9-953f-fa163e0a8baf | 非药物涂层 非覆膜 短支架(长度≤100mm) | 股动脉、腘动脉、髂动脉、髂股动脉 | 招标范围内未中选
外周血管支架类 | 下肢动脉支架 | 库克（中国）医疗贸易有限公司 | William Cook Europe ApS（库克欧洲公司） | d0bc57f8-d900-11e9-953f-fa163e0a8baf | 血管支架 | 国食药监械（进）字2009第3461506号 |  | 该产品由支架和放送系统组成。放送系统由头端、放送鞘管、推送器、手柄、金属套管、导管座和接头组成。支架的材料为55%镍-45%钛合金，带有24K黄金标记；放送系统中头端的材料为乙烯树脂（VRT)、硫磺钡及二氧化钛，放送鞘管的材料为聚酰胺（NYNT)和聚四氟乙烯（TNRT),推送器的材料为PEEK（规格597）和带有铂环的尼龙头端，手柄和导管座的材料为丙烯腈丁二烯-苯乙烯，金属套管的材料为304不锈钢，接头的材料为聚碳酸酯。环氧乙烷灭菌，一次性使用。 | 该产品用于外周动脉（颈动脉、骼动脉、肾动脉、腘动脉、腘内动脉、股动脉以及骼股动脉）狭窄的血管内治疗。 | 3abdae8d-d90a-11e9-953f-fa163e0a8baf | C02061200101002030890000029 | C02061200101002030890000029 | 血管介入治疗类材料 | 外周血管介入 | 多外周动脉支架 | 支架 | 合金 | 自膨 | ZIV5-125-8-6.0 | ZIV5-125-8-6.0 |  | 国食药监械（进）字2009第3461506号 | 3abdae8d-d90a-11e9-953f-fa163e0a8baf | 非药物涂层 非覆膜 短支架(长度≤100mm) | 股动脉、腘动脉、髂动脉、髂股动脉 | 招标范围内未中选
外周血管支架类 | 下肢动脉支架 | 库克（中国）医疗贸易有限公司 | William Cook Europe ApS（库克欧洲公司） | d0bc57f8-d900-11e9-953f-fa163e0a8baf | 血管支架 | 国食药监械（进）字2009第3461506号 |  | 该产品由支架和放送系统组成。放送系统由头端、放送鞘管、推送器、手柄、金属套管、导管座和接头组成。支架的材料为55%镍-45%钛合金，带有24K黄金标记；放送系统中头端的材料为乙烯树脂（VRT)、硫磺钡及二氧化钛，放送鞘管的材料为聚酰胺（NYNT)和聚四氟乙烯（TNRT),推送器的材料为PEEK（规格597）和带有铂环的尼龙头端，手柄和导管座的材料为丙烯腈丁二烯-苯乙烯，金属套管的材料为304不锈钢，接头的材料为聚碳酸酯。环氧乙烷灭菌，一次性使用。 | 该产品用于外周动脉（颈动脉、骼动脉、肾动脉、腘动脉、腘内动脉、股动脉以及骼股动脉）狭窄的血管内治疗。 | 3abd7f11-d90a-11e9-953f-fa163e0a8baf | C02061200101002030890000013 | C02061200101002030890000013 | 血管介入治疗类材料 | 外周血管介入 | 多外周动脉支架 | 支架 | 合金 | 自膨 | ZIV5-125-5-4.0 | ZIV5-125-5-4.0 |  | 国食药监械（进）字2009第3461506号 | 3abd7f11-d90a-11e9-953f-fa163e0a8baf | 非药物涂层 非覆膜 短支架(长度≤100mm) | 股动脉、腘动脉、髂动脉、髂股动脉 | 招标范围内未中选
外周血管支架类 | 下肢动脉支架 | 库克（中国）医疗贸易有限公司 | William Cook Europe ApS（库克欧洲公司） | d0bc57f8-d900-11e9-953f-fa163e0a8baf | 血管支架 | 国食药监械（进）字2009第3461506号 |  | 该产品由支架和放送系统组成。放送系统由头端、放送鞘管、推送器、手柄、金属套管、导管座和接头组成。支架的材料为55%镍-45%钛合金，带有24K黄金标记；放送系统中头端的材料为乙烯树脂（VRT)、硫磺钡及二氧化钛，放送鞘管的材料为聚酰胺（NYNT)和聚四氟乙烯（TNRT),推送器的材料为PEEK（规格597）和带有铂环的尼龙头端，手柄和导管座的材料为丙烯腈丁二烯-苯乙烯，金属套管的材料为304不锈钢，接头的材料为聚碳酸酯。环氧乙烷灭菌，一次性使用。 | 该产品用于外周动脉（颈动脉、骼动脉、肾动脉、腘动脉、腘内动脉、股动脉以及骼股动脉）狭窄的血管内治疗。 | 3abdafee-d90a-11e9-953f-fa163e0a8baf | C02061200101002030890000051 | C02061200101002030890000051 | 血管介入治疗类材料 | 外周血管介入 | 多外周动脉支架 | 支架 | 合金 | 自膨 | ZIV5-80-6-2.0 | ZIV5-80-6-2.0 |  | 国食药监械（进）字2009第3461506号 | 3abdafee-d90a-11e9-953f-fa163e0a8baf | 非药物涂层 非覆膜 短支架(长度≤100mm) | 股动脉、腘动脉、髂动脉、髂股动脉 | 招标范围内未中选
外周血管支架类 | 下肢动脉支架 | 库克（中国）医疗贸易有限公司 | William Cook Europe ApS（库克欧洲公司） | d0bc57f8-d900-11e9-953f-fa163e0a8baf | 血管支架 | 国食药监械（进）字2009第3461506号 |  | 该产品由支架和放送系统组成。放送系统由头端、放送鞘管、推送器、手柄、金属套管、导管座和接头组成。支架的材料为55%镍-45%钛合金，带有24K黄金标记；放送系统中头端的材料为乙烯树脂（VRT)、硫磺钡及二氧化钛，放送鞘管的材料为聚酰胺（NYNT)和聚四氟乙烯（TNRT),推送器的材料为PEEK（规格597）和带有铂环的尼龙头端，手柄和导管座的材料为丙烯腈丁二烯-苯乙烯，金属套管的材料为304不锈钢，接头的材料为聚碳酸酯。环氧乙烷灭菌，一次性使用。 | 该产品用于外周动脉（颈动脉、骼动脉、肾动脉、腘动脉、腘内动脉、股动脉以及骼股动脉）狭窄的血管内治疗。 | 3abdfcce-d90a-11e9-953f-fa163e0a8baf | C02061200101002030890000002 | C02061200101002030890000002 | 血管介入治疗类材料 | 外周血管介入 | 多外周动脉支架 | 支架 | 合金 | 自膨 | ZIV5-125-10-3.0 | ZIV5-125-10-3.0 |  | 国食药监械（进）字2009第3461506号 | 3abdfcce-d90a-11e9-953f-fa163e0a8baf | 非药物涂层 非覆膜 短支架(长度≤100mm) | 股动脉、腘动脉、髂动脉、髂股动脉 | 招标范围内未中选
外周血管支架类 | 下肢动脉支架 | 库克（中国）医疗贸易有限公司 | William Cook Europe ApS（库克欧洲公司） | d0bc57f8-d900-11e9-953f-fa163e0a8baf | 血管支架 | 国食药监械（进）字2009第3461506号 |  | 该产品由支架和放送系统组成。放送系统由头端、放送鞘管、推送器、手柄、金属套管、导管座和接头组成。支架的材料为55%镍-45%钛合金，带有24K黄金标记；放送系统中头端的材料为乙烯树脂（VRT)、硫磺钡及二氧化钛，放送鞘管的材料为聚酰胺（NYNT)和聚四氟乙烯（TNRT),推送器的材料为PEEK（规格597）和带有铂环的尼龙头端，手柄和导管座的材料为丙烯腈丁二烯-苯乙烯，金属套管的材料为304不锈钢，接头的材料为聚碳酸酯。环氧乙烷灭菌，一次性使用。 | 该产品用于外周动脉（颈动脉、骼动脉、肾动脉、腘动脉、腘内动脉、股动脉以及骼股动脉）狭窄的血管内治疗。 | 3abd8076-d90a-11e9-953f-fa163e0a8baf | C02061200101002030890000124 | C02061200101002030890000124 | 血管介入治疗类材料 | 外周血管介入 | 多外周动脉支架 | 支架 | 合金 | 自膨 | ZIV6-80-14-8.0 | ZIV6-80-14-8.0 |  | 国食药监械（进）字2009第3461506号 | 3abd8076-d90a-11e9-953f-fa163e0a8baf | 非药物涂层 非覆膜 短支架(长度≤100mm) | 股动脉、腘动脉、髂动脉、髂股动脉 | 招标范围内未中选
外周血管支架类 | 下肢动脉支架 | 库克（中国）医疗贸易有限公司 | William Cook Europe ApS（库克欧洲公司） | d0bc57f8-d900-11e9-953f-fa163e0a8baf | 血管支架 | 国食药监械（进）字2009第3461506号 |  | 该产品由支架和放送系统组成。放送系统由头端、放送鞘管、推送器、手柄、金属套管、导管座和接头组成。支架的材料为55%镍-45%钛合金，带有24K黄金标记；放送系统中头端的材料为乙烯树脂（VRT)、硫磺钡及二氧化钛，放送鞘管的材料为聚酰胺（NYNT)和聚四氟乙烯（TNRT),推送器的材料为PEEK（规格597）和带有铂环的尼龙头端，手柄和导管座的材料为丙烯腈丁二烯-苯乙烯，金属套管的材料为304不锈钢，接头的材料为聚碳酸酯。环氧乙烷灭菌，一次性使用。 | 该产品用于外周动脉（颈动脉、骼动脉、肾动脉、腘动脉、腘内动脉、股动脉以及骼股动脉）狭窄的血管内治疗。 | 3abdb16d-d90a-11e9-953f-fa163e0a8baf | C02061200101002030890000065 | C02061200101002030890000065 | 血管介入治疗类材料 | 外周血管介入 | 多外周动脉支架 | 支架 | 合金 | 自膨 | ZIV5-80-8-8.0 | ZIV5-80-8-8.0 |  | 国食药监械（进）字2009第3461506号 | 3abdb16d-d90a-11e9-953f-fa163e0a8baf | 非药物涂层 非覆膜 短支架(长度≤100mm) | 股动脉、腘动脉、髂动脉、髂股动脉 | 招标范围内未中选
外周血管支架类 | 下肢动脉支架 | 库克（中国）医疗贸易有限公司 | William Cook Europe ApS（库克欧洲公司） | d0bc57f8-d900-11e9-953f-fa163e0a8baf | 血管支架 | 国食药监械（进）字2009第3461506号 |  | 该产品由支架和放送系统组成。放送系统由头端、放送鞘管、推送器、手柄、金属套管、导管座和接头组成。支架的材料为55%镍-45%钛合金，带有24K黄金标记；放送系统中头端的材料为乙烯树脂（VRT)、硫磺钡及二氧化钛，放送鞘管的材料为聚酰胺（NYNT)和聚四氟乙烯（TNRT),推送器的材料为PEEK（规格597）和带有铂环的尼龙头端，手柄和导管座的材料为丙烯腈丁二烯-苯乙烯，金属套管的材料为304不锈钢，接头的材料为聚碳酸酯。环氧乙烷灭菌，一次性使用。 | 该产品用于外周动脉（颈动脉、骼动脉、肾动脉、腘动脉、腘内动脉、股动脉以及骼股动脉）狭窄的血管内治疗。 | 3abd81e0-d90a-11e9-953f-fa163e0a8baf | C02061200101002030890000098 | C02061200101002030890000098 | 血管介入治疗类材料 | 外周血管介入 | 多外周动脉支架 | 支架 | 合金 | 自膨 | ZIV6-125-7-8.0 | ZIV6-125-7-8.0 |  | 国食药监械（进）字2009第3461506号 | 3abd81e0-d90a-11e9-953f-fa163e0a8baf | 非药物涂层 非覆膜 短支架(长度≤100mm) | 股动脉、腘动脉、髂动脉、髂股动脉 | 招标范围内未中选
外周血管支架类 | 下肢动脉支架 | 库克（中国）医疗贸易有限公司 | William Cook Europe ApS（库克欧洲公司） | d0bc57f8-d900-11e9-953f-fa163e0a8baf | 血管支架 | 国食药监械（进）字2009第3461506号 |  | 该产品由支架和放送系统组成。放送系统由头端、放送鞘管、推送器、手柄、金属套管、导管座和接头组成。支架的材料为55%镍-45%钛合金，带有24K黄金标记；放送系统中头端的材料为乙烯树脂（VRT)、硫磺钡及二氧化钛，放送鞘管的材料为聚酰胺（NYNT)和聚四氟乙烯（TNRT),推送器的材料为PEEK（规格597）和带有铂环的尼龙头端，手柄和导管座的材料为丙烯腈丁二烯-苯乙烯，金属套管的材料为304不锈钢，接头的材料为聚碳酸酯。环氧乙烷灭菌，一次性使用。 | 该产品用于外周动脉（颈动脉、骼动脉、肾动脉、腘动脉、腘内动脉、股动脉以及骼股动脉）狭窄的血管内治疗。 | 3abdb2d3-d90a-11e9-953f-fa163e0a8baf | C02061200101002030890000109 | C02061200101002030890000109 | 血管介入治疗类材料 | 外周血管介入 | 多外周动脉支架 | 支架 | 合金 | 自膨 | ZIV6-80-10-2.0 | ZIV6-80-10-2.0 |  | 国食药监械（进）字2009第3461506号 | 3abdb2d3-d90a-11e9-953f-fa163e0a8baf | 非药物涂层 非覆膜 短支架(长度≤100mm) | 股动脉、腘动脉、髂动脉、髂股动脉 | 招标范围内未中选
外周血管支架类 | 下肢动脉支架 | 库克（中国）医疗贸易有限公司 | William Cook Europe ApS（库克欧洲公司） | d0bc57f8-d900-11e9-953f-fa163e0a8baf | 血管支架 | 国食药监械（进）字2009第3461506号 |  | 该产品由支架和放送系统组成。放送系统由头端、放送鞘管、推送器、手柄、金属套管、导管座和接头组成。支架的材料为55%镍-45%钛合金，带有24K黄金标记；放送系统中头端的材料为乙烯树脂（VRT)、硫磺钡及二氧化钛，放送鞘管的材料为聚酰胺（NYNT)和聚四氟乙烯（TNRT),推送器的材料为PEEK（规格597）和带有铂环的尼龙头端，手柄和导管座的材料为丙烯腈丁二烯-苯乙烯，金属套管的材料为304不锈钢，接头的材料为聚碳酸酯。环氧乙烷灭菌，一次性使用。 | 该产品用于外周动脉（颈动脉、骼动脉、肾动脉、腘动脉、腘内动脉、股动脉以及骼股动脉）狭窄的血管内治疗。 | 3abd8348-d90a-11e9-953f-fa163e0a8baf | C02061200101002030890000094 | C02061200101002030890000094 | 血管介入治疗类材料 | 外周血管介入 | 多外周动脉支架 | 支架 | 合金 | 自膨 | ZIV6-125-7-2.0 | ZIV6-125-7-2.0 |  | 国食药监械（进）字2009第3461506号 | 3abd8348-d90a-11e9-953f-fa163e0a8baf | 非药物涂层 非覆膜 短支架(长度≤100mm) | 股动脉、腘动脉、髂动脉、髂股动脉 | 招标范围内未中选
外周血管支架类 | 下肢动脉支架 | 库克（中国）医疗贸易有限公司 | William Cook Europe ApS（库克欧洲公司） | d0bc57f8-d900-11e9-953f-fa163e0a8baf | 血管支架 | 国食药监械（进）字2009第3461506号 |  | 该产品由支架和放送系统组成。放送系统由头端、放送鞘管、推送器、手柄、金属套管、导管座和接头组成。支架的材料为55%镍-45%钛合金，带有24K黄金标记；放送系统中头端的材料为乙烯树脂（VRT)、硫磺钡及二氧化钛，放送鞘管的材料为聚酰胺（NYNT)和聚四氟乙烯（TNRT),推送器的材料为PEEK（规格597）和带有铂环的尼龙头端，手柄和导管座的材料为丙烯腈丁二烯-苯乙烯，金属套管的材料为304不锈钢，接头的材料为聚碳酸酯。环氧乙烷灭菌，一次性使用。 | 该产品用于外周动脉（颈动脉、骼动脉、肾动脉、腘动脉、腘内动脉、股动脉以及骼股动脉）狭窄的血管内治疗。 | 3abdb430-d90a-11e9-953f-fa163e0a8baf | C02061200101002030890000061 | C02061200101002030890000061 | 血管介入治疗类材料 | 外周血管介入 | 多外周动脉支架 | 支架 | 合金 | 自膨 | ZIV5-80-8-2.0 | ZIV5-80-8-2.0 |  | 国食药监械（进）字2009第3461506号 | 3abdb430-d90a-11e9-953f-fa163e0a8baf | 非药物涂层 非覆膜 短支架(长度≤100mm) | 股动脉、腘动脉、髂动脉、髂股动脉 | 招标范围内未中选
外周血管支架类 | 下肢动脉支架 | 库克（中国）医疗贸易有限公司 | William Cook Europe ApS（库克欧洲公司） | d0bc57f8-d900-11e9-953f-fa163e0a8baf | 血管支架 | 国食药监械（进）字2009第3461506号 |  | 该产品由支架和放送系统组成。放送系统由头端、放送鞘管、推送器、手柄、金属套管、导管座和接头组成。支架的材料为55%镍-45%钛合金，带有24K黄金标记；放送系统中头端的材料为乙烯树脂（VRT)、硫磺钡及二氧化钛，放送鞘管的材料为聚酰胺（NYNT)和聚四氟乙烯（TNRT),推送器的材料为PEEK（规格597）和带有铂环的尼龙头端，手柄和导管座的材料为丙烯腈丁二烯-苯乙烯，金属套管的材料为304不锈钢，接头的材料为聚碳酸酯。环氧乙烷灭菌，一次性使用。 | 该产品用于外周动脉（颈动脉、骼动脉、肾动脉、腘动脉、腘内动脉、股动脉以及骼股动脉）狭窄的血管内治疗。 | 3abd84ad-d90a-11e9-953f-fa163e0a8baf | C02061200101002030890000104 | C02061200101002030890000104 | 血管介入治疗类材料 | 外周血管介入 | 多外周动脉支架 | 支架 | 合金 | 自膨 | ZIV6-125-9-2.0 | ZIV6-125-9-2.0 |  | 国食药监械（进）字2009第3461506号 | 3abd84ad-d90a-11e9-953f-fa163e0a8baf | 非药物涂层 非覆膜 短支架(长度≤100mm) | 股动脉、腘动脉、髂动脉、髂股动脉 | 招标范围内未中选
外周血管支架类 | 下肢动脉支架 | 库克（中国）医疗贸易有限公司 | William Cook Europe ApS（库克欧洲公司） | d0bc57f8-d900-11e9-953f-fa163e0a8baf | 血管支架 | 国食药监械（进）字2009第3461506号 |  | 该产品由支架和放送系统组成。放送系统由头端、放送鞘管、推送器、手柄、金属套管、导管座和接头组成。支架的材料为55%镍-45%钛合金，带有24K黄金标记；放送系统中头端的材料为乙烯树脂（VRT)、硫磺钡及二氧化钛，放送鞘管的材料为聚酰胺（NYNT)和聚四氟乙烯（TNRT),推送器的材料为PEEK（规格597）和带有铂环的尼龙头端，手柄和导管座的材料为丙烯腈丁二烯-苯乙烯，金属套管的材料为304不锈钢，接头的材料为聚碳酸酯。环氧乙烷灭菌，一次性使用。 | 该产品用于外周动脉（颈动脉、骼动脉、肾动脉、腘动脉、腘内动脉、股动脉以及骼股动脉）狭窄的血管内治疗。 | 3abdb5bd-d90a-11e9-953f-fa163e0a8baf | C02061200101002030890000075 | C02061200101002030890000075 | 血管介入治疗类材料 | 外周血管介入 | 多外周动脉支架 | 支架 | 合金 | 自膨 | ZIV6-125-10-8.0 | ZIV6-125-10-8.0 |  | 国食药监械（进）字2009第3461506号 | 3abdb5bd-d90a-11e9-953f-fa163e0a8baf | 非药物涂层 非覆膜 短支架(长度≤100mm) | 股动脉、腘动脉、髂动脉、髂股动脉 | 招标范围内未中选
外周血管支架类 | 下肢动脉支架 | 库克（中国）医疗贸易有限公司 | William Cook Europe ApS（库克欧洲公司） | d0bc57f8-d900-11e9-953f-fa163e0a8baf | 血管支架 | 国食药监械（进）字2009第3461506号 |  | 该产品由支架和放送系统组成。放送系统由头端、放送鞘管、推送器、手柄、金属套管、导管座和接头组成。支架的材料为55%镍-45%钛合金，带有24K黄金标记；放送系统中头端的材料为乙烯树脂（VRT)、硫磺钡及二氧化钛，放送鞘管的材料为聚酰胺（NYNT)和聚四氟乙烯（TNRT),推送器的材料为PEEK（规格597）和带有铂环的尼龙头端，手柄和导管座的材料为丙烯腈丁二烯-苯乙烯，金属套管的材料为304不锈钢，接头的材料为聚碳酸酯。环氧乙烷灭菌，一次性使用。 | 该产品用于外周动脉（颈动脉、骼动脉、肾动脉、腘动脉、腘内动脉、股动脉以及骼股动脉）狭窄的血管内治疗。 | 3abd860e-d90a-11e9-953f-fa163e0a8baf | C02061200101002030890000093 | C02061200101002030890000093 | 血管介入治疗类材料 | 外周血管介入 | 多外周动脉支架 | 支架 | 合金 | 自膨 | ZIV6-125-6-8.0 | ZIV6-125-6-8.0 |  | 国食药监械（进）字2009第3461506号 | 3abd860e-d90a-11e9-953f-fa163e0a8baf | 非药物涂层 非覆膜 短支架(长度≤100mm) | 股动脉、腘动脉、髂动脉、髂股动脉 | 招标范围内未中选
外周血管支架类 | 下肢动脉支架 | 库克（中国）医疗贸易有限公司 | William Cook Europe ApS（库克欧洲公司） | d0bc57f8-d900-11e9-953f-fa163e0a8baf | 血管支架 | 国食药监械（进）字2009第3461506号 |  | 该产品由支架和放送系统组成。放送系统由头端、放送鞘管、推送器、手柄、金属套管、导管座和接头组成。支架的材料为55%镍-45%钛合金，带有24K黄金标记；放送系统中头端的材料为乙烯树脂（VRT)、硫磺钡及二氧化钛，放送鞘管的材料为聚酰胺（NYNT)和聚四氟乙烯（TNRT),推送器的材料为PEEK（规格597）和带有铂环的尼龙头端，手柄和导管座的材料为丙烯腈丁二烯-苯乙烯，金属套管的材料为304不锈钢，接头的材料为聚碳酸酯。环氧乙烷灭菌，一次性使用。 | 该产品用于外周动脉（颈动脉、骼动脉、肾动脉、腘动脉、腘内动脉、股动脉以及骼股动脉）狭窄的血管内治疗。 | 3abdb72c-d90a-11e9-953f-fa163e0a8baf | C02061200101002030890000097 | C02061200101002030890000097 | 血管介入治疗类材料 | 外周血管介入 | 多外周动脉支架 | 支架 | 合金 | 自膨 | ZIV6-125-7-6.0 | ZIV6-125-7-6.0 |  | 国食药监械（进）字2009第3461506号 | 3abdb72c-d90a-11e9-953f-fa163e0a8baf | 非药物涂层 非覆膜 短支架(长度≤100mm) | 股动脉、腘动脉、髂动脉、髂股动脉 | 招标范围内未中选
外周血管支架类 | 下肢动脉支架 | 库克（中国）医疗贸易有限公司 | William Cook Europe ApS（库克欧洲公司） | d0bc57f8-d900-11e9-953f-fa163e0a8baf | 血管支架 | 国食药监械（进）字2009第3461506号 |  | 该产品由支架和放送系统组成。放送系统由头端、放送鞘管、推送器、手柄、金属套管、导管座和接头组成。支架的材料为55%镍-45%钛合金，带有24K黄金标记；放送系统中头端的材料为乙烯树脂（VRT)、硫磺钡及二氧化钛，放送鞘管的材料为聚酰胺（NYNT)和聚四氟乙烯（TNRT),推送器的材料为PEEK（规格597）和带有铂环的尼龙头端，手柄和导管座的材料为丙烯腈丁二烯-苯乙烯，金属套管的材料为304不锈钢，接头的材料为聚碳酸酯。环氧乙烷灭菌，一次性使用。 | 该产品用于外周动脉（颈动脉、骼动脉、肾动脉、腘动脉、腘内动脉、股动脉以及骼股动脉）狭窄的血管内治疗。 | 3abd8772-d90a-11e9-953f-fa163e0a8baf | C02061200101002030890000153 | C02061200101002030890000153 | 血管介入治疗类材料 | 外周血管介入 | 多外周动脉支架 | 支架 | 合金 | 自膨 | ZIV6-80-9-7.0 | ZIV6-80-9-7.0 |  | 国食药监械（进）字2009第3461506号 | 3abd8772-d90a-11e9-953f-fa163e0a8baf | 非药物涂层 非覆膜 短支架(长度≤100mm) | 股动脉、腘动脉、髂动脉、髂股动脉 | 招标范围内未中选
外周血管支架类 | 下肢动脉支架 | 库克（中国）医疗贸易有限公司 | William Cook Europe ApS（库克欧洲公司） | d0bc57f8-d900-11e9-953f-fa163e0a8baf | 血管支架 | 国食药监械（进）字2009第3461506号 |  | 该产品由支架和放送系统组成。放送系统由头端、放送鞘管、推送器、手柄、金属套管、导管座和接头组成。支架的材料为55%镍-45%钛合金，带有24K黄金标记；放送系统中头端的材料为乙烯树脂（VRT)、硫磺钡及二氧化钛，放送鞘管的材料为聚酰胺（NYNT)和聚四氟乙烯（TNRT),推送器的材料为PEEK（规格597）和带有铂环的尼龙头端，手柄和导管座的材料为丙烯腈丁二烯-苯乙烯，金属套管的材料为304不锈钢，接头的材料为聚碳酸酯。环氧乙烷灭菌，一次性使用。 | 该产品用于外周动脉（颈动脉、骼动脉、肾动脉、腘动脉、腘内动脉、股动脉以及骼股动脉）狭窄的血管内治疗。 | 3abdb893-d90a-11e9-953f-fa163e0a8baf | C02061200101002030890000101 | C02061200101002030890000101 | 血管介入治疗类材料 | 外周血管介入 | 多外周动脉支架 | 支架 | 合金 | 自膨 | ZIV6-125-8-4.0 | ZIV6-125-8-4.0 |  | 国食药监械（进）字2009第3461506号 | 3abdb893-d90a-11e9-953f-fa163e0a8baf | 非药物涂层 非覆膜 短支架(长度≤100mm) | 股动脉、腘动脉、髂动脉、髂股动脉 | 招标范围内未中选
外周血管支架类 | 下肢动脉支架 | 库克（中国）医疗贸易有限公司 | William Cook Europe ApS（库克欧洲公司） | d0bc57f8-d900-11e9-953f-fa163e0a8baf | 血管支架 | 国食药监械（进）字2009第3461506号 |  | 该产品由支架和放送系统组成。放送系统由头端、放送鞘管、推送器、手柄、金属套管、导管座和接头组成。支架的材料为55%镍-45%钛合金，带有24K黄金标记；放送系统中头端的材料为乙烯树脂（VRT)、硫磺钡及二氧化钛，放送鞘管的材料为聚酰胺（NYNT)和聚四氟乙烯（TNRT),推送器的材料为PEEK（规格597）和带有铂环的尼龙头端，手柄和导管座的材料为丙烯腈丁二烯-苯乙烯，金属套管的材料为304不锈钢，接头的材料为聚碳酸酯。环氧乙烷灭菌，一次性使用。 | 该产品用于外周动脉（颈动脉、骼动脉、肾动脉、腘动脉、腘内动脉、股动脉以及骼股动脉）狭窄的血管内治疗。 | 3abd88d4-d90a-11e9-953f-fa163e0a8baf | C02061200101002030890000008 | C02061200101002030890000008 | 血管介入治疗类材料 | 外周血管介入 | 多外周动脉支架 | 支架 | 合金 | 自膨 | ZIV5-125-4-4.0 | ZIV5-125-4-4.0 |  | 国食药监械（进）字2009第3461506号 | 3abd88d4-d90a-11e9-953f-fa163e0a8baf | 非药物涂层 非覆膜 短支架(长度≤100mm) | 股动脉、腘动脉、髂动脉、髂股动脉 | 招标范围内未中选
外周血管支架类 | 下肢动脉支架 | 库克（中国）医疗贸易有限公司 | William Cook Europe ApS（库克欧洲公司） | d0bc57f8-d900-11e9-953f-fa163e0a8baf | 血管支架 | 国食药监械（进）字2009第3461506号 |  | 该产品由支架和放送系统组成。放送系统由头端、放送鞘管、推送器、手柄、金属套管、导管座和接头组成。支架的材料为55%镍-45%钛合金，带有24K黄金标记；放送系统中头端的材料为乙烯树脂（VRT)、硫磺钡及二氧化钛，放送鞘管的材料为聚酰胺（NYNT)和聚四氟乙烯（TNRT),推送器的材料为PEEK（规格597）和带有铂环的尼龙头端，手柄和导管座的材料为丙烯腈丁二烯-苯乙烯，金属套管的材料为304不锈钢，接头的材料为聚碳酸酯。环氧乙烷灭菌，一次性使用。 | 该产品用于外周动脉（颈动脉、骼动脉、肾动脉、腘动脉、腘内动脉、股动脉以及骼股动脉）狭窄的血管内治疗。 | 3abdb9f7-d90a-11e9-953f-fa163e0a8baf | C02061200101002030890000132 | C02061200101002030890000132 | 血管介入治疗类材料 | 外周血管介入 | 多外周动脉支架 | 支架 | 合金 | 自膨 | ZIV6-80-6-3.0 | ZIV6-80-6-3.0 |  | 国食药监械（进）字2009第3461506号 | 3abdb9f7-d90a-11e9-953f-fa163e0a8baf | 非药物涂层 非覆膜 短支架(长度≤100mm) | 股动脉、腘动脉、髂动脉、髂股动脉 | 招标范围内未中选
外周血管支架类 | 下肢动脉支架 | 库克（中国）医疗贸易有限公司 | William Cook Europe ApS（库克欧洲公司） | d0bc57f8-d900-11e9-953f-fa163e0a8baf | 血管支架 | 国食药监械（进）字2009第3461506号 |  | 该产品由支架和放送系统组成。放送系统由头端、放送鞘管、推送器、手柄、金属套管、导管座和接头组成。支架的材料为55%镍-45%钛合金，带有24K黄金标记；放送系统中头端的材料为乙烯树脂（VRT)、硫磺钡及二氧化钛，放送鞘管的材料为聚酰胺（NYNT)和聚四氟乙烯（TNRT),推送器的材料为PEEK（规格597）和带有铂环的尼龙头端，手柄和导管座的材料为丙烯腈丁二烯-苯乙烯，金属套管的材料为304不锈钢，接头的材料为聚碳酸酯。环氧乙烷灭菌，一次性使用。 | 该产品用于外周动脉（颈动脉、骼动脉、肾动脉、腘动脉、腘内动脉、股动脉以及骼股动脉）狭窄的血管内治疗。 | 3abd8a60-d90a-11e9-953f-fa163e0a8baf | C02061200101002030890000019 | C02061200101002030890000019 | 血管介入治疗类材料 | 外周血管介入 | 多外周动脉支架 | 支架 | 合金 | 自膨 | ZIV5-125-6-6.0 | ZIV5-125-6-6.0 |  | 国食药监械（进）字2009第3461506号 | 3abd8a60-d90a-11e9-953f-fa163e0a8baf | 非药物涂层 非覆膜 短支架(长度≤100mm) | 股动脉、腘动脉、髂动脉、髂股动脉 | 招标范围内未中选
外周血管支架类 | 下肢动脉支架 | 库克（中国）医疗贸易有限公司 | William Cook Europe ApS（库克欧洲公司） | d0bc57f8-d900-11e9-953f-fa163e0a8baf | 血管支架 | 国食药监械（进）字2009第3461506号 |  | 该产品由支架和放送系统组成。放送系统由头端、放送鞘管、推送器、手柄、金属套管、导管座和接头组成。支架的材料为55%镍-45%钛合金，带有24K黄金标记；放送系统中头端的材料为乙烯树脂（VRT)、硫磺钡及二氧化钛，放送鞘管的材料为聚酰胺（NYNT)和聚四氟乙烯（TNRT),推送器的材料为PEEK（规格597）和带有铂环的尼龙头端，手柄和导管座的材料为丙烯腈丁二烯-苯乙烯，金属套管的材料为304不锈钢，接头的材料为聚碳酸酯。环氧乙烷灭菌，一次性使用。 | 该产品用于外周动脉（颈动脉、骼动脉、肾动脉、腘动脉、腘内动脉、股动脉以及骼股动脉）狭窄的血管内治疗。 | 3abdbd53-d90a-11e9-953f-fa163e0a8baf | C02061200101002030890000149 | C02061200101002030890000149 | 血管介入治疗类材料 | 外周血管介入 | 多外周动脉支架 | 支架 | 合金 | 自膨 | ZIV6-80-9-2.0 | ZIV6-80-9-2.0 |  | 国食药监械（进）字2009第3461506号 | 3abdbd53-d90a-11e9-953f-fa163e0a8baf | 非药物涂层 非覆膜 短支架(长度≤100mm) | 股动脉、腘动脉、髂动脉、髂股动脉 | 招标范围内未中选
外周血管支架类 | 下肢动脉支架 | 库克（中国）医疗贸易有限公司 | William Cook Europe ApS（库克欧洲公司） | d0bc57f8-d900-11e9-953f-fa163e0a8baf | 血管支架 | 国食药监械（进）字2009第3461506号 |  | 该产品由支架和放送系统组成。放送系统由头端、放送鞘管、推送器、手柄、金属套管、导管座和接头组成。支架的材料为55%镍-45%钛合金，带有24K黄金标记；放送系统中头端的材料为乙烯树脂（VRT)、硫磺钡及二氧化钛，放送鞘管的材料为聚酰胺（NYNT)和聚四氟乙烯（TNRT),推送器的材料为PEEK（规格597）和带有铂环的尼龙头端，手柄和导管座的材料为丙烯腈丁二烯-苯乙烯，金属套管的材料为304不锈钢，接头的材料为聚碳酸酯。环氧乙烷灭菌，一次性使用。 | 该产品用于外周动脉（颈动脉、骼动脉、肾动脉、腘动脉、腘内动脉、股动脉以及骼股动脉）狭窄的血管内治疗。 | 3abd8be4-d90a-11e9-953f-fa163e0a8baf | C02061200101002030890000108 | C02061200101002030890000108 | 血管介入治疗类材料 | 外周血管介入 | 多外周动脉支架 | 支架 | 合金 | 自膨 | ZIV6-125-9-8.0 | ZIV6-125-9-8.0 |  | 国食药监械（进）字2009第3461506号 | 3abd8be4-d90a-11e9-953f-fa163e0a8baf | 非药物涂层 非覆膜 短支架(长度≤100mm) | 股动脉、腘动脉、髂动脉、髂股动脉 | 招标范围内未中选
外周血管支架类 | 下肢动脉支架 | 库克（中国）医疗贸易有限公司 | William Cook Europe ApS（库克欧洲公司） | d0bc57f8-d900-11e9-953f-fa163e0a8baf | 血管支架 | 国食药监械（进）字2009第3461506号 |  | 该产品由支架和放送系统组成。放送系统由头端、放送鞘管、推送器、手柄、金属套管、导管座和接头组成。支架的材料为55%镍-45%钛合金，带有24K黄金标记；放送系统中头端的材料为乙烯树脂（VRT)、硫磺钡及二氧化钛，放送鞘管的材料为聚酰胺（NYNT)和聚四氟乙烯（TNRT),推送器的材料为PEEK（规格597）和带有铂环的尼龙头端，手柄和导管座的材料为丙烯腈丁二烯-苯乙烯，金属套管的材料为304不锈钢，接头的材料为聚碳酸酯。环氧乙烷灭菌，一次性使用。 | 该产品用于外周动脉（颈动脉、骼动脉、肾动脉、腘动脉、腘内动脉、股动脉以及骼股动脉）狭窄的血管内治疗。 | 3abdbeda-d90a-11e9-953f-fa163e0a8baf | C02061200101002030890000135 | C02061200101002030890000135 | 血管介入治疗类材料 | 外周血管介入 | 多外周动脉支架 | 支架 | 合金 | 自膨 | ZIV6-80-6-7.0 | ZIV6-80-6-7.0 |  | 国食药监械（进）字2009第3461506号 | 3abdbeda-d90a-11e9-953f-fa163e0a8baf | 非药物涂层 非覆膜 短支架(长度≤100mm) | 股动脉、腘动脉、髂动脉、髂股动脉 | 招标范围内未中选
外周血管支架类 | 下肢动脉支架 | 库克（中国）医疗贸易有限公司 | William Cook Europe ApS（库克欧洲公司） | d0bc57f8-d900-11e9-953f-fa163e0a8baf | 血管支架 | 国食药监械（进）字2009第3461506号 |  | 该产品由支架和放送系统组成。放送系统由头端、放送鞘管、推送器、手柄、金属套管、导管座和接头组成。支架的材料为55%镍-45%钛合金，带有24K黄金标记；放送系统中头端的材料为乙烯树脂（VRT)、硫磺钡及二氧化钛，放送鞘管的材料为聚酰胺（NYNT)和聚四氟乙烯（TNRT),推送器的材料为PEEK（规格597）和带有铂环的尼龙头端，手柄和导管座的材料为丙烯腈丁二烯-苯乙烯，金属套管的材料为304不锈钢，接头的材料为聚碳酸酯。环氧乙烷灭菌，一次性使用。 | 该产品用于外周动脉（颈动脉、骼动脉、肾动脉、腘动脉、腘内动脉、股动脉以及骼股动脉）狭窄的血管内治疗。 | 3abd8d4b-d90a-11e9-953f-fa163e0a8baf | C02061200101002030890000034 | C02061200101002030890000034 | 血管介入治疗类材料 | 外周血管介入 | 多外周动脉支架 | 支架 | 合金 | 自膨 | ZIV5-125-9-6.0 | ZIV5-125-9-6.0 |  | 国食药监械（进）字2009第3461506号 | 3abd8d4b-d90a-11e9-953f-fa163e0a8baf | 非药物涂层 非覆膜 短支架(长度≤100mm) | 股动脉、腘动脉、髂动脉、髂股动脉 | 招标范围内未中选
外周血管支架类 | 下肢动脉支架 | 库克（中国）医疗贸易有限公司 | William Cook Europe ApS（库克欧洲公司） | d0bc57f8-d900-11e9-953f-fa163e0a8baf | 血管支架 | 国食药监械（进）字2009第3461506号 |  | 该产品由支架和放送系统组成。放送系统由头端、放送鞘管、推送器、手柄、金属套管、导管座和接头组成。支架的材料为55%镍-45%钛合金，带有24K黄金标记；放送系统中头端的材料为乙烯树脂（VRT)、硫磺钡及二氧化钛，放送鞘管的材料为聚酰胺（NYNT)和聚四氟乙烯（TNRT),推送器的材料为PEEK（规格597）和带有铂环的尼龙头端，手柄和导管座的材料为丙烯腈丁二烯-苯乙烯，金属套管的材料为304不锈钢，接头的材料为聚碳酸酯。环氧乙烷灭菌，一次性使用。 | 该产品用于外周动脉（颈动脉、骼动脉、肾动脉、腘动脉、腘内动脉、股动脉以及骼股动脉）狭窄的血管内治疗。 | 3abdc06f-d90a-11e9-953f-fa163e0a8baf | C02061200101002030890000148 | C02061200101002030890000148 | 血管介入治疗类材料 | 外周血管介入 | 多外周动脉支架 | 支架 | 合金 | 自膨 | ZIV6-80-8-8.0 | ZIV6-80-8-8.0 |  | 国食药监械（进）字2009第3461506号 | 3abdc06f-d90a-11e9-953f-fa163e0a8baf | 非药物涂层 非覆膜 短支架(长度≤100mm) | 股动脉、腘动脉、髂动脉、髂股动脉 | 招标范围内未中选
外周血管支架类 | 下肢动脉支架 | 库克（中国）医疗贸易有限公司 | William Cook Europe ApS（库克欧洲公司） | d0bc57f8-d900-11e9-953f-fa163e0a8baf | 血管支架 | 国食药监械（进）字2009第3461506号 |  | 该产品由支架和放送系统组成。放送系统由头端、放送鞘管、推送器、手柄、金属套管、导管座和接头组成。支架的材料为55%镍-45%钛合金，带有24K黄金标记；放送系统中头端的材料为乙烯树脂（VRT)、硫磺钡及二氧化钛，放送鞘管的材料为聚酰胺（NYNT)和聚四氟乙烯（TNRT),推送器的材料为PEEK（规格597）和带有铂环的尼龙头端，手柄和导管座的材料为丙烯腈丁二烯-苯乙烯，金属套管的材料为304不锈钢，接头的材料为聚碳酸酯。环氧乙烷灭菌，一次性使用。 | 该产品用于外周动脉（颈动脉、骼动脉、肾动脉、腘动脉、腘内动脉、股动脉以及骼股动脉）狭窄的血管内治疗。 | 3abd8eef-d90a-11e9-953f-fa163e0a8baf | C02061200101002030890000063 | C02061200101002030890000063 | 血管介入治疗类材料 | 外周血管介入 | 多外周动脉支架 | 支架 | 合金 | 自膨 | ZIV5-80-8-4.0 | ZIV5-80-8-4.0 |  | 国食药监械（进）字2009第3461506号 | 3abd8eef-d90a-11e9-953f-fa163e0a8baf | 非药物涂层 非覆膜 短支架(长度≤100mm) | 股动脉、腘动脉、髂动脉、髂股动脉 | 招标范围内未中选
外周血管支架类 | 下肢动脉支架 | 库克（中国）医疗贸易有限公司 | William Cook Europe ApS（库克欧洲公司） | d0bc57f8-d900-11e9-953f-fa163e0a8baf | 血管支架 | 国食药监械（进）字2009第3461506号 |  | 该产品由支架和放送系统组成。放送系统由头端、放送鞘管、推送器、手柄、金属套管、导管座和接头组成。支架的材料为55%镍-45%钛合金，带有24K黄金标记；放送系统中头端的材料为乙烯树脂（VRT)、硫磺钡及二氧化钛，放送鞘管的材料为聚酰胺（NYNT)和聚四氟乙烯（TNRT),推送器的材料为PEEK（规格597）和带有铂环的尼龙头端，手柄和导管座的材料为丙烯腈丁二烯-苯乙烯，金属套管的材料为304不锈钢，接头的材料为聚碳酸酯。环氧乙烷灭菌，一次性使用。 | 该产品用于外周动脉（颈动脉、骼动脉、肾动脉、腘动脉、腘内动脉、股动脉以及骼股动脉）狭窄的血管内治疗。 | 3abdc303-d90a-11e9-953f-fa163e0a8baf | C02061200101002030890000128 | C02061200101002030890000128 | 血管介入治疗类材料 | 外周血管介入 | 多外周动脉支架 | 支架 | 合金 | 自膨 | ZIV6-80-5-6.0 | ZIV6-80-5-6.0 |  | 国食药监械（进）字2009第3461506号 | 3abdc303-d90a-11e9-953f-fa163e0a8baf | 非药物涂层 非覆膜 短支架(长度≤100mm) | 股动脉、腘动脉、髂动脉、髂股动脉 | 招标范围内未中选
外周血管支架类 | 下肢动脉支架 | 库克（中国）医疗贸易有限公司 | William Cook Europe ApS（库克欧洲公司） | d0bc57f8-d900-11e9-953f-fa163e0a8baf | 血管支架 | 国食药监械（进）字2009第3461506号 |  | 该产品由支架和放送系统组成。放送系统由头端、放送鞘管、推送器、手柄、金属套管、导管座和接头组成。支架的材料为55%镍-45%钛合金，带有24K黄金标记；放送系统中头端的材料为乙烯树脂（VRT)、硫磺钡及二氧化钛，放送鞘管的材料为聚酰胺（NYNT)和聚四氟乙烯（TNRT),推送器的材料为PEEK（规格597）和带有铂环的尼龙头端，手柄和导管座的材料为丙烯腈丁二烯-苯乙烯，金属套管的材料为304不锈钢，接头的材料为聚碳酸酯。环氧乙烷灭菌，一次性使用。 | 该产品用于外周动脉（颈动脉、骼动脉、肾动脉、腘动脉、腘内动脉、股动脉以及骼股动脉）狭窄的血管内治疗。 | 3abd9075-d90a-11e9-953f-fa163e0a8baf | C02061200101002030890000122 | C02061200101002030890000122 | 血管介入治疗类材料 | 外周血管介入 | 多外周动脉支架 | 支架 | 合金 | 自膨 | ZIV6-80-14-6.0 | ZIV6-80-14-6.0 |  | 国食药监械（进）字2009第3461506号 | 3abd9075-d90a-11e9-953f-fa163e0a8baf | 非药物涂层 非覆膜 短支架(长度≤100mm) | 股动脉、腘动脉、髂动脉、髂股动脉 | 招标范围内未中选
外周血管支架类 | 下肢动脉支架 | 库克（中国）医疗贸易有限公司 | William Cook Europe ApS（库克欧洲公司） | d0bc57f8-d900-11e9-953f-fa163e0a8baf | 血管支架 | 国食药监械（进）字2009第3461506号 |  | 该产品由支架和放送系统组成。放送系统由头端、放送鞘管、推送器、手柄、金属套管、导管座和接头组成。支架的材料为55%镍-45%钛合金，带有24K黄金标记；放送系统中头端的材料为乙烯树脂（VRT)、硫磺钡及二氧化钛，放送鞘管的材料为聚酰胺（NYNT)和聚四氟乙烯（TNRT),推送器的材料为PEEK（规格597）和带有铂环的尼龙头端，手柄和导管座的材料为丙烯腈丁二烯-苯乙烯，金属套管的材料为304不锈钢，接头的材料为聚碳酸酯。环氧乙烷灭菌，一次性使用。 | 该产品用于外周动脉（颈动脉、骼动脉、肾动脉、腘动脉、腘内动脉、股动脉以及骼股动脉）狭窄的血管内治疗。 | 3abdc5bf-d90a-11e9-953f-fa163e0a8baf | C02061200101002030890000119 | C02061200101002030890000119 | 血管介入治疗类材料 | 外周血管介入 | 多外周动脉支架 | 支架 | 合金 | 自膨 | ZIV6-80-12-8.0 | ZIV6-80-12-8.0 |  | 国食药监械（进）字2009第3461506号 | 3abdc5bf-d90a-11e9-953f-fa163e0a8baf | 非药物涂层 非覆膜 短支架(长度≤100mm) | 股动脉、腘动脉、髂动脉、髂股动脉 | 招标范围内未中选
外周血管支架类 | 下肢动脉支架 | 库克（中国）医疗贸易有限公司 | William Cook Europe ApS（库克欧洲公司） | d0bc57f8-d900-11e9-953f-fa163e0a8baf | 血管支架 | 国食药监械（进）字2009第3461506号 |  | 该产品由支架和放送系统组成。放送系统由头端、放送鞘管、推送器、手柄、金属套管、导管座和接头组成。支架的材料为55%镍-45%钛合金，带有24K黄金标记；放送系统中头端的材料为乙烯树脂（VRT)、硫磺钡及二氧化钛，放送鞘管的材料为聚酰胺（NYNT)和聚四氟乙烯（TNRT),推送器的材料为PEEK（规格597）和带有铂环的尼龙头端，手柄和导管座的材料为丙烯腈丁二烯-苯乙烯，金属套管的材料为304不锈钢，接头的材料为聚碳酸酯。环氧乙烷灭菌，一次性使用。 | 该产品用于外周动脉（颈动脉、骼动脉、肾动脉、腘动脉、腘内动脉、股动脉以及骼股动脉）狭窄的血管内治疗。 | 3abd920f-d90a-11e9-953f-fa163e0a8baf | C02061200101002030890000090 | C02061200101002030890000090 | 血管介入治疗类材料 | 外周血管介入 | 多外周动脉支架 | 支架 | 合金 | 自膨 | ZIV6-125-6-3.0 | ZIV6-125-6-3.0 |  | 国食药监械（进）字2009第3461506号 | 3abd920f-d90a-11e9-953f-fa163e0a8baf | 非药物涂层 非覆膜 短支架(长度≤100mm) | 股动脉、腘动脉、髂动脉、髂股动脉 | 招标范围内未中选
外周血管支架类 | 下肢动脉支架 | 库克（中国）医疗贸易有限公司 | William Cook Europe ApS（库克欧洲公司） | d0bc57f8-d900-11e9-953f-fa163e0a8baf | 血管支架 | 国食药监械（进）字2009第3461506号 |  | 该产品由支架和放送系统组成。放送系统由头端、放送鞘管、推送器、手柄、金属套管、导管座和接头组成。支架的材料为55%镍-45%钛合金，带有24K黄金标记；放送系统中头端的材料为乙烯树脂（VRT)、硫磺钡及二氧化钛，放送鞘管的材料为聚酰胺（NYNT)和聚四氟乙烯（TNRT),推送器的材料为PEEK（规格597）和带有铂环的尼龙头端，手柄和导管座的材料为丙烯腈丁二烯-苯乙烯，金属套管的材料为304不锈钢，接头的材料为聚碳酸酯。环氧乙烷灭菌，一次性使用。 | 该产品用于外周动脉（颈动脉、骼动脉、肾动脉、腘动脉、腘内动脉、股动脉以及骼股动脉）狭窄的血管内治疗。 | 3abdc730-d90a-11e9-953f-fa163e0a8baf | C02061200101002030890000154 | C02061200101002030890000154 | 血管介入治疗类材料 | 外周血管介入 | 多外周动脉支架 | 支架 | 合金 | 自膨 | ZIV6-80-9-8.0 | ZIV6-80-9-8.0 |  | 国食药监械（进）字2009第3461506号 | 3abdc730-d90a-11e9-953f-fa163e0a8baf | 非药物涂层 非覆膜 短支架(长度≤100mm) | 股动脉、腘动脉、髂动脉、髂股动脉 | 招标范围内未中选
外周血管支架类 | 下肢动脉支架 | 库克（中国）医疗贸易有限公司 | William Cook Europe ApS（库克欧洲公司） | d0bc57f8-d900-11e9-953f-fa163e0a8baf | 血管支架 | 国食药监械（进）字2009第3461506号 |  | 该产品由支架和放送系统组成。放送系统由头端、放送鞘管、推送器、手柄、金属套管、导管座和接头组成。支架的材料为55%镍-45%钛合金，带有24K黄金标记；放送系统中头端的材料为乙烯树脂（VRT)、硫磺钡及二氧化钛，放送鞘管的材料为聚酰胺（NYNT)和聚四氟乙烯（TNRT),推送器的材料为PEEK（规格597）和带有铂环的尼龙头端，手柄和导管座的材料为丙烯腈丁二烯-苯乙烯，金属套管的材料为304不锈钢，接头的材料为聚碳酸酯。环氧乙烷灭菌，一次性使用。 | 该产品用于外周动脉（颈动脉、骼动脉、肾动脉、腘动脉、腘内动脉、股动脉以及骼股动脉）狭窄的血管内治疗。 | 3abd937a-d90a-11e9-953f-fa163e0a8baf | C02061200101002030890000123 | C02061200101002030890000123 | 血管介入治疗类材料 | 外周血管介入 | 多外周动脉支架 | 支架 | 合金 | 自膨 | ZIV6-80-14-7.0 | ZIV6-80-14-7.0 |  | 国食药监械（进）字2009第3461506号 | 3abd937a-d90a-11e9-953f-fa163e0a8baf | 非药物涂层 非覆膜 短支架(长度≤100mm) | 股动脉、腘动脉、髂动脉、髂股动脉 | 招标范围内未中选
外周血管支架类 | 下肢动脉支架 | 库克（中国）医疗贸易有限公司 | William Cook Europe ApS（库克欧洲公司） | d0bc57f8-d900-11e9-953f-fa163e0a8baf | 血管支架 | 国食药监械（进）字2009第3461506号 |  | 该产品由支架和放送系统组成。放送系统由头端、放送鞘管、推送器、手柄、金属套管、导管座和接头组成。支架的材料为55%镍-45%钛合金，带有24K黄金标记；放送系统中头端的材料为乙烯树脂（VRT)、硫磺钡及二氧化钛，放送鞘管的材料为聚酰胺（NYNT)和聚四氟乙烯（TNRT),推送器的材料为PEEK（规格597）和带有铂环的尼龙头端，手柄和导管座的材料为丙烯腈丁二烯-苯乙烯，金属套管的材料为304不锈钢，接头的材料为聚碳酸酯。环氧乙烷灭菌，一次性使用。 | 该产品用于外周动脉（颈动脉、骼动脉、肾动脉、腘动脉、腘内动脉、股动脉以及骼股动脉）狭窄的血管内治疗。 | 3abdc896-d90a-11e9-953f-fa163e0a8baf | C02061200101002030890000106 | C02061200101002030890000106 | 血管介入治疗类材料 | 外周血管介入 | 多外周动脉支架 | 支架 | 合金 | 自膨 | ZIV6-125-9-4.0 | ZIV6-125-9-4.0 |  | 国食药监械（进）字2009第3461506号 | 3abdc896-d90a-11e9-953f-fa163e0a8baf | 非药物涂层 非覆膜 短支架(长度≤100mm) | 股动脉、腘动脉、髂动脉、髂股动脉 | 招标范围内未中选
外周血管支架类 | 下肢动脉支架 | 库克（中国）医疗贸易有限公司 | William Cook Europe ApS（库克欧洲公司） | d0bc57f8-d900-11e9-953f-fa163e0a8baf | 血管支架 | 国食药监械（进）字2009第3461506号 |  | 该产品由支架和放送系统组成。放送系统由头端、放送鞘管、推送器、手柄、金属套管、导管座和接头组成。支架的材料为55%镍-45%钛合金，带有24K黄金标记；放送系统中头端的材料为乙烯树脂（VRT)、硫磺钡及二氧化钛，放送鞘管的材料为聚酰胺（NYNT)和聚四氟乙烯（TNRT),推送器的材料为PEEK（规格597）和带有铂环的尼龙头端，手柄和导管座的材料为丙烯腈丁二烯-苯乙烯，金属套管的材料为304不锈钢，接头的材料为聚碳酸酯。环氧乙烷灭菌，一次性使用。 | 该产品用于外周动脉（颈动脉、骼动脉、肾动脉、腘动脉、腘内动脉、股动脉以及骼股动脉）狭窄的血管内治疗。 | 3abd94e5-d90a-11e9-953f-fa163e0a8baf | C02061200101002030890000058 | C02061200101002030890000058 | 血管介入治疗类材料 | 外周血管介入 | 多外周动脉支架 | 支架 | 合金 | 自膨 | ZIV5-80-7-4.0 | ZIV5-80-7-4.0 |  | 国食药监械（进）字2009第3461506号 | 3abd94e5-d90a-11e9-953f-fa163e0a8baf | 非药物涂层 非覆膜 短支架(长度≤100mm) | 股动脉、腘动脉、髂动脉、髂股动脉 | 招标范围内未中选
外周血管支架类 | 下肢动脉支架 | 库克（中国）医疗贸易有限公司 | 库克爱尔兰有限公司 Cook Ireland Ltd. | 9e71f5b7-fe7e-11eb-b658-0050568f9c84-1 | 血管支架-支架-1 | 国械注进20163130718 | 国械注进20163460718 | 该产品由放送系统和支架组成，包含注射器组件。支架由镍钛合金制成，两端各有四个不透射线标记。环氧乙烷灭菌，一次性使用。 | 该产品用于髂动脉、颈动脉和肾动脉治疗以下疾病：动脉粥样硬化性狭窄、已接受再通手术的完全梗阻。 | f37f2a6f-d510-11e9-953f-fa163e0a8baf | C02060900102007030890000002 | C02060900102007030890000002 | 血管介入治疗类材料 | 外周血管介入 | 髂股动脉支架 | 支架 | 合金 | 髂动脉/自膨/长度≤15cm | ZIV5-125-10-7.0 | ZIV5-125-10-7.0 |  | 国械注进20163460718 | f37f2a6f-d510-11e9-953f-fa163e0a8baf | 非药物涂层 非覆膜 短支架(长度≤100mm) | 髂动脉 | 招标范围内未中选
外周血管支架类 | 下肢动脉支架 | 库克（中国）医疗贸易有限公司 | 库克爱尔兰有限公司 Cook Ireland Ltd. | 9e71f5b7-fe7e-11eb-b658-0050568f9c84-1 | 血管支架-支架-1 | 国械注进20163130718 | 国械注进20163460718 | 该产品由放送系统和支架组成，包含注射器组件。支架由镍钛合金制成，两端各有四个不透射线标记。环氧乙烷灭菌，一次性使用。 | 该产品用于髂动脉、颈动脉和肾动脉治疗以下疾病：动脉粥样硬化性狭窄、已接受再通手术的完全梗阻。 | f37f9f72-d510-11e9-953f-fa163e0a8baf | C02060900102007030890000044 | C02060900102007030890000044 | 血管介入治疗类材料 | 外周血管介入 | 髂股动脉支架 | 支架 | 合金 | 髂动脉/自膨/长度≤15cm | ZIV6-80-6-6.0 | ZIV6-80-6-6.0 |  | 国械注进20163460718 | f37f9f72-d510-11e9-953f-fa163e0a8baf | 非药物涂层 非覆膜 短支架(长度≤100mm) | 髂动脉 | 招标范围内未中选
外周血管支架类 | 下肢动脉支架 | 库克（中国）医疗贸易有限公司 | 库克爱尔兰有限公司 Cook Ireland Ltd. | 9e71f5b7-fe7e-11eb-b658-0050568f9c84-1 | 血管支架-支架-1 | 国械注进20163130718 | 国械注进20163460718 | 该产品由放送系统和支架组成，包含注射器组件。支架由镍钛合金制成，两端各有四个不透射线标记。环氧乙烷灭菌，一次性使用。 | 该产品用于髂动脉、颈动脉和肾动脉治疗以下疾病：动脉粥样硬化性狭窄、已接受再通手术的完全梗阻。 | f37f2d8a-d510-11e9-953f-fa163e0a8baf | C02060900102007030890000003 | C02060900102007030890000003 | 血管介入治疗类材料 | 外周血管介入 | 髂股动脉支架 | 支架 | 合金 | 髂动脉/自膨/长度≤15cm | ZIV5-125-5-8.0 | ZIV5-125-5-8.0 |  | 国械注进20163460718 | f37f2d8a-d510-11e9-953f-fa163e0a8baf | 非药物涂层 非覆膜 短支架(长度≤100mm) | 髂动脉 | 招标范围内未中选
外周血管支架类 | 下肢动脉支架 | 库克（中国）医疗贸易有限公司 | 库克爱尔兰有限公司 Cook Ireland Ltd. | 9e71f5b7-fe7e-11eb-b658-0050568f9c84-1 | 血管支架-支架-1 | 国械注进20163130718 | 国械注进20163460718 | 该产品由放送系统和支架组成，包含注射器组件。支架由镍钛合金制成，两端各有四个不透射线标记。环氧乙烷灭菌，一次性使用。 | 该产品用于髂动脉、颈动脉和肾动脉治疗以下疾病：动脉粥样硬化性狭窄、已接受再通手术的完全梗阻。 | f37fa1b9-d510-11e9-953f-fa163e0a8baf | C02060900102007030890000045 | C02060900102007030890000045 | 血管介入治疗类材料 | 外周血管介入 | 髂股动脉支架 | 支架 | 合金 | 髂动脉/自膨/长度≤15cm | ZIV6-80-9-2.0 | ZIV6-80-9-2.0 |  | 国械注进20163460718 | f37fa1b9-d510-11e9-953f-fa163e0a8baf | 非药物涂层 非覆膜 短支架(长度≤100mm) | 髂动脉 | 招标范围内未中选
外周血管支架类 | 下肢动脉支架 | 库克（中国）医疗贸易有限公司 | 库克爱尔兰有限公司 Cook Ireland Ltd. | 9e71f5b7-fe7e-11eb-b658-0050568f9c84-1 | 血管支架-支架-1 | 国械注进20163130718 | 国械注进20163460718 | 该产品由放送系统和支架组成，包含注射器组件。支架由镍钛合金制成，两端各有四个不透射线标记。环氧乙烷灭菌，一次性使用。 | 该产品用于髂动脉、颈动脉和肾动脉治疗以下疾病：动脉粥样硬化性狭窄、已接受再通手术的完全梗阻。 | f37f3588-d510-11e9-953f-fa163e0a8baf | C02060900102007030890000004 | C02060900102007030890000004 | 血管介入治疗类材料 | 外周血管介入 | 髂股动脉支架 | 支架 | 合金 | 髂动脉/自膨/长度≤15cm | ZIV6-80-5-4.0 | ZIV6-80-5-4.0 |  | 国械注进20163460718 | f37f3588-d510-11e9-953f-fa163e0a8baf | 非药物涂层 非覆膜 短支架(长度≤100mm) | 髂动脉 | 招标范围内未中选
外周血管支架类 | 下肢动脉支架 | 库克（中国）医疗贸易有限公司 | 库克爱尔兰有限公司 Cook Ireland Ltd. | 9e71f5b7-fe7e-11eb-b658-0050568f9c84-1 | 血管支架-支架-1 | 国械注进20163130718 | 国械注进20163460718 | 该产品由放送系统和支架组成，包含注射器组件。支架由镍钛合金制成，两端各有四个不透射线标记。环氧乙烷灭菌，一次性使用。 | 该产品用于髂动脉、颈动脉和肾动脉治疗以下疾病：动脉粥样硬化性狭窄、已接受再通手术的完全梗阻。 | f37fa422-d510-11e9-953f-fa163e0a8baf | C02060900102007030890000046 | C02060900102007030890000046 | 血管介入治疗类材料 | 外周血管介入 | 髂股动脉支架 | 支架 | 合金 | 髂动脉/自膨/长度≤15cm | ZIV5-80-7-2.0 | ZIV5-80-7-2.0 |  | 国械注进20163460718 | f37fa422-d510-11e9-953f-fa163e0a8baf | 非药物涂层 非覆膜 短支架(长度≤100mm) | 髂动脉 | 招标范围内未中选
外周血管支架类 | 下肢动脉支架 | 库克（中国）医疗贸易有限公司 | 库克爱尔兰有限公司 Cook Ireland Ltd. | 9e71f5b7-fe7e-11eb-b658-0050568f9c84-1 | 血管支架-支架-1 | 国械注进20163130718 | 国械注进20163460718 | 该产品由放送系统和支架组成，包含注射器组件。支架由镍钛合金制成，两端各有四个不透射线标记。环氧乙烷灭菌，一次性使用。 | 该产品用于髂动脉、颈动脉和肾动脉治疗以下疾病：动脉粥样硬化性狭窄、已接受再通手术的完全梗阻。 | f37f387e-d510-11e9-953f-fa163e0a8baf | C02060900102007030890000005 | C02060900102007030890000005 | 血管介入治疗类材料 | 外周血管介入 | 髂股动脉支架 | 支架 | 合金 | 髂动脉/自膨/长度≤15cm | ZIV6-80-7-8.0 | ZIV6-80-7-8.0 |  | 国械注进20163460718 | f37f387e-d510-11e9-953f-fa163e0a8baf | 非药物涂层 非覆膜 短支架(长度≤100mm) | 髂动脉 | 招标范围内未中选
外周血管支架类 | 下肢动脉支架 | 库克（中国）医疗贸易有限公司 | 库克爱尔兰有限公司 Cook Ireland Ltd. | 9e71f5b7-fe7e-11eb-b658-0050568f9c84-1 | 血管支架-支架-1 | 国械注进20163130718 | 国械注进20163460718 | 该产品由放送系统和支架组成，包含注射器组件。支架由镍钛合金制成，两端各有四个不透射线标记。环氧乙烷灭菌，一次性使用。 | 该产品用于髂动脉、颈动脉和肾动脉治疗以下疾病：动脉粥样硬化性狭窄、已接受再通手术的完全梗阻。 | f37fa685-d510-11e9-953f-fa163e0a8baf | C02060900102007030890000047 | C02060900102007030890000047 | 血管介入治疗类材料 | 外周血管介入 | 髂股动脉支架 | 支架 | 合金 | 髂动脉/自膨/长度≤15cm | ZIV6-125-5-6.0 | ZIV6-125-5-6.0 |  | 国械注进20163460718 | f37fa685-d510-11e9-953f-fa163e0a8baf | 非药物涂层 非覆膜 短支架(长度≤100mm) | 髂动脉 | 招标范围内未中选
外周血管支架类 | 下肢动脉支架 | 库克（中国）医疗贸易有限公司 | 库克爱尔兰有限公司 Cook Ireland Ltd. | 9e71f5b7-fe7e-11eb-b658-0050568f9c84-1 | 血管支架-支架-1 | 国械注进20163130718 | 国械注进20163460718 | 该产品由放送系统和支架组成，包含注射器组件。支架由镍钛合金制成，两端各有四个不透射线标记。环氧乙烷灭菌，一次性使用。 | 该产品用于髂动脉、颈动脉和肾动脉治疗以下疾病：动脉粥样硬化性狭窄、已接受再通手术的完全梗阻。 | f37f3b35-d510-11e9-953f-fa163e0a8baf | C02060900102007030890000006 | C02060900102007030890000006 | 血管介入治疗类材料 | 外周血管介入 | 髂股动脉支架 | 支架 | 合金 | 髂动脉/自膨/长度≤15cm | ZIV6-125-12-3.0 | ZIV6-125-12-3.0 |  | 国械注进20163460718 | f37f3b35-d510-11e9-953f-fa163e0a8baf | 非药物涂层 非覆膜 短支架(长度≤100mm) | 髂动脉 | 招标范围内未中选
外周血管支架类 | 下肢动脉支架 | 库克（中国）医疗贸易有限公司 | 库克爱尔兰有限公司 Cook Ireland Ltd. | 9e71f5b7-fe7e-11eb-b658-0050568f9c84-1 | 血管支架-支架-1 | 国械注进20163130718 | 国械注进20163460718 | 该产品由放送系统和支架组成，包含注射器组件。支架由镍钛合金制成，两端各有四个不透射线标记。环氧乙烷灭菌，一次性使用。 | 该产品用于髂动脉、颈动脉和肾动脉治疗以下疾病：动脉粥样硬化性狭窄、已接受再通手术的完全梗阻。 | f37fa8dd-d510-11e9-953f-fa163e0a8baf | C02060900102007030890000048 | C02060900102007030890000048 | 血管介入治疗类材料 | 外周血管介入 | 髂股动脉支架 | 支架 | 合金 | 髂动脉/自膨/长度≤15cm | ZIV6-125-7-3.0 | ZIV6-125-7-3.0 |  | 国械注进20163460718 | f37fa8dd-d510-11e9-953f-fa163e0a8baf | 非药物涂层 非覆膜 短支架(长度≤100mm) | 髂动脉 | 招标范围内未中选
外周血管支架类 | 下肢动脉支架 | 库克（中国）医疗贸易有限公司 | 库克爱尔兰有限公司 Cook Ireland Ltd. | 9e71f5b7-fe7e-11eb-b658-0050568f9c84-1 | 血管支架-支架-1 | 国械注进20163130718 | 国械注进20163460718 | 该产品由放送系统和支架组成，包含注射器组件。支架由镍钛合金制成，两端各有四个不透射线标记。环氧乙烷灭菌，一次性使用。 | 该产品用于髂动脉、颈动脉和肾动脉治疗以下疾病：动脉粥样硬化性狭窄、已接受再通手术的完全梗阻。 | f37f3fe5-d510-11e9-953f-fa163e0a8baf | C02060900102007030890000007 | C02060900102007030890000007 | 血管介入治疗类材料 | 外周血管介入 | 髂股动脉支架 | 支架 | 合金 | 髂动脉/自膨/长度≤15cm | ZIV5-80-6-6.0 | ZIV5-80-6-6.0 |  | 国械注进20163460718 | f37f3fe5-d510-11e9-953f-fa163e0a8baf | 非药物涂层 非覆膜 短支架(长度≤100mm) | 髂动脉 | 招标范围内未中选
外周血管支架类 | 下肢动脉支架 | 库克（中国）医疗贸易有限公司 | 库克爱尔兰有限公司 Cook Ireland Ltd. | 9e71f5b7-fe7e-11eb-b658-0050568f9c84-1 | 血管支架-支架-1 | 国械注进20163130718 | 国械注进20163460718 | 该产品由放送系统和支架组成，包含注射器组件。支架由镍钛合金制成，两端各有四个不透射线标记。环氧乙烷灭菌，一次性使用。 | 该产品用于髂动脉、颈动脉和肾动脉治疗以下疾病：动脉粥样硬化性狭窄、已接受再通手术的完全梗阻。 | f37fab26-d510-11e9-953f-fa163e0a8baf | C02060900102007030890000049 | C02060900102007030890000049 | 血管介入治疗类材料 | 外周血管介入 | 髂股动脉支架 | 支架 | 合金 | 髂动脉/自膨/长度≤15cm | ZIV6-80-9-7.0 | ZIV6-80-9-7.0 |  | 国械注进20163460718 | f37fab26-d510-11e9-953f-fa163e0a8baf | 非药物涂层 非覆膜 短支架(长度≤100mm) | 髂动脉 | 招标范围内未中选
外周血管支架类 | 下肢动脉支架 | 库克（中国）医疗贸易有限公司 | 库克爱尔兰有限公司 Cook Ireland Ltd. | 9e71f5b7-fe7e-11eb-b658-0050568f9c84-1 | 血管支架-支架-1 | 国械注进20163130718 | 国械注进20163460718 | 该产品由放送系统和支架组成，包含注射器组件。支架由镍钛合金制成，两端各有四个不透射线标记。环氧乙烷灭菌，一次性使用。 | 该产品用于髂动脉、颈动脉和肾动脉治疗以下疾病：动脉粥样硬化性狭窄、已接受再通手术的完全梗阻。 | f37f4245-d510-11e9-953f-fa163e0a8baf | C02060900102007030890000008 | C02060900102007030890000008 | 血管介入治疗类材料 | 外周血管介入 | 髂股动脉支架 | 支架 | 合金 | 髂动脉/自膨/长度≤15cm | ZIV6-80-9-3.0 | ZIV6-80-9-3.0 |  | 国械注进20163460718 | f37f4245-d510-11e9-953f-fa163e0a8baf | 非药物涂层 非覆膜 短支架(长度≤100mm) | 髂动脉 | 招标范围内未中选
外周血管支架类 | 下肢动脉支架 | 库克（中国）医疗贸易有限公司 | 库克爱尔兰有限公司 Cook Ireland Ltd. | 9e71f5b7-fe7e-11eb-b658-0050568f9c84-1 | 血管支架-支架-1 | 国械注进20163130718 | 国械注进20163460718 | 该产品由放送系统和支架组成，包含注射器组件。支架由镍钛合金制成，两端各有四个不透射线标记。环氧乙烷灭菌，一次性使用。 | 该产品用于髂动脉、颈动脉和肾动脉治疗以下疾病：动脉粥样硬化性狭窄、已接受再通手术的完全梗阻。 | f37fada2-d510-11e9-953f-fa163e0a8baf | C02060900102007030890000050 | C02060900102007030890000050 | 血管介入治疗类材料 | 外周血管介入 | 髂股动脉支架 | 支架 | 合金 | 髂动脉/自膨/长度≤15cm | ZIV6-125-6-6.0 | ZIV6-125-6-6.0 |  | 国械注进20163460718 | f37fada2-d510-11e9-953f-fa163e0a8baf | 非药物涂层 非覆膜 短支架(长度≤100mm) | 髂动脉 | 招标范围内未中选
外周血管支架类 | 下肢动脉支架 | 库克（中国）医疗贸易有限公司 | 库克爱尔兰有限公司 Cook Ireland Ltd. | 9e71f5b7-fe7e-11eb-b658-0050568f9c84-1 | 血管支架-支架-1 | 国械注进20163130718 | 国械注进20163460718 | 该产品由放送系统和支架组成，包含注射器组件。支架由镍钛合金制成，两端各有四个不透射线标记。环氧乙烷灭菌，一次性使用。 | 该产品用于髂动脉、颈动脉和肾动脉治疗以下疾病：动脉粥样硬化性狭窄、已接受再通手术的完全梗阻。 | f37f44a0-d510-11e9-953f-fa163e0a8baf | C02060900102007030890000009 | C02060900102007030890000009 | 血管介入治疗类材料 | 外周血管介入 | 髂股动脉支架 | 支架 | 合金 | 髂动脉/自膨/长度≤15cm | ZIV6-80-8-2.0 | ZIV6-80-8-2.0 |  | 国械注进20163460718 | f37f44a0-d510-11e9-953f-fa163e0a8baf | 非药物涂层 非覆膜 短支架(长度≤100mm) | 髂动脉 | 招标范围内未中选
外周血管支架类 | 下肢动脉支架 | 库克（中国）医疗贸易有限公司 | 库克爱尔兰有限公司 Cook Ireland Ltd. | 9e71f5b7-fe7e-11eb-b658-0050568f9c84-1 | 血管支架-支架-1 | 国械注进20163130718 | 国械注进20163460718 | 该产品由放送系统和支架组成，包含注射器组件。支架由镍钛合金制成，两端各有四个不透射线标记。环氧乙烷灭菌，一次性使用。 | 该产品用于髂动脉、颈动脉和肾动脉治疗以下疾病：动脉粥样硬化性狭窄、已接受再通手术的完全梗阻。 | f37faffd-d510-11e9-953f-fa163e0a8baf | C02060900102007030890000051 | C02060900102007030890000051 | 血管介入治疗类材料 | 外周血管介入 | 髂股动脉支架 | 支架 | 合金 | 髂动脉/自膨/长度≤15cm | ZIV6-80-10-4.0 | ZIV6-80-10-4.0 |  | 国械注进20163460718 | f37faffd-d510-11e9-953f-fa163e0a8baf | 非药物涂层 非覆膜 短支架(长度≤100mm) | 髂动脉 | 招标范围内未中选
外周血管支架类 | 下肢动脉支架 | 库克（中国）医疗贸易有限公司 | 库克爱尔兰有限公司 Cook Ireland Ltd. | 9e71f5b7-fe7e-11eb-b658-0050568f9c84-1 | 血管支架-支架-1 | 国械注进20163130718 | 国械注进20163460718 | 该产品由放送系统和支架组成，包含注射器组件。支架由镍钛合金制成，两端各有四个不透射线标记。环氧乙烷灭菌，一次性使用。 | 该产品用于髂动脉、颈动脉和肾动脉治疗以下疾病：动脉粥样硬化性狭窄、已接受再通手术的完全梗阻。 | f37f46ff-d510-11e9-953f-fa163e0a8baf | C02060900102007030890000010 | C02060900102007030890000010 | 血管介入治疗类材料 | 外周血管介入 | 髂股动脉支架 | 支架 | 合金 | 髂动脉/自膨/长度≤15cm | ZIV6-80-7-7.0 | ZIV6-80-7-7.0 |  | 国械注进20163460718 | f37f46ff-d510-11e9-953f-fa163e0a8baf | 非药物涂层 非覆膜 短支架(长度≤100mm) | 髂动脉 | 招标范围内未中选
外周血管支架类 | 下肢动脉支架 | 库克（中国）医疗贸易有限公司 | 库克爱尔兰有限公司 Cook Ireland Ltd. | 9e71f5b7-fe7e-11eb-b658-0050568f9c84-1 | 血管支架-支架-1 | 国械注进20163130718 | 国械注进20163460718 | 该产品由放送系统和支架组成，包含注射器组件。支架由镍钛合金制成，两端各有四个不透射线标记。环氧乙烷灭菌，一次性使用。 | 该产品用于髂动脉、颈动脉和肾动脉治疗以下疾病：动脉粥样硬化性狭窄、已接受再通手术的完全梗阻。 | f37fb244-d510-11e9-953f-fa163e0a8baf | C02060900102007030890000052 | C02060900102007030890000052 | 血管介入治疗类材料 | 外周血管介入 | 髂股动脉支架 | 支架 | 合金 | 髂动脉/自膨/长度≤15cm | ZIV6-125-7-8.0 | ZIV6-125-7-8.0 |  | 国械注进20163460718 | f37fb244-d510-11e9-953f-fa163e0a8baf | 非药物涂层 非覆膜 短支架(长度≤100mm) | 髂动脉 | 招标范围内未中选
外周血管支架类 | 下肢动脉支架 | 库克（中国）医疗贸易有限公司 | 库克爱尔兰有限公司 Cook Ireland Ltd. | 9e71f5b7-fe7e-11eb-b658-0050568f9c84-1 | 血管支架-支架-1 | 国械注进20163130718 | 国械注进20163460718 | 该产品由放送系统和支架组成，包含注射器组件。支架由镍钛合金制成，两端各有四个不透射线标记。环氧乙烷灭菌，一次性使用。 | 该产品用于髂动脉、颈动脉和肾动脉治疗以下疾病：动脉粥样硬化性狭窄、已接受再通手术的完全梗阻。 | f37f494f-d510-11e9-953f-fa163e0a8baf | C02060900102007030890000011 | C02060900102007030890000011 | 血管介入治疗类材料 | 外周血管介入 | 髂股动脉支架 | 支架 | 合金 | 髂动脉/自膨/长度≤15cm | ZIV6-80-9-6.0 | ZIV6-80-9-6.0 |  | 国械注进20163460718 | f37f494f-d510-11e9-953f-fa163e0a8baf | 非药物涂层 非覆膜 短支架(长度≤100mm) | 髂动脉 | 招标范围内未中选
外周血管支架类 | 下肢动脉支架 | 库克（中国）医疗贸易有限公司 | 库克爱尔兰有限公司 Cook Ireland Ltd. | 9e71f5b7-fe7e-11eb-b658-0050568f9c84-1 | 血管支架-支架-1 | 国械注进20163130718 | 国械注进20163460718 | 该产品由放送系统和支架组成，包含注射器组件。支架由镍钛合金制成，两端各有四个不透射线标记。环氧乙烷灭菌，一次性使用。 | 该产品用于髂动脉、颈动脉和肾动脉治疗以下疾病：动脉粥样硬化性狭窄、已接受再通手术的完全梗阻。 | f37fb48b-d510-11e9-953f-fa163e0a8baf | C02060900102007030890000053 | C02060900102007030890000053 | 血管介入治疗类材料 | 外周血管介入 | 髂股动脉支架 | 支架 | 合金 | 髂动脉/自膨/长度≤15cm | ZIV5-125-8-8.0 | ZIV5-125-8-8.0 |  | 国械注进20163460718 | f37fb48b-d510-11e9-953f-fa163e0a8baf | 非药物涂层 非覆膜 短支架(长度≤100mm) | 髂动脉 | 招标范围内未中选
外周血管支架类 | 下肢动脉支架 | 库克（中国）医疗贸易有限公司 | 库克爱尔兰有限公司 Cook Ireland Ltd. | 9e71f5b7-fe7e-11eb-b658-0050568f9c84-1 | 血管支架-支架-1 | 国械注进20163130718 | 国械注进20163460718 | 该产品由放送系统和支架组成，包含注射器组件。支架由镍钛合金制成，两端各有四个不透射线标记。环氧乙烷灭菌，一次性使用。 | 该产品用于髂动脉、颈动脉和肾动脉治疗以下疾病：动脉粥样硬化性狭窄、已接受再通手术的完全梗阻。 | f37f4b95-d510-11e9-953f-fa163e0a8baf | C02060900102007030890000012 | C02060900102007030890000012 | 血管介入治疗类材料 | 外周血管介入 | 髂股动脉支架 | 支架 | 合金 | 髂动脉/自膨/长度≤15cm | ZIV5-125-5-3.0 | ZIV5-125-5-3.0 |  | 国械注进20163460718 | f37f4b95-d510-11e9-953f-fa163e0a8baf | 非药物涂层 非覆膜 短支架(长度≤100mm) | 髂动脉 | 招标范围内未中选
外周血管支架类 | 下肢动脉支架 | 库克（中国）医疗贸易有限公司 | 库克爱尔兰有限公司 Cook Ireland Ltd. | 9e71f5b7-fe7e-11eb-b658-0050568f9c84-1 | 血管支架-支架-1 | 国械注进20163130718 | 国械注进20163460718 | 该产品由放送系统和支架组成，包含注射器组件。支架由镍钛合金制成，两端各有四个不透射线标记。环氧乙烷灭菌，一次性使用。 | 该产品用于髂动脉、颈动脉和肾动脉治疗以下疾病：动脉粥样硬化性狭窄、已接受再通手术的完全梗阻。 | f37fb6d8-d510-11e9-953f-fa163e0a8baf | C02060900102007030890000054 | C02060900102007030890000054 | 血管介入治疗类材料 | 外周血管介入 | 髂股动脉支架 | 支架 | 合金 | 髂动脉/自膨/长度≤15cm | ZIV5-80-6-8.0 | ZIV5-80-6-8.0 |  | 国械注进20163460718 | f37fb6d8-d510-11e9-953f-fa163e0a8baf | 非药物涂层 非覆膜 短支架(长度≤100mm) | 髂动脉 | 招标范围内未中选
外周血管支架类 | 下肢动脉支架 | 库克（中国）医疗贸易有限公司 | 库克爱尔兰有限公司 Cook Ireland Ltd. | 9e71f5b7-fe7e-11eb-b658-0050568f9c84-1 | 血管支架-支架-1 | 国械注进20163130718 | 国械注进20163460718 | 该产品由放送系统和支架组成，包含注射器组件。支架由镍钛合金制成，两端各有四个不透射线标记。环氧乙烷灭菌，一次性使用。 | 该产品用于髂动脉、颈动脉和肾动脉治疗以下疾病：动脉粥样硬化性狭窄、已接受再通手术的完全梗阻。 | f37f4dea-d510-11e9-953f-fa163e0a8baf | C02060900102007030890000013 | C02060900102007030890000013 | 血管介入治疗类材料 | 外周血管介入 | 髂股动脉支架 | 支架 | 合金 | 髂动脉/自膨/长度≤15cm | ZIV6-125-10-6.0 | ZIV6-125-10-6.0 |  | 国械注进20163460718 | f37f4dea-d510-11e9-953f-fa163e0a8baf | 非药物涂层 非覆膜 短支架(长度≤100mm) | 髂动脉 | 招标范围内未中选
外周血管支架类 | 下肢动脉支架 | 库克（中国）医疗贸易有限公司 | 库克爱尔兰有限公司 Cook Ireland Ltd. | 9e71f5b7-fe7e-11eb-b658-0050568f9c84-1 | 血管支架-支架-1 | 国械注进20163130718 | 国械注进20163460718 | 该产品由放送系统和支架组成，包含注射器组件。支架由镍钛合金制成，两端各有四个不透射线标记。环氧乙烷灭菌，一次性使用。 | 该产品用于髂动脉、颈动脉和肾动脉治疗以下疾病：动脉粥样硬化性狭窄、已接受再通手术的完全梗阻。 | f37fb917-d510-11e9-953f-fa163e0a8baf | C02060900102007030890000055 | C02060900102007030890000055 | 血管介入治疗类材料 | 外周血管介入 | 髂股动脉支架 | 支架 | 合金 | 髂动脉/自膨/长度≤15cm | ZIV5-125-6-4.0 | ZIV5-125-6-4.0 |  | 国械注进20163460718 | f37fb917-d510-11e9-953f-fa163e0a8baf | 非药物涂层 非覆膜 短支架(长度≤100mm) | 髂动脉 | 招标范围内未中选
外周血管支架类 | 下肢动脉支架 | 库克（中国）医疗贸易有限公司 | 库克爱尔兰有限公司 Cook Ireland Ltd. | 9e71f5b7-fe7e-11eb-b658-0050568f9c84-1 | 血管支架-支架-1 | 国械注进20163130718 | 国械注进20163460718 | 该产品由放送系统和支架组成，包含注射器组件。支架由镍钛合金制成，两端各有四个不透射线标记。环氧乙烷灭菌，一次性使用。 | 该产品用于髂动脉、颈动脉和肾动脉治疗以下疾病：动脉粥样硬化性狭窄、已接受再通手术的完全梗阻。 | f37f560b-d510-11e9-953f-fa163e0a8baf | C02060900102007030890000014 | C02060900102007030890000014 | 血管介入治疗类材料 | 外周血管介入 | 髂股动脉支架 | 支架 | 合金 | 髂动脉/自膨/长度≤15cm | ZIV6-125-8-3.0 | ZIV6-125-8-3.0 |  | 国械注进20163460718 | f37f560b-d510-11e9-953f-fa163e0a8baf | 非药物涂层 非覆膜 短支架(长度≤100mm) | 髂动脉 | 招标范围内未中选
外周血管支架类 | 下肢动脉支架 | 库克（中国）医疗贸易有限公司 | 库克爱尔兰有限公司 Cook Ireland Ltd. | 9e71f5b7-fe7e-11eb-b658-0050568f9c84-1 | 血管支架-支架-1 | 国械注进20163130718 | 国械注进20163460718 | 该产品由放送系统和支架组成，包含注射器组件。支架由镍钛合金制成，两端各有四个不透射线标记。环氧乙烷灭菌，一次性使用。 | 该产品用于髂动脉、颈动脉和肾动脉治疗以下疾病：动脉粥样硬化性狭窄、已接受再通手术的完全梗阻。 | f37fbb61-d510-11e9-953f-fa163e0a8baf | C02060900102007030890000056 | C02060900102007030890000056 | 血管介入治疗类材料 | 外周血管介入 | 髂股动脉支架 | 支架 | 合金 | 髂动脉/自膨/长度≤15cm | ZIV5-80-10-2.0 | ZIV5-80-10-2.0 |  | 国械注进20163460718 | f37fbb61-d510-11e9-953f-fa163e0a8baf | 非药物涂层 非覆膜 短支架(长度≤100mm) | 髂动脉 | 招标范围内未中选
外周血管支架类 | 下肢动脉支架 | 库克（中国）医疗贸易有限公司 | 库克爱尔兰有限公司 Cook Ireland Ltd. | 9e71f5b7-fe7e-11eb-b658-0050568f9c84-1 | 血管支架-支架-1 | 国械注进20163130718 | 国械注进20163460718 | 该产品由放送系统和支架组成，包含注射器组件。支架由镍钛合金制成，两端各有四个不透射线标记。环氧乙烷灭菌，一次性使用。 | 该产品用于髂动脉、颈动脉和肾动脉治疗以下疾病：动脉粥样硬化性狭窄、已接受再通手术的完全梗阻。 | f37f58ab-d510-11e9-953f-fa163e0a8baf | C02060900102007030890000015 | C02060900102007030890000015 | 血管介入治疗类材料 | 外周血管介入 | 髂股动脉支架 | 支架 | 合金 | 髂动脉/自膨/长度≤15cm | ZIV6-125-7-6.0 | ZIV6-125-7-6.0 |  | 国械注进20163460718 | f37f58ab-d510-11e9-953f-fa163e0a8baf | 非药物涂层 非覆膜 短支架(长度≤100mm) | 髂动脉 | 招标范围内未中选
外周血管支架类 | 下肢动脉支架 | 库克（中国）医疗贸易有限公司 | 库克爱尔兰有限公司 Cook Ireland Ltd. | 9e71f5b7-fe7e-11eb-b658-0050568f9c84-1 | 血管支架-支架-1 | 国械注进20163130718 | 国械注进20163460718 | 该产品由放送系统和支架组成，包含注射器组件。支架由镍钛合金制成，两端各有四个不透射线标记。环氧乙烷灭菌，一次性使用。 | 该产品用于髂动脉、颈动脉和肾动脉治疗以下疾病：动脉粥样硬化性狭窄、已接受再通手术的完全梗阻。 | f37fbdc3-d510-11e9-953f-fa163e0a8baf | C02060900102007030890000057 | C02060900102007030890000057 | 血管介入治疗类材料 | 外周血管介入 | 髂股动脉支架 | 支架 | 合金 | 髂动脉/自膨/长度≤15cm | ZIV5-125-7-2.0 | ZIV5-125-7-2.0 |  | 国械注进20163460718 | f37fbdc3-d510-11e9-953f-fa163e0a8baf | 非药物涂层 非覆膜 短支架(长度≤100mm) | 髂动脉 | 招标范围内未中选
外周血管支架类 | 下肢动脉支架 | 库克（中国）医疗贸易有限公司 | 库克爱尔兰有限公司 Cook Ireland Ltd. | 9e71f5b7-fe7e-11eb-b658-0050568f9c84-1 | 血管支架-支架-1 | 国械注进20163130718 | 国械注进20163460718 | 该产品由放送系统和支架组成，包含注射器组件。支架由镍钛合金制成，两端各有四个不透射线标记。环氧乙烷灭菌，一次性使用。 | 该产品用于髂动脉、颈动脉和肾动脉治疗以下疾病：动脉粥样硬化性狭窄、已接受再通手术的完全梗阻。 | f37f5b22-d510-11e9-953f-fa163e0a8baf | C02060900102007030890000016 | C02060900102007030890000016 | 血管介入治疗类材料 | 外周血管介入 | 髂股动脉支架 | 支架 | 合金 | 髂动脉/自膨/长度≤15cm | ZIV6-80-6-3.0 | ZIV6-80-6-3.0 |  | 国械注进20163460718 | f37f5b22-d510-11e9-953f-fa163e0a8baf | 非药物涂层 非覆膜 短支架(长度≤100mm) | 髂动脉 | 招标范围内未中选
外周血管支架类 | 下肢动脉支架 | 库克（中国）医疗贸易有限公司 | 库克爱尔兰有限公司 Cook Ireland Ltd. | 9e71f5b7-fe7e-11eb-b658-0050568f9c84-1 | 血管支架-支架-1 | 国械注进20163130718 | 国械注进20163460718 | 该产品由放送系统和支架组成，包含注射器组件。支架由镍钛合金制成，两端各有四个不透射线标记。环氧乙烷灭菌，一次性使用。 | 该产品用于髂动脉、颈动脉和肾动脉治疗以下疾病：动脉粥样硬化性狭窄、已接受再通手术的完全梗阻。 | f37fc3a5-d510-11e9-953f-fa163e0a8baf | C02060900102007030890000058 | C02060900102007030890000058 | 血管介入治疗类材料 | 外周血管介入 | 髂股动脉支架 | 支架 | 合金 | 髂动脉/自膨/长度≤15cm | ZIV6-80-10-3.0 | ZIV6-80-10-3.0 |  | 国械注进20163460718 | f37fc3a5-d510-11e9-953f-fa163e0a8baf | 非药物涂层 非覆膜 短支架(长度≤100mm) | 髂动脉 | 招标范围内未中选
外周血管支架类 | 下肢动脉支架 | 库克（中国）医疗贸易有限公司 | 库克爱尔兰有限公司 Cook Ireland Ltd. | 9e71f5b7-fe7e-11eb-b658-0050568f9c84-1 | 血管支架-支架-1 | 国械注进20163130718 | 国械注进20163460718 | 该产品由放送系统和支架组成，包含注射器组件。支架由镍钛合金制成，两端各有四个不透射线标记。环氧乙烷灭菌，一次性使用。 | 该产品用于髂动脉、颈动脉和肾动脉治疗以下疾病：动脉粥样硬化性狭窄、已接受再通手术的完全梗阻。 | f37f5db7-d510-11e9-953f-fa163e0a8baf | C02060900102007030890000017 | C02060900102007030890000017 | 血管介入治疗类材料 | 外周血管介入 | 髂股动脉支架 | 支架 | 合金 | 髂动脉/自膨/长度≤15cm | ZIV6-125-9-2.0 | ZIV6-125-9-2.0 |  | 国械注进20163460718 | f37f5db7-d510-11e9-953f-fa163e0a8baf | 非药物涂层 非覆膜 短支架(长度≤100mm) | 髂动脉 | 招标范围内未中选
外周血管支架类 | 下肢动脉支架 | 库克（中国）医疗贸易有限公司 | 库克爱尔兰有限公司 Cook Ireland Ltd. | 9e71f5b7-fe7e-11eb-b658-0050568f9c84-1 | 血管支架-支架-1 | 国械注进20163130718 | 国械注进20163460718 | 该产品由放送系统和支架组成，包含注射器组件。支架由镍钛合金制成，两端各有四个不透射线标记。环氧乙烷灭菌，一次性使用。 | 该产品用于髂动脉、颈动脉和肾动脉治疗以下疾病：动脉粥样硬化性狭窄、已接受再通手术的完全梗阻。 | f37fc618-d510-11e9-953f-fa163e0a8baf | C02060900102007030890000059 | C02060900102007030890000059 | 血管介入治疗类材料 | 外周血管介入 | 髂股动脉支架 | 支架 | 合金 | 髂动脉/自膨/长度≤15cm | ZIV6-80-14-6.0 | ZIV6-80-14-6.0 |  | 国械注进20163460718 | f37fc618-d510-11e9-953f-fa163e0a8baf | 非药物涂层 非覆膜 短支架(长度≤100mm) | 髂动脉 | 招标范围内未中选
外周血管支架类 | 下肢动脉支架 | 库克（中国）医疗贸易有限公司 | 库克爱尔兰有限公司 Cook Ireland Ltd. | 9e71f5b7-fe7e-11eb-b658-0050568f9c84-1 | 血管支架-支架-1 | 国械注进20163130718 | 国械注进20163460718 | 该产品由放送系统和支架组成，包含注射器组件。支架由镍钛合金制成，两端各有四个不透射线标记。环氧乙烷灭菌，一次性使用。 | 该产品用于髂动脉、颈动脉和肾动脉治疗以下疾病：动脉粥样硬化性狭窄、已接受再通手术的完全梗阻。 | f37f6036-d510-11e9-953f-fa163e0a8baf | C02060900102007030890000018 | C02060900102007030890000018 | 血管介入治疗类材料 | 外周血管介入 | 髂股动脉支架 | 支架 | 合金 | 髂动脉/自膨/长度≤15cm | ZIV5-125-10-6.0 | ZIV5-125-10-6.0 |  | 国械注进20163460718 | f37f6036-d510-11e9-953f-fa163e0a8baf | 非药物涂层 非覆膜 短支架(长度≤100mm) | 髂动脉 | 招标范围内未中选
外周血管支架类 | 下肢动脉支架 | 库克（中国）医疗贸易有限公司 | 库克爱尔兰有限公司 Cook Ireland Ltd. | 9e71f5b7-fe7e-11eb-b658-0050568f9c84-1 | 血管支架-支架-1 | 国械注进20163130718 | 国械注进20163460718 | 该产品由放送系统和支架组成，包含注射器组件。支架由镍钛合金制成，两端各有四个不透射线标记。环氧乙烷灭菌，一次性使用。 | 该产品用于髂动脉、颈动脉和肾动脉治疗以下疾病：动脉粥样硬化性狭窄、已接受再通手术的完全梗阻。 | f37fc88a-d510-11e9-953f-fa163e0a8baf | C02060900102007030890000060 | C02060900102007030890000060 | 血管介入治疗类材料 | 外周血管介入 | 髂股动脉支架 | 支架 | 合金 | 髂动脉/自膨/长度≤15cm | ZIV6-80-12-3.0 | ZIV6-80-12-3.0 |  | 国械注进20163460718 | f37fc88a-d510-11e9-953f-fa163e0a8baf | 非药物涂层 非覆膜 短支架(长度≤100mm) | 髂动脉 | 招标范围内未中选
外周血管支架类 | 下肢动脉支架 | 库克（中国）医疗贸易有限公司 | 库克爱尔兰有限公司 Cook Ireland Ltd. | 9e71f5b7-fe7e-11eb-b658-0050568f9c84-1 | 血管支架-支架-1 | 国械注进20163130718 | 国械注进20163460718 | 该产品由放送系统和支架组成，包含注射器组件。支架由镍钛合金制成，两端各有四个不透射线标记。环氧乙烷灭菌，一次性使用。 | 该产品用于髂动脉、颈动脉和肾动脉治疗以下疾病：动脉粥样硬化性狭窄、已接受再通手术的完全梗阻。 | f37f626d-d510-11e9-953f-fa163e0a8baf | C02060900102007030890000019 | C02060900102007030890000019 | 血管介入治疗类材料 | 外周血管介入 | 髂股动脉支架 | 支架 | 合金 | 髂动脉/自膨/长度≤15cm | ZIV5-80-9-8.0 | ZIV5-80-9-8.0 |  | 国械注进20163460718 | f37f626d-d510-11e9-953f-fa163e0a8baf | 非药物涂层 非覆膜 短支架(长度≤100mm) | 髂动脉 | 招标范围内未中选
外周血管支架类 | 下肢动脉支架 | 库克（中国）医疗贸易有限公司 | 库克爱尔兰有限公司 Cook Ireland Ltd. | 9e71f5b7-fe7e-11eb-b658-0050568f9c84-1 | 血管支架-支架-1 | 国械注进20163130718 | 国械注进20163460718 | 该产品由放送系统和支架组成，包含注射器组件。支架由镍钛合金制成，两端各有四个不透射线标记。环氧乙烷灭菌，一次性使用。 | 该产品用于髂动脉、颈动脉和肾动脉治疗以下疾病：动脉粥样硬化性狭窄、已接受再通手术的完全梗阻。 | f37fcd61-d510-11e9-953f-fa163e0a8baf | C02060900102007030890000061 | C02060900102007030890000061 | 血管介入治疗类材料 | 外周血管介入 | 髂股动脉支架 | 支架 | 合金 | 髂动脉/自膨/长度≤15cm | ZIV5-80-5-4.0 | ZIV5-80-5-4.0 |  | 国械注进20163460718 | f37fcd61-d510-11e9-953f-fa163e0a8baf | 非药物涂层 非覆膜 短支架(长度≤100mm) | 髂动脉 | 招标范围内未中选
外周血管支架类 | 下肢动脉支架 | 库克（中国）医疗贸易有限公司 | 库克爱尔兰有限公司 Cook Ireland Ltd. | 9e71f5b7-fe7e-11eb-b658-0050568f9c84-1 | 血管支架-支架-1 | 国械注进20163130718 | 国械注进20163460718 | 该产品由放送系统和支架组成，包含注射器组件。支架由镍钛合金制成，两端各有四个不透射线标记。环氧乙烷灭菌，一次性使用。 | 该产品用于髂动脉、颈动脉和肾动脉治疗以下疾病：动脉粥样硬化性狭窄、已接受再通手术的完全梗阻。 | f37f64ac-d510-11e9-953f-fa163e0a8baf | C02060900102007030890000020 | C02060900102007030890000020 | 血管介入治疗类材料 | 外周血管介入 | 髂股动脉支架 | 支架 | 合金 | 髂动脉/自膨/长度≤15cm | ZIV5-80-9-2.0 | ZIV5-80-9-2.0 |  | 国械注进20163460718 | f37f64ac-d510-11e9-953f-fa163e0a8baf | 非药物涂层 非覆膜 短支架(长度≤100mm) | 髂动脉 | 招标范围内未中选
外周血管支架类 | 下肢动脉支架 | 库克（中国）医疗贸易有限公司 | 库克爱尔兰有限公司 Cook Ireland Ltd. | 9e71f5b7-fe7e-11eb-b658-0050568f9c84-1 | 血管支架-支架-1 | 国械注进20163130718 | 国械注进20163460718 | 该产品由放送系统和支架组成，包含注射器组件。支架由镍钛合金制成，两端各有四个不透射线标记。环氧乙烷灭菌，一次性使用。 | 该产品用于髂动脉、颈动脉和肾动脉治疗以下疾病：动脉粥样硬化性狭窄、已接受再通手术的完全梗阻。 | f37fd22a-d510-11e9-953f-fa163e0a8baf | C02060900102007030890000062 | C02060900102007030890000062 | 血管介入治疗类材料 | 外周血管介入 | 髂股动脉支架 | 支架 | 合金 | 髂动脉/自膨/长度≤15cm | ZIV5-125-9-4.0 | ZIV5-125-9-4.0 |  | 国械注进20163460718 | f37fd22a-d510-11e9-953f-fa163e0a8baf | 非药物涂层 非覆膜 短支架(长度≤100mm) | 髂动脉 | 招标范围内未中选
外周血管支架类 | 下肢动脉支架 | 库克（中国）医疗贸易有限公司 | 库克爱尔兰有限公司 Cook Ireland Ltd. | 9e71f5b7-fe7e-11eb-b658-0050568f9c84-1 | 血管支架-支架-1 | 国械注进20163130718 | 国械注进20163460718 | 该产品由放送系统和支架组成，包含注射器组件。支架由镍钛合金制成，两端各有四个不透射线标记。环氧乙烷灭菌，一次性使用。 | 该产品用于髂动脉、颈动脉和肾动脉治疗以下疾病：动脉粥样硬化性狭窄、已接受再通手术的完全梗阻。 | f37f66d7-d510-11e9-953f-fa163e0a8baf | C02060900102007030890000021 | C02060900102007030890000021 | 血管介入治疗类材料 | 外周血管介入 | 髂股动脉支架 | 支架 | 合金 | 髂动脉/自膨/长度≤15cm | ZIV5-80-7-3.0 | ZIV5-80-7-3.0 |  | 国械注进20163460718 | f37f66d7-d510-11e9-953f-fa163e0a8baf | 非药物涂层 非覆膜 短支架(长度≤100mm) | 髂动脉 | 招标范围内未中选
外周血管支架类 | 下肢动脉支架 | 库克（中国）医疗贸易有限公司 | 库克爱尔兰有限公司 Cook Ireland Ltd. | 9e71f5b7-fe7e-11eb-b658-0050568f9c84-1 | 血管支架-支架-1 | 国械注进20163130718 | 国械注进20163460718 | 该产品由放送系统和支架组成，包含注射器组件。支架由镍钛合金制成，两端各有四个不透射线标记。环氧乙烷灭菌，一次性使用。 | 该产品用于髂动脉、颈动脉和肾动脉治疗以下疾病：动脉粥样硬化性狭窄、已接受再通手术的完全梗阻。 | f37fd4a0-d510-11e9-953f-fa163e0a8baf | C02060900102007030890000063 | C02060900102007030890000063 | 血管介入治疗类材料 | 外周血管介入 | 髂股动脉支架 | 支架 | 合金 | 髂动脉/自膨/长度≤15cm | ZIV5-80-8-3.0 | ZIV5-80-8-3.0 |  | 国械注进20163460718 | f37fd4a0-d510-11e9-953f-fa163e0a8baf | 非药物涂层 非覆膜 短支架(长度≤100mm) | 髂动脉 | 招标范围内未中选
外周血管支架类 | 下肢动脉支架 | 库克（中国）医疗贸易有限公司 | 库克爱尔兰有限公司 Cook Ireland Ltd. | 9e71f5b7-fe7e-11eb-b658-0050568f9c84-1 | 血管支架-支架-1 | 国械注进20163130718 | 国械注进20163460718 | 该产品由放送系统和支架组成，包含注射器组件。支架由镍钛合金制成，两端各有四个不透射线标记。环氧乙烷灭菌，一次性使用。 | 该产品用于髂动脉、颈动脉和肾动脉治疗以下疾病：动脉粥样硬化性狭窄、已接受再通手术的完全梗阻。 | f37f6910-d510-11e9-953f-fa163e0a8baf | C02060900102007030890000022 | C02060900102007030890000022 | 血管介入治疗类材料 | 外周血管介入 | 髂股动脉支架 | 支架 | 合金 | 髂动脉/自膨/长度≤15cm | ZIV6-125-14-6.0 | ZIV6-125-14-6.0 |  | 国械注进20163460718 | f37f6910-d510-11e9-953f-fa163e0a8baf | 非药物涂层 非覆膜 短支架(长度≤100mm) | 髂动脉 | 招标范围内未中选
外周血管支架类 | 下肢动脉支架 | 库克（中国）医疗贸易有限公司 | 库克爱尔兰有限公司 Cook Ireland Ltd. | 9e71f5b7-fe7e-11eb-b658-0050568f9c84-1 | 血管支架-支架-1 | 国械注进20163130718 | 国械注进20163460718 | 该产品由放送系统和支架组成，包含注射器组件。支架由镍钛合金制成，两端各有四个不透射线标记。环氧乙烷灭菌，一次性使用。 | 该产品用于髂动脉、颈动脉和肾动脉治疗以下疾病：动脉粥样硬化性狭窄、已接受再通手术的完全梗阻。 | f37fdd12-d510-11e9-953f-fa163e0a8baf | C02060900102007030890000064 | C02060900102007030890000064 | 血管介入治疗类材料 | 外周血管介入 | 髂股动脉支架 | 支架 | 合金 | 髂动脉/自膨/长度≤15cm | ZIV6-80-12-7.0 | ZIV6-80-12-7.0 |  | 国械注进20163460718 | f37fdd12-d510-11e9-953f-fa163e0a8baf | 非药物涂层 非覆膜 短支架(长度≤100mm) | 髂动脉 | 招标范围内未中选
外周血管支架类 | 下肢动脉支架 | 库克（中国）医疗贸易有限公司 | 库克爱尔兰有限公司 Cook Ireland Ltd. | 9e71f5b7-fe7e-11eb-b658-0050568f9c84-1 | 血管支架-支架-1 | 国械注进20163130718 | 国械注进20163460718 | 该产品由放送系统和支架组成，包含注射器组件。支架由镍钛合金制成，两端各有四个不透射线标记。环氧乙烷灭菌，一次性使用。 | 该产品用于髂动脉、颈动脉和肾动脉治疗以下疾病：动脉粥样硬化性狭窄、已接受再通手术的完全梗阻。 | f37f6b53-d510-11e9-953f-fa163e0a8baf | C02060900102007030890000023 | C02060900102007030890000023 | 血管介入治疗类材料 | 外周血管介入 | 髂股动脉支架 | 支架 | 合金 | 髂动脉/自膨/长度≤15cm | ZIV6-80-10-7.0 | ZIV6-80-10-7.0 |  | 国械注进20163460718 | f37f6b53-d510-11e9-953f-fa163e0a8baf | 非药物涂层 非覆膜 短支架(长度≤100mm) | 髂动脉 | 招标范围内未中选
外周血管支架类 | 下肢动脉支架 | 库克（中国）医疗贸易有限公司 | 库克爱尔兰有限公司 Cook Ireland Ltd. | 9e71f5b7-fe7e-11eb-b658-0050568f9c84-1 | 血管支架-支架-1 | 国械注进20163130718 | 国械注进20163460718 | 该产品由放送系统和支架组成，包含注射器组件。支架由镍钛合金制成，两端各有四个不透射线标记。环氧乙烷灭菌，一次性使用。 | 该产品用于髂动脉、颈动脉和肾动脉治疗以下疾病：动脉粥样硬化性狭窄、已接受再通手术的完全梗阻。 | f37fdfc0-d510-11e9-953f-fa163e0a8baf | C02060900102007030890000065 | C02060900102007030890000065 | 血管介入治疗类材料 | 外周血管介入 | 髂股动脉支架 | 支架 | 合金 | 髂动脉/自膨/长度≤15cm | ZIV5-125-4-4.0 | ZIV5-125-4-4.0 |  | 国械注进20163460718 | f37fdfc0-d510-11e9-953f-fa163e0a8baf | 非药物涂层 非覆膜 短支架(长度≤100mm) | 髂动脉 | 招标范围内未中选
外周血管支架类 | 下肢动脉支架 | 库克（中国）医疗贸易有限公司 | 库克爱尔兰有限公司 Cook Ireland Ltd. | 9e71f5b7-fe7e-11eb-b658-0050568f9c84-1 | 血管支架-支架-1 | 国械注进20163130718 | 国械注进20163460718 | 该产品由放送系统和支架组成，包含注射器组件。支架由镍钛合金制成，两端各有四个不透射线标记。环氧乙烷灭菌，一次性使用。 | 该产品用于髂动脉、颈动脉和肾动脉治疗以下疾病：动脉粥样硬化性狭窄、已接受再通手术的完全梗阻。 | f37f6dbb-d510-11e9-953f-fa163e0a8baf | C02060900102007030890000024 | C02060900102007030890000024 | 血管介入治疗类材料 | 外周血管介入 | 髂股动脉支架 | 支架 | 合金 | 髂动脉/自膨/长度≤15cm | ZIV5-80-4-8.0 | ZIV5-80-4-8.0 |  | 国械注进20163460718 | f37f6dbb-d510-11e9-953f-fa163e0a8baf | 非药物涂层 非覆膜 短支架(长度≤100mm) | 髂动脉 | 招标范围内未中选
外周血管支架类 | 下肢动脉支架 | 库克（中国）医疗贸易有限公司 | 库克爱尔兰有限公司 Cook Ireland Ltd. | 9e71f5b7-fe7e-11eb-b658-0050568f9c84-1 | 血管支架-支架-1 | 国械注进20163130718 | 国械注进20163460718 | 该产品由放送系统和支架组成，包含注射器组件。支架由镍钛合金制成，两端各有四个不透射线标记。环氧乙烷灭菌，一次性使用。 | 该产品用于髂动脉、颈动脉和肾动脉治疗以下疾病：动脉粥样硬化性狭窄、已接受再通手术的完全梗阻。 | f37fe227-d510-11e9-953f-fa163e0a8baf | C02060900102007030890000066 | C02060900102007030890000066 | 血管介入治疗类材料 | 外周血管介入 | 髂股动脉支架 | 支架 | 合金 | 髂动脉/自膨/长度≤15cm | ZIV6-80-10-2.0 | ZIV6-80-10-2.0 |  | 国械注进20163460718 | f37fe227-d510-11e9-953f-fa163e0a8baf | 非药物涂层 非覆膜 短支架(长度≤100mm) | 髂动脉 | 招标范围内未中选
外周血管支架类 | 下肢动脉支架 | 库克（中国）医疗贸易有限公司 | 库克爱尔兰有限公司 Cook Ireland Ltd. | 9e71f5b7-fe7e-11eb-b658-0050568f9c84-1 | 血管支架-支架-1 | 国械注进20163130718 | 国械注进20163460718 | 该产品由放送系统和支架组成，包含注射器组件。支架由镍钛合金制成，两端各有四个不透射线标记。环氧乙烷灭菌，一次性使用。 | 该产品用于髂动脉、颈动脉和肾动脉治疗以下疾病：动脉粥样硬化性狭窄、已接受再通手术的完全梗阻。 | f37f7028-d510-11e9-953f-fa163e0a8baf | C02060900102007030890000025 | C02060900102007030890000025 | 血管介入治疗类材料 | 外周血管介入 | 髂股动脉支架 | 支架 | 合金 | 髂动脉/自膨/长度≤15cm | ZIV6-125-8-8.0 | ZIV6-125-8-8.0 |  | 国械注进20163460718 | f37f7028-d510-11e9-953f-fa163e0a8baf | 非药物涂层 非覆膜 短支架(长度≤100mm) | 髂动脉 | 招标范围内未中选
外周血管支架类 | 下肢动脉支架 | 库克（中国）医疗贸易有限公司 | 库克爱尔兰有限公司 Cook Ireland Ltd. | 9e71f5b7-fe7e-11eb-b658-0050568f9c84-1 | 血管支架-支架-1 | 国械注进20163130718 | 国械注进20163460718 | 该产品由放送系统和支架组成，包含注射器组件。支架由镍钛合金制成，两端各有四个不透射线标记。环氧乙烷灭菌，一次性使用。 | 该产品用于髂动脉、颈动脉和肾动脉治疗以下疾病：动脉粥样硬化性狭窄、已接受再通手术的完全梗阻。 | f37fe47d-d510-11e9-953f-fa163e0a8baf | C02060900102007030890000067 | C02060900102007030890000067 | 血管介入治疗类材料 | 外周血管介入 | 髂股动脉支架 | 支架 | 合金 | 髂动脉/自膨/长度≤15cm | ZIV5-80-8-4.0 | ZIV5-80-8-4.0 |  | 国械注进20163460718 | f37fe47d-d510-11e9-953f-fa163e0a8baf | 非药物涂层 非覆膜 短支架(长度≤100mm) | 髂动脉 | 招标范围内未中选
外周血管支架类 | 下肢动脉支架 | 库克（中国）医疗贸易有限公司 | 库克爱尔兰有限公司 Cook Ireland Ltd. | 9e71f5b7-fe7e-11eb-b658-0050568f9c84-1 | 血管支架-支架-1 | 国械注进20163130718 | 国械注进20163460718 | 该产品由放送系统和支架组成，包含注射器组件。支架由镍钛合金制成，两端各有四个不透射线标记。环氧乙烷灭菌，一次性使用。 | 该产品用于髂动脉、颈动脉和肾动脉治疗以下疾病：动脉粥样硬化性狭窄、已接受再通手术的完全梗阻。 | f37f7266-d510-11e9-953f-fa163e0a8baf | C02060900102007030890000026 | C02060900102007030890000026 | 血管介入治疗类材料 | 外周血管介入 | 髂股动脉支架 | 支架 | 合金 | 髂动脉/自膨/长度≤15cm | ZIV6-125-9-4.0 | ZIV6-125-9-4.0 |  | 国械注进20163460718 | f37f7266-d510-11e9-953f-fa163e0a8baf | 非药物涂层 非覆膜 短支架(长度≤100mm) | 髂动脉 | 招标范围内未中选
外周血管支架类 | 下肢动脉支架 | 库克（中国）医疗贸易有限公司 | 库克爱尔兰有限公司 Cook Ireland Ltd. | 9e71f5b7-fe7e-11eb-b658-0050568f9c84-1 | 血管支架-支架-1 | 国械注进20163130718 | 国械注进20163460718 | 该产品由放送系统和支架组成，包含注射器组件。支架由镍钛合金制成，两端各有四个不透射线标记。环氧乙烷灭菌，一次性使用。 | 该产品用于髂动脉、颈动脉和肾动脉治疗以下疾病：动脉粥样硬化性狭窄、已接受再通手术的完全梗阻。 | f37fe6ce-d510-11e9-953f-fa163e0a8baf | C02060900102007030890000068 | C02060900102007030890000068 | 血管介入治疗类材料 | 外周血管介入 | 髂股动脉支架 | 支架 | 合金 | 髂动脉/自膨/长度≤15cm | ZIV6-125-10-2.0 | ZIV6-125-10-2.0 |  | 国械注进20163460718 | f37fe6ce-d510-11e9-953f-fa163e0a8baf | 非药物涂层 非覆膜 短支架(长度≤100mm) | 髂动脉 | 招标范围内未中选
外周血管支架类 | 下肢动脉支架 | 库克（中国）医疗贸易有限公司 | 库克爱尔兰有限公司 Cook Ireland Ltd. | 9e71f5b7-fe7e-11eb-b658-0050568f9c84-1 | 血管支架-支架-1 | 国械注进20163130718 | 国械注进20163460718 | 该产品由放送系统和支架组成，包含注射器组件。支架由镍钛合金制成，两端各有四个不透射线标记。环氧乙烷灭菌，一次性使用。 | 该产品用于髂动脉、颈动脉和肾动脉治疗以下疾病：动脉粥样硬化性狭窄、已接受再通手术的完全梗阻。 | f37f76d5-d510-11e9-953f-fa163e0a8baf | C02060900102007030890000027 | C02060900102007030890000027 | 血管介入治疗类材料 | 外周血管介入 | 髂股动脉支架 | 支架 | 合金 | 髂动脉/自膨/长度≤15cm | ZIV5-125-9-2.0 | ZIV5-125-9-2.0 |  | 国械注进20163460718 | f37f76d5-d510-11e9-953f-fa163e0a8baf | 非药物涂层 非覆膜 短支架(长度≤100mm) | 髂动脉 | 招标范围内未中选
外周血管支架类 | 下肢动脉支架 | 库克（中国）医疗贸易有限公司 | 库克爱尔兰有限公司 Cook Ireland Ltd. | 9e71f5b7-fe7e-11eb-b658-0050568f9c84-1 | 血管支架-支架-1 | 国械注进20163130718 | 国械注进20163460718 | 该产品由放送系统和支架组成，包含注射器组件。支架由镍钛合金制成，两端各有四个不透射线标记。环氧乙烷灭菌，一次性使用。 | 该产品用于髂动脉、颈动脉和肾动脉治疗以下疾病：动脉粥样硬化性狭窄、已接受再通手术的完全梗阻。 | f37fe92c-d510-11e9-953f-fa163e0a8baf | C02060900102007030890000069 | C02060900102007030890000069 | 血管介入治疗类材料 | 外周血管介入 | 髂股动脉支架 | 支架 | 合金 | 髂动脉/自膨/长度≤15cm | ZIV6-125-6-3.0 | ZIV6-125-6-3.0 |  | 国械注进20163460718 | f37fe92c-d510-11e9-953f-fa163e0a8baf | 非药物涂层 非覆膜 短支架(长度≤100mm) | 髂动脉 | 招标范围内未中选
外周血管支架类 | 下肢动脉支架 | 库克（中国）医疗贸易有限公司 | 库克爱尔兰有限公司 Cook Ireland Ltd. | 9e71f5b7-fe7e-11eb-b658-0050568f9c84-1 | 血管支架-支架-1 | 国械注进20163130718 | 国械注进20163460718 | 该产品由放送系统和支架组成，包含注射器组件。支架由镍钛合金制成，两端各有四个不透射线标记。环氧乙烷灭菌，一次性使用。 | 该产品用于髂动脉、颈动脉和肾动脉治疗以下疾病：动脉粥样硬化性狭窄、已接受再通手术的完全梗阻。 | f37f7957-d510-11e9-953f-fa163e0a8baf | C02060900102007030890000028 | C02060900102007030890000028 | 血管介入治疗类材料 | 外周血管介入 | 髂股动脉支架 | 支架 | 合金 | 髂动脉/自膨/长度≤15cm | ZIV5-125-10-3.0 | ZIV5-125-10-3.0 |  | 国械注进20163460718 | f37f7957-d510-11e9-953f-fa163e0a8baf | 非药物涂层 非覆膜 短支架(长度≤100mm) | 髂动脉 | 招标范围内未中选
外周血管支架类 | 下肢动脉支架 | 库克（中国）医疗贸易有限公司 | 库克爱尔兰有限公司 Cook Ireland Ltd. | 9e71f5b7-fe7e-11eb-b658-0050568f9c84-1 | 血管支架-支架-1 | 国械注进20163130718 | 国械注进20163460718 | 该产品由放送系统和支架组成，包含注射器组件。支架由镍钛合金制成，两端各有四个不透射线标记。环氧乙烷灭菌，一次性使用。 | 该产品用于髂动脉、颈动脉和肾动脉治疗以下疾病：动脉粥样硬化性狭窄、已接受再通手术的完全梗阻。 | f38099cc-d510-11e9-953f-fa163e0a8baf | C02060900102007030890000142 | C02060900102007030890000142 | 血管介入治疗类材料 | 外周血管介入 | 髂股动脉支架 | 支架 | 合金 | 髂动脉/自膨/长度≤15cm | ZIV6-80-8-8.0 | ZIV6-80-8-8.0 |  | 国械注进20163460718 | f38099cc-d510-11e9-953f-fa163e0a8baf | 非药物涂层 非覆膜 短支架(长度≤100mm) | 髂动脉 | 招标范围内未中选
外周血管支架类 | 下肢动脉支架 | 库克（中国）医疗贸易有限公司 | 库克爱尔兰有限公司 Cook Ireland Ltd. | 9e71f5b7-fe7e-11eb-b658-0050568f9c84-1 | 血管支架-支架-1 | 国械注进20163130718 | 国械注进20163460718 | 该产品由放送系统和支架组成，包含注射器组件。支架由镍钛合金制成，两端各有四个不透射线标记。环氧乙烷灭菌，一次性使用。 | 该产品用于髂动脉、颈动脉和肾动脉治疗以下疾病：动脉粥样硬化性狭窄、已接受再通手术的完全梗阻。 | f37feb6f-d510-11e9-953f-fa163e0a8baf | C02060900102007030890000070 | C02060900102007030890000070 | 血管介入治疗类材料 | 外周血管介入 | 髂股动脉支架 | 支架 | 合金 | 髂动脉/自膨/长度≤15cm | ZIV5-125-4-6.0 | ZIV5-125-4-6.0 |  | 国械注进20163460718 | f37feb6f-d510-11e9-953f-fa163e0a8baf | 非药物涂层 非覆膜 短支架(长度≤100mm) | 髂动脉 | 招标范围内未中选
外周血管支架类 | 下肢动脉支架 | 库克（中国）医疗贸易有限公司 | 库克爱尔兰有限公司 Cook Ireland Ltd. | 9e71f5b7-fe7e-11eb-b658-0050568f9c84-1 | 血管支架-支架-1 | 国械注进20163130718 | 国械注进20163460718 | 该产品由放送系统和支架组成，包含注射器组件。支架由镍钛合金制成，两端各有四个不透射线标记。环氧乙烷灭菌，一次性使用。 | 该产品用于髂动脉、颈动脉和肾动脉治疗以下疾病：动脉粥样硬化性狭窄、已接受再通手术的完全梗阻。 | f3805022-d510-11e9-953f-fa163e0a8baf | C02060900102007030890000112 | C02060900102007030890000112 | 血管介入治疗类材料 | 外周血管介入 | 髂股动脉支架 | 支架 | 合金 | 髂动脉/自膨/长度≤15cm | ZIV5-125-8-3.0 | ZIV5-125-8-3.0 |  | 国械注进20163460718 | f3805022-d510-11e9-953f-fa163e0a8baf | 非药物涂层 非覆膜 短支架(长度≤100mm) | 髂动脉 | 招标范围内未中选
外周血管支架类 | 下肢动脉支架 | 库克（中国）医疗贸易有限公司 | 库克爱尔兰有限公司 Cook Ireland Ltd. | 9e71f5b7-fe7e-11eb-b658-0050568f9c84-1 | 血管支架-支架-1 | 国械注进20163130718 | 国械注进20163460718 | 该产品由放送系统和支架组成，包含注射器组件。支架由镍钛合金制成，两端各有四个不透射线标记。环氧乙烷灭菌，一次性使用。 | 该产品用于髂动脉、颈动脉和肾动脉治疗以下疾病：动脉粥样硬化性狭窄、已接受再通手术的完全梗阻。 | f37fedd9-d510-11e9-953f-fa163e0a8baf | C02060900102007030890000071 | C02060900102007030890000071 | 血管介入治疗类材料 | 外周血管介入 | 髂股动脉支架 | 支架 | 合金 | 髂动脉/自膨/长度≤15cm | ZIV5-125-9-8.0 | ZIV5-125-9-8.0 |  | 国械注进20163460718 | f37fedd9-d510-11e9-953f-fa163e0a8baf | 非药物涂层 非覆膜 短支架(长度≤100mm) | 髂动脉 | 招标范围内未中选
外周血管支架类 | 下肢动脉支架 | 库克（中国）医疗贸易有限公司 | 库克爱尔兰有限公司 Cook Ireland Ltd. | 9e71f5b7-fe7e-11eb-b658-0050568f9c84-1 | 血管支架-支架-1 | 国械注进20163130718 | 国械注进20163460718 | 该产品由放送系统和支架组成，包含注射器组件。支架由镍钛合金制成，两端各有四个不透射线标记。环氧乙烷灭菌，一次性使用。 | 该产品用于髂动脉、颈动脉和肾动脉治疗以下疾病：动脉粥样硬化性狭窄、已接受再通手术的完全梗阻。 | f3805274-d510-11e9-953f-fa163e0a8baf | C02060900102007030890000113 | C02060900102007030890000113 | 血管介入治疗类材料 | 外周血管介入 | 髂股动脉支架 | 支架 | 合金 | 髂动脉/自膨/长度≤15cm | ZIV6-125-8-6.0 | ZIV6-125-8-6.0 |  | 国械注进20163460718 | f3805274-d510-11e9-953f-fa163e0a8baf | 非药物涂层 非覆膜 短支架(长度≤100mm) | 髂动脉 | 招标范围内未中选
外周血管支架类 | 下肢动脉支架 | 库克（中国）医疗贸易有限公司 | 库克爱尔兰有限公司 Cook Ireland Ltd. | 9e71f5b7-fe7e-11eb-b658-0050568f9c84-1 | 血管支架-支架-1 | 国械注进20163130718 | 国械注进20163460718 | 该产品由放送系统和支架组成，包含注射器组件。支架由镍钛合金制成，两端各有四个不透射线标记。环氧乙烷灭菌，一次性使用。 | 该产品用于髂动脉、颈动脉和肾动脉治疗以下疾病：动脉粥样硬化性狭窄、已接受再通手术的完全梗阻。 | f37ff01d-d510-11e9-953f-fa163e0a8baf | C02060900102007030890000072 | C02060900102007030890000072 | 血管介入治疗类材料 | 外周血管介入 | 髂股动脉支架 | 支架 | 合金 | 髂动脉/自膨/长度≤15cm | ZIV5-125-5-2.0 | ZIV5-125-5-2.0 |  | 国械注进20163460718 | f37ff01d-d510-11e9-953f-fa163e0a8baf | 非药物涂层 非覆膜 短支架(长度≤100mm) | 髂动脉 | 招标范围内未中选
外周血管支架类 | 下肢动脉支架 | 库克（中国）医疗贸易有限公司 | 库克爱尔兰有限公司 Cook Ireland Ltd. | 9e71f5b7-fe7e-11eb-b658-0050568f9c84-1 | 血管支架-支架-1 | 国械注进20163130718 | 国械注进20163460718 | 该产品由放送系统和支架组成，包含注射器组件。支架由镍钛合金制成，两端各有四个不透射线标记。环氧乙烷灭菌，一次性使用。 | 该产品用于髂动脉、颈动脉和肾动脉治疗以下疾病：动脉粥样硬化性狭窄、已接受再通手术的完全梗阻。 | f38054c2-d510-11e9-953f-fa163e0a8baf | C02060900102007030890000114 | C02060900102007030890000114 | 血管介入治疗类材料 | 外周血管介入 | 髂股动脉支架 | 支架 | 合金 | 髂动脉/自膨/长度≤15cm | ZIV6-80-14-8.0 | ZIV6-80-14-8.0 |  | 国械注进20163460718 | f38054c2-d510-11e9-953f-fa163e0a8baf | 非药物涂层 非覆膜 短支架(长度≤100mm) | 髂动脉 | 招标范围内未中选
外周血管支架类 | 下肢动脉支架 | 库克（中国）医疗贸易有限公司 | 库克爱尔兰有限公司 Cook Ireland Ltd. | 9e71f5b7-fe7e-11eb-b658-0050568f9c84-1 | 血管支架-支架-1 | 国械注进20163130718 | 国械注进20163460718 | 该产品由放送系统和支架组成，包含注射器组件。支架由镍钛合金制成，两端各有四个不透射线标记。环氧乙烷灭菌，一次性使用。 | 该产品用于髂动脉、颈动脉和肾动脉治疗以下疾病：动脉粥样硬化性狭窄、已接受再通手术的完全梗阻。 | f37ff29c-d510-11e9-953f-fa163e0a8baf | C02060900102007030890000073 | C02060900102007030890000073 | 血管介入治疗类材料 | 外周血管介入 | 髂股动脉支架 | 支架 | 合金 | 髂动脉/自膨/长度≤15cm | ZIV5-80-10-4.0 | ZIV5-80-10-4.0 |  | 国械注进20163460718 | f37ff29c-d510-11e9-953f-fa163e0a8baf | 非药物涂层 非覆膜 短支架(长度≤100mm) | 髂动脉 | 招标范围内未中选
外周血管支架类 | 下肢动脉支架 | 库克（中国）医疗贸易有限公司 | 库克爱尔兰有限公司 Cook Ireland Ltd. | 9e71f5b7-fe7e-11eb-b658-0050568f9c84-1 | 血管支架-支架-1 | 国械注进20163130718 | 国械注进20163460718 | 该产品由放送系统和支架组成，包含注射器组件。支架由镍钛合金制成，两端各有四个不透射线标记。环氧乙烷灭菌，一次性使用。 | 该产品用于髂动脉、颈动脉和肾动脉治疗以下疾病：动脉粥样硬化性狭窄、已接受再通手术的完全梗阻。 | f3805719-d510-11e9-953f-fa163e0a8baf | C02060900102007030890000115 | C02060900102007030890000115 | 血管介入治疗类材料 | 外周血管介入 | 髂股动脉支架 | 支架 | 合金 | 髂动脉/自膨/长度≤15cm | ZIV5-125-6-8.0 | ZIV5-125-6-8.0 |  | 国械注进20163460718 | f3805719-d510-11e9-953f-fa163e0a8baf | 非药物涂层 非覆膜 短支架(长度≤100mm) | 髂动脉 | 招标范围内未中选
外周血管支架类 | 下肢动脉支架 | 库克（中国）医疗贸易有限公司 | 库克爱尔兰有限公司 Cook Ireland Ltd. | 9e71f5b7-fe7e-11eb-b658-0050568f9c84-1 | 血管支架-支架-1 | 国械注进20163130718 | 国械注进20163460718 | 该产品由放送系统和支架组成，包含注射器组件。支架由镍钛合金制成，两端各有四个不透射线标记。环氧乙烷灭菌，一次性使用。 | 该产品用于髂动脉、颈动脉和肾动脉治疗以下疾病：动脉粥样硬化性狭窄、已接受再通手术的完全梗阻。 | f37ff4ea-d510-11e9-953f-fa163e0a8baf | C02060900102007030890000074 | C02060900102007030890000074 | 血管介入治疗类材料 | 外周血管介入 | 髂股动脉支架 | 支架 | 合金 | 髂动脉/自膨/长度≤15cm | ZIV6-125-5-4.0 | ZIV6-125-5-4.0 |  | 国械注进20163460718 | f37ff4ea-d510-11e9-953f-fa163e0a8baf | 非药物涂层 非覆膜 短支架(长度≤100mm) | 髂动脉 | 招标范围内未中选
外周血管支架类 | 下肢动脉支架 | 库克（中国）医疗贸易有限公司 | 库克爱尔兰有限公司 Cook Ireland Ltd. | 9e71f5b7-fe7e-11eb-b658-0050568f9c84-1 | 血管支架-支架-1 | 国械注进20163130718 | 国械注进20163460718 | 该产品由放送系统和支架组成，包含注射器组件。支架由镍钛合金制成，两端各有四个不透射线标记。环氧乙烷灭菌，一次性使用。 | 该产品用于髂动脉、颈动脉和肾动脉治疗以下疾病：动脉粥样硬化性狭窄、已接受再通手术的完全梗阻。 | f3805987-d510-11e9-953f-fa163e0a8baf | C02060900102007030890000116 | C02060900102007030890000116 | 血管介入治疗类材料 | 外周血管介入 | 髂股动脉支架 | 支架 | 合金 | 髂动脉/自膨/长度≤15cm | ZIV5-125-4-3.0 | ZIV5-125-4-3.0 |  | 国械注进20163460718 | f3805987-d510-11e9-953f-fa163e0a8baf | 非药物涂层 非覆膜 短支架(长度≤100mm) | 髂动脉 | 招标范围内未中选
外周血管支架类 | 下肢动脉支架 | 库克（中国）医疗贸易有限公司 | 库克爱尔兰有限公司 Cook Ireland Ltd. | 9e71f5b7-fe7e-11eb-b658-0050568f9c84-1 | 血管支架-支架-1 | 国械注进20163130718 | 国械注进20163460718 | 该产品由放送系统和支架组成，包含注射器组件。支架由镍钛合金制成，两端各有四个不透射线标记。环氧乙烷灭菌，一次性使用。 | 该产品用于髂动脉、颈动脉和肾动脉治疗以下疾病：动脉粥样硬化性狭窄、已接受再通手术的完全梗阻。 | f37ff732-d510-11e9-953f-fa163e0a8baf | C02060900102007030890000075 | C02060900102007030890000075 | 血管介入治疗类材料 | 外周血管介入 | 髂股动脉支架 | 支架 | 合金 | 髂动脉/自膨/长度≤15cm | ZIV5-80-8-8.0 | ZIV5-80-8-8.0 |  | 国械注进20163460718 | f37ff732-d510-11e9-953f-fa163e0a8baf | 非药物涂层 非覆膜 短支架(长度≤100mm) | 髂动脉 | 招标范围内未中选
外周血管支架类 | 下肢动脉支架 | 库克（中国）医疗贸易有限公司 | 库克爱尔兰有限公司 Cook Ireland Ltd. | 9e71f5b7-fe7e-11eb-b658-0050568f9c84-1 | 血管支架-支架-1 | 国械注进20163130718 | 国械注进20163460718 | 该产品由放送系统和支架组成，包含注射器组件。支架由镍钛合金制成，两端各有四个不透射线标记。环氧乙烷灭菌，一次性使用。 | 该产品用于髂动脉、颈动脉和肾动脉治疗以下疾病：动脉粥样硬化性狭窄、已接受再通手术的完全梗阻。 | f3805bda-d510-11e9-953f-fa163e0a8baf | C02060900102007030890000117 | C02060900102007030890000117 | 血管介入治疗类材料 | 外周血管介入 | 髂股动脉支架 | 支架 | 合金 | 髂动脉/自膨/长度≤15cm | ZIV6-80-14-4.0 | ZIV6-80-14-4.0 |  | 国械注进20163460718 | f3805bda-d510-11e9-953f-fa163e0a8baf | 非药物涂层 非覆膜 短支架(长度≤100mm) | 髂动脉 | 招标范围内未中选
外周血管支架类 | 下肢动脉支架 | 库克（中国）医疗贸易有限公司 | 库克爱尔兰有限公司 Cook Ireland Ltd. | 9e71f5b7-fe7e-11eb-b658-0050568f9c84-1 | 血管支架-支架-1 | 国械注进20163130718 | 国械注进20163460718 | 该产品由放送系统和支架组成，包含注射器组件。支架由镍钛合金制成，两端各有四个不透射线标记。环氧乙烷灭菌，一次性使用。 | 该产品用于髂动脉、颈动脉和肾动脉治疗以下疾病：动脉粥样硬化性狭窄、已接受再通手术的完全梗阻。 | f37ff972-d510-11e9-953f-fa163e0a8baf | C02060900102007030890000076 | C02060900102007030890000076 | 血管介入治疗类材料 | 外周血管介入 | 髂股动脉支架 | 支架 | 合金 | 髂动脉/自膨/长度≤15cm | ZIV5-125-6-6.0 | ZIV5-125-6-6.0 |  | 国械注进20163460718 | f37ff972-d510-11e9-953f-fa163e0a8baf | 非药物涂层 非覆膜 短支架(长度≤100mm) | 髂动脉 | 招标范围内未中选
外周血管支架类 | 下肢动脉支架 | 库克（中国）医疗贸易有限公司 | 库克爱尔兰有限公司 Cook Ireland Ltd. | 9e71f5b7-fe7e-11eb-b658-0050568f9c84-1 | 血管支架-支架-1 | 国械注进20163130718 | 国械注进20163460718 | 该产品由放送系统和支架组成，包含注射器组件。支架由镍钛合金制成，两端各有四个不透射线标记。环氧乙烷灭菌，一次性使用。 | 该产品用于髂动脉、颈动脉和肾动脉治疗以下疾病：动脉粥样硬化性狭窄、已接受再通手术的完全梗阻。 | f3805e2a-d510-11e9-953f-fa163e0a8baf | C02060900102007030890000118 | C02060900102007030890000118 | 血管介入治疗类材料 | 外周血管介入 | 髂股动脉支架 | 支架 | 合金 | 髂动脉/自膨/长度≤15cm | ZIV5-125-10-4.0 | ZIV5-125-10-4.0 |  | 国械注进20163460718 | f3805e2a-d510-11e9-953f-fa163e0a8baf | 非药物涂层 非覆膜 短支架(长度≤100mm) | 髂动脉 | 招标范围内未中选
外周血管支架类 | 下肢动脉支架 | 库克（中国）医疗贸易有限公司 | 库克爱尔兰有限公司 Cook Ireland Ltd. | 9e71f5b7-fe7e-11eb-b658-0050568f9c84-1 | 血管支架-支架-1 | 国械注进20163130718 | 国械注进20163460718 | 该产品由放送系统和支架组成，包含注射器组件。支架由镍钛合金制成，两端各有四个不透射线标记。环氧乙烷灭菌，一次性使用。 | 该产品用于髂动脉、颈动脉和肾动脉治疗以下疾病：动脉粥样硬化性狭窄、已接受再通手术的完全梗阻。 | f37ffdf9-d510-11e9-953f-fa163e0a8baf | C02060900102007030890000077 | C02060900102007030890000077 | 血管介入治疗类材料 | 外周血管介入 | 髂股动脉支架 | 支架 | 合金 | 髂动脉/自膨/长度≤15cm | ZIV5-80-4-2.0 | ZIV5-80-4-2.0 |  | 国械注进20163460718 | f37ffdf9-d510-11e9-953f-fa163e0a8baf | 非药物涂层 非覆膜 短支架(长度≤100mm) | 髂动脉 | 招标范围内未中选
外周血管支架类 | 下肢动脉支架 | 库克（中国）医疗贸易有限公司 | 库克爱尔兰有限公司 Cook Ireland Ltd. | 9e71f5b7-fe7e-11eb-b658-0050568f9c84-1 | 血管支架-支架-1 | 国械注进20163130718 | 国械注进20163460718 | 该产品由放送系统和支架组成，包含注射器组件。支架由镍钛合金制成，两端各有四个不透射线标记。环氧乙烷灭菌，一次性使用。 | 该产品用于髂动脉、颈动脉和肾动脉治疗以下疾病：动脉粥样硬化性狭窄、已接受再通手术的完全梗阻。 | f3806095-d510-11e9-953f-fa163e0a8baf | C02060900102007030890000119 | C02060900102007030890000119 | 血管介入治疗类材料 | 外周血管介入 | 髂股动脉支架 | 支架 | 合金 | 髂动脉/自膨/长度≤15cm | ZIV5-80-7-4.0 | ZIV5-80-7-4.0 |  | 国械注进20163460718 | f3806095-d510-11e9-953f-fa163e0a8baf | 非药物涂层 非覆膜 短支架(长度≤100mm) | 髂动脉 | 招标范围内未中选
外周血管支架类 | 下肢动脉支架 | 库克（中国）医疗贸易有限公司 | 库克爱尔兰有限公司 Cook Ireland Ltd. | 9e71f5b7-fe7e-11eb-b658-0050568f9c84-1 | 血管支架-支架-1 | 国械注进20163130718 | 国械注进20163460718 | 该产品由放送系统和支架组成，包含注射器组件。支架由镍钛合金制成，两端各有四个不透射线标记。环氧乙烷灭菌，一次性使用。 | 该产品用于髂动脉、颈动脉和肾动脉治疗以下疾病：动脉粥样硬化性狭窄、已接受再通手术的完全梗阻。 | f3800054-d510-11e9-953f-fa163e0a8baf | C02060900102007030890000078 | C02060900102007030890000078 | 血管介入治疗类材料 | 外周血管介入 | 髂股动脉支架 | 支架 | 合金 | 髂动脉/自膨/长度≤15cm | ZIV6-80-6-2.0 | ZIV6-80-6-2.0 |  | 国械注进20163460718 | f3800054-d510-11e9-953f-fa163e0a8baf | 非药物涂层 非覆膜 短支架(长度≤100mm) | 髂动脉 | 招标范围内未中选
外周血管支架类 | 下肢动脉支架 | 库克（中国）医疗贸易有限公司 | 库克爱尔兰有限公司 Cook Ireland Ltd. | 9e71f5b7-fe7e-11eb-b658-0050568f9c84-1 | 血管支架-支架-1 | 国械注进20163130718 | 国械注进20163460718 | 该产品由放送系统和支架组成，包含注射器组件。支架由镍钛合金制成，两端各有四个不透射线标记。环氧乙烷灭菌，一次性使用。 | 该产品用于髂动脉、颈动脉和肾动脉治疗以下疾病：动脉粥样硬化性狭窄、已接受再通手术的完全梗阻。 | f38062e9-d510-11e9-953f-fa163e0a8baf | C02060900102007030890000120 | C02060900102007030890000120 | 血管介入治疗类材料 | 外周血管介入 | 髂股动脉支架 | 支架 | 合金 | 髂动脉/自膨/长度≤15cm | ZIV5-125-10-2.0 | ZIV5-125-10-2.0 |  | 国械注进20163460718 | f38062e9-d510-11e9-953f-fa163e0a8baf | 非药物涂层 非覆膜 短支架(长度≤100mm) | 髂动脉 | 招标范围内未中选
外周血管支架类 | 下肢动脉支架 | 库克（中国）医疗贸易有限公司 | 库克爱尔兰有限公司 Cook Ireland Ltd. | 9e71f5b7-fe7e-11eb-b658-0050568f9c84-1 | 血管支架-支架-1 | 国械注进20163130718 | 国械注进20163460718 | 该产品由放送系统和支架组成，包含注射器组件。支架由镍钛合金制成，两端各有四个不透射线标记。环氧乙烷灭菌，一次性使用。 | 该产品用于髂动脉、颈动脉和肾动脉治疗以下疾病：动脉粥样硬化性狭窄、已接受再通手术的完全梗阻。 | f380029b-d510-11e9-953f-fa163e0a8baf | C02060900102007030890000079 | C02060900102007030890000079 | 血管介入治疗类材料 | 外周血管介入 | 髂股动脉支架 | 支架 | 合金 | 髂动脉/自膨/长度≤15cm | ZIV5-125-8-2.0 | ZIV5-125-8-2.0 |  | 国械注进20163460718 | f380029b-d510-11e9-953f-fa163e0a8baf | 非药物涂层 非覆膜 短支架(长度≤100mm) | 髂动脉 | 招标范围内未中选
外周血管支架类 | 下肢动脉支架 | 库克（中国）医疗贸易有限公司 | 库克爱尔兰有限公司 Cook Ireland Ltd. | 9e71f5b7-fe7e-11eb-b658-0050568f9c84-1 | 血管支架-支架-1 | 国械注进20163130718 | 国械注进20163460718 | 该产品由放送系统和支架组成，包含注射器组件。支架由镍钛合金制成，两端各有四个不透射线标记。环氧乙烷灭菌，一次性使用。 | 该产品用于髂动脉、颈动脉和肾动脉治疗以下疾病：动脉粥样硬化性狭窄、已接受再通手术的完全梗阻。 | f3804dce-d510-11e9-953f-fa163e0a8baf | C02060900102007030890000111 | C02060900102007030890000111 | 血管介入治疗类材料 | 外周血管介入 | 髂股动脉支架 | 支架 | 合金 | 髂动脉/自膨/长度≤15cm | ZIV5-80-8-6.0 | ZIV5-80-8-6.0 |  | 国械注进20163460718 | f3804dce-d510-11e9-953f-fa163e0a8baf | 非药物涂层 非覆膜 短支架(长度≤100mm) | 髂动脉 | 招标范围内未中选
外周血管支架类 | 下肢动脉支架 | 库克（中国）医疗贸易有限公司 | 库克爱尔兰有限公司 Cook Ireland Ltd. | 9e71f5b7-fe7e-11eb-b658-0050568f9c84-1 | 血管支架-支架-1 | 国械注进20163130718 | 国械注进20163460718 | 该产品由放送系统和支架组成，包含注射器组件。支架由镍钛合金制成，两端各有四个不透射线标记。环氧乙烷灭菌，一次性使用。 | 该产品用于髂动脉、颈动脉和肾动脉治疗以下疾病：动脉粥样硬化性狭窄、已接受再通手术的完全梗阻。 | f38004e8-d510-11e9-953f-fa163e0a8baf | C02060900102007030890000080 | C02060900102007030890000080 | 血管介入治疗类材料 | 外周血管介入 | 髂股动脉支架 | 支架 | 合金 | 髂动脉/自膨/长度≤15cm | ZIV5-80-9-6.0 | ZIV5-80-9-6.0 |  | 国械注进20163460718 | f38004e8-d510-11e9-953f-fa163e0a8baf | 非药物涂层 非覆膜 短支架(长度≤100mm) | 髂动脉 | 招标范围内未中选
外周血管支架类 | 下肢动脉支架 | 库克（中国）医疗贸易有限公司 | 库克爱尔兰有限公司 Cook Ireland Ltd. | 9e71f5b7-fe7e-11eb-b658-0050568f9c84-1 | 血管支架-支架-1 | 国械注进20163130718 | 国械注进20163460718 | 该产品由放送系统和支架组成，包含注射器组件。支架由镍钛合金制成，两端各有四个不透射线标记。环氧乙烷灭菌，一次性使用。 | 该产品用于髂动脉、颈动脉和肾动脉治疗以下疾病：动脉粥样硬化性狭窄、已接受再通手术的完全梗阻。 | f3806534-d510-11e9-953f-fa163e0a8baf | C02060900102007030890000121 | C02060900102007030890000121 | 血管介入治疗类材料 | 外周血管介入 | 髂股动脉支架 | 支架 | 合金 | 髂动脉/自膨/长度≤15cm | ZIV5-125-8-6.0 | ZIV5-125-8-6.0 |  | 国械注进20163460718 | f3806534-d510-11e9-953f-fa163e0a8baf | 非药物涂层 非覆膜 短支架(长度≤100mm) | 髂动脉 | 招标范围内未中选
外周血管支架类 | 下肢动脉支架 | 库克（中国）医疗贸易有限公司 | 库克爱尔兰有限公司 Cook Ireland Ltd. | 9e71f5b7-fe7e-11eb-b658-0050568f9c84-1 | 血管支架-支架-1 | 国械注进20163130718 | 国械注进20163460718 | 该产品由放送系统和支架组成，包含注射器组件。支架由镍钛合金制成，两端各有四个不透射线标记。环氧乙烷灭菌，一次性使用。 | 该产品用于髂动脉、颈动脉和肾动脉治疗以下疾病：动脉粥样硬化性狭窄、已接受再通手术的完全梗阻。 | f3800730-d510-11e9-953f-fa163e0a8baf | C02060900102007030890000081 | C02060900102007030890000081 | 血管介入治疗类材料 | 外周血管介入 | 髂股动脉支架 | 支架 | 合金 | 髂动脉/自膨/长度≤15cm | ZIV5-125-7-3.0 | ZIV5-125-7-3.0 |  | 国械注进20163460718 | f3800730-d510-11e9-953f-fa163e0a8baf | 非药物涂层 非覆膜 短支架(长度≤100mm) | 髂动脉 | 招标范围内未中选
外周血管支架类 | 下肢动脉支架 | 库克（中国）医疗贸易有限公司 | 库克爱尔兰有限公司 Cook Ireland Ltd. | 9e71f5b7-fe7e-11eb-b658-0050568f9c84-1 | 血管支架-支架-1 | 国械注进20163130718 | 国械注进20163460718 | 该产品由放送系统和支架组成，包含注射器组件。支架由镍钛合金制成，两端各有四个不透射线标记。环氧乙烷灭菌，一次性使用。 | 该产品用于髂动脉、颈动脉和肾动脉治疗以下疾病：动脉粥样硬化性狭窄、已接受再通手术的完全梗阻。 | f3806b2c-d510-11e9-953f-fa163e0a8baf | C02060900102007030890000122 | C02060900102007030890000122 | 血管介入治疗类材料 | 外周血管介入 | 髂股动脉支架 | 支架 | 合金 | 髂动脉/自膨/长度≤15cm | ZIV5-125-7-6.0 | ZIV5-125-7-6.0 |  | 国械注进20163460718 | f3806b2c-d510-11e9-953f-fa163e0a8baf | 非药物涂层 非覆膜 短支架(长度≤100mm) | 髂动脉 | 招标范围内未中选
外周血管支架类 | 下肢动脉支架 | 库克（中国）医疗贸易有限公司 | 库克爱尔兰有限公司 Cook Ireland Ltd. | 9e71f5b7-fe7e-11eb-b658-0050568f9c84-1 | 血管支架-支架-1 | 国械注进20163130718 | 国械注进20163460718 | 该产品由放送系统和支架组成，包含注射器组件。支架由镍钛合金制成，两端各有四个不透射线标记。环氧乙烷灭菌，一次性使用。 | 该产品用于髂动脉、颈动脉和肾动脉治疗以下疾病：动脉粥样硬化性狭窄、已接受再通手术的完全梗阻。 | f380096f-d510-11e9-953f-fa163e0a8baf | C02060900102007030890000082 | C02060900102007030890000082 | 血管介入治疗类材料 | 外周血管介入 | 髂股动脉支架 | 支架 | 合金 | 髂动脉/自膨/长度≤15cm | ZIV6-125-5-3.0 | ZIV6-125-5-3.0 |  | 国械注进20163460718 | f380096f-d510-11e9-953f-fa163e0a8baf | 非药物涂层 非覆膜 短支架(长度≤100mm) | 髂动脉 | 招标范围内未中选
外周血管支架类 | 下肢动脉支架 | 库克（中国）医疗贸易有限公司 | 库克爱尔兰有限公司 Cook Ireland Ltd. | 9e71f5b7-fe7e-11eb-b658-0050568f9c84-1 | 血管支架-支架-1 | 国械注进20163130718 | 国械注进20163460718 | 该产品由放送系统和支架组成，包含注射器组件。支架由镍钛合金制成，两端各有四个不透射线标记。环氧乙烷灭菌，一次性使用。 | 该产品用于髂动脉、颈动脉和肾动脉治疗以下疾病：动脉粥样硬化性狭窄、已接受再通手术的完全梗阻。 | f3806fec-d510-11e9-953f-fa163e0a8baf | C02060900102007030890000123 | C02060900102007030890000123 | 血管介入治疗类材料 | 外周血管介入 | 髂股动脉支架 | 支架 | 合金 | 髂动脉/自膨/长度≤15cm | ZIV6-125-7-2.0 | ZIV6-125-7-2.0 |  | 国械注进20163460718 | f3806fec-d510-11e9-953f-fa163e0a8baf | 非药物涂层 非覆膜 短支架(长度≤100mm) | 髂动脉 | 招标范围内未中选
外周血管支架类 | 下肢动脉支架 | 库克（中国）医疗贸易有限公司 | 库克爱尔兰有限公司 Cook Ireland Ltd. | 9e71f5b7-fe7e-11eb-b658-0050568f9c84-1 | 血管支架-支架-1 | 国械注进20163130718 | 国械注进20163460718 | 该产品由放送系统和支架组成，包含注射器组件。支架由镍钛合金制成，两端各有四个不透射线标记。环氧乙烷灭菌，一次性使用。 | 该产品用于髂动脉、颈动脉和肾动脉治疗以下疾病：动脉粥样硬化性狭窄、已接受再通手术的完全梗阻。 | f3800bb1-d510-11e9-953f-fa163e0a8baf | C02060900102007030890000083 | C02060900102007030890000083 | 血管介入治疗类材料 | 外周血管介入 | 髂股动脉支架 | 支架 | 合金 | 髂动脉/自膨/长度≤15cm | ZIV6-80-5-2.0 | ZIV6-80-5-2.0 |  | 国械注进20163460718 | f3800bb1-d510-11e9-953f-fa163e0a8baf | 非药物涂层 非覆膜 短支架(长度≤100mm) | 髂动脉 | 招标范围内未中选
外周血管支架类 | 下肢动脉支架 | 库克（中国）医疗贸易有限公司 | 库克爱尔兰有限公司 Cook Ireland Ltd. | 9e71f5b7-fe7e-11eb-b658-0050568f9c84-1 | 血管支架-支架-1 | 国械注进20163130718 | 国械注进20163460718 | 该产品由放送系统和支架组成，包含注射器组件。支架由镍钛合金制成，两端各有四个不透射线标记。环氧乙烷灭菌，一次性使用。 | 该产品用于髂动脉、颈动脉和肾动脉治疗以下疾病：动脉粥样硬化性狭窄、已接受再通手术的完全梗阻。 | f380724c-d510-11e9-953f-fa163e0a8baf | C02060900102007030890000124 | C02060900102007030890000124 | 血管介入治疗类材料 | 外周血管介入 | 髂股动脉支架 | 支架 | 合金 | 髂动脉/自膨/长度≤15cm | ZIV6-80-7-6.0 | ZIV6-80-7-6.0 |  | 国械注进20163460718 | f380724c-d510-11e9-953f-fa163e0a8baf | 非药物涂层 非覆膜 短支架(长度≤100mm) | 髂动脉 | 招标范围内未中选
外周血管支架类 | 下肢动脉支架 | 库克（中国）医疗贸易有限公司 | 库克爱尔兰有限公司 Cook Ireland Ltd. | 9e71f5b7-fe7e-11eb-b658-0050568f9c84-1 | 血管支架-支架-1 | 国械注进20163130718 | 国械注进20163460718 | 该产品由放送系统和支架组成，包含注射器组件。支架由镍钛合金制成，两端各有四个不透射线标记。环氧乙烷灭菌，一次性使用。 | 该产品用于髂动脉、颈动脉和肾动脉治疗以下疾病：动脉粥样硬化性狭窄、已接受再通手术的完全梗阻。 | f3800df8-d510-11e9-953f-fa163e0a8baf | C02060900102007030890000084 | C02060900102007030890000084 | 血管介入治疗类材料 | 外周血管介入 | 髂股动脉支架 | 支架 | 合金 | 髂动脉/自膨/长度≤15cm | ZIV6-80-9-4.0 | ZIV6-80-9-4.0 |  | 国械注进20163460718 | f3800df8-d510-11e9-953f-fa163e0a8baf | 非药物涂层 非覆膜 短支架(长度≤100mm) | 髂动脉 | 招标范围内未中选
外周血管支架类 | 下肢动脉支架 | 库克（中国）医疗贸易有限公司 | 库克爱尔兰有限公司 Cook Ireland Ltd. | 9e71f5b7-fe7e-11eb-b658-0050568f9c84-1 | 血管支架-支架-1 | 国械注进20163130718 | 国械注进20163460718 | 该产品由放送系统和支架组成，包含注射器组件。支架由镍钛合金制成，两端各有四个不透射线标记。环氧乙烷灭菌，一次性使用。 | 该产品用于髂动脉、颈动脉和肾动脉治疗以下疾病：动脉粥样硬化性狭窄、已接受再通手术的完全梗阻。 | f38074ba-d510-11e9-953f-fa163e0a8baf | C02060900102007030890000125 | C02060900102007030890000125 | 血管介入治疗类材料 | 外周血管介入 | 髂股动脉支架 | 支架 | 合金 | 髂动脉/自膨/长度≤15cm | ZIV6-80-6-8.0 | ZIV6-80-6-8.0 |  | 国械注进20163460718 | f38074ba-d510-11e9-953f-fa163e0a8baf | 非药物涂层 非覆膜 短支架(长度≤100mm) | 髂动脉 | 招标范围内未中选
外周血管支架类 | 下肢动脉支架 | 库克（中国）医疗贸易有限公司 | 库克爱尔兰有限公司 Cook Ireland Ltd. | 9e71f5b7-fe7e-11eb-b658-0050568f9c84-1 | 血管支架-支架-1 | 国械注进20163130718 | 国械注进20163460718 | 该产品由放送系统和支架组成，包含注射器组件。支架由镍钛合金制成，两端各有四个不透射线标记。环氧乙烷灭菌，一次性使用。 | 该产品用于髂动脉、颈动脉和肾动脉治疗以下疾病：动脉粥样硬化性狭窄、已接受再通手术的完全梗阻。 | f3801043-d510-11e9-953f-fa163e0a8baf | C02060900102007030890000085 | C02060900102007030890000085 | 血管介入治疗类材料 | 外周血管介入 | 髂股动脉支架 | 支架 | 合金 | 髂动脉/自膨/长度≤15cm | ZIV6-125-12-8.0 | ZIV6-125-12-8.0 |  | 国械注进20163460718 | f3801043-d510-11e9-953f-fa163e0a8baf | 非药物涂层 非覆膜 短支架(长度≤100mm) | 髂动脉 | 招标范围内未中选
外周血管支架类 | 下肢动脉支架 | 库克（中国）医疗贸易有限公司 | 库克爱尔兰有限公司 Cook Ireland Ltd. | 9e71f5b7-fe7e-11eb-b658-0050568f9c84-1 | 血管支架-支架-1 | 国械注进20163130718 | 国械注进20163460718 | 该产品由放送系统和支架组成，包含注射器组件。支架由镍钛合金制成，两端各有四个不透射线标记。环氧乙烷灭菌，一次性使用。 | 该产品用于髂动脉、颈动脉和肾动脉治疗以下疾病：动脉粥样硬化性狭窄、已接受再通手术的完全梗阻。 | f380793c-d510-11e9-953f-fa163e0a8baf | C02060900102007030890000126 | C02060900102007030890000126 | 血管介入治疗类材料 | 外周血管介入 | 髂股动脉支架 | 支架 | 合金 | 髂动脉/自膨/长度≤15cm | ZIV6-80-12-6.0 | ZIV6-80-12-6.0 |  | 国械注进20163460718 | f380793c-d510-11e9-953f-fa163e0a8baf | 非药物涂层 非覆膜 短支架(长度≤100mm) | 髂动脉 | 招标范围内未中选
外周血管支架类 | 下肢动脉支架 | 库克（中国）医疗贸易有限公司 | 库克爱尔兰有限公司 Cook Ireland Ltd. | 9e71f5b7-fe7e-11eb-b658-0050568f9c84-1 | 血管支架-支架-1 | 国械注进20163130718 | 国械注进20163460718 | 该产品由放送系统和支架组成，包含注射器组件。支架由镍钛合金制成，两端各有四个不透射线标记。环氧乙烷灭菌，一次性使用。 | 该产品用于髂动脉、颈动脉和肾动脉治疗以下疾病：动脉粥样硬化性狭窄、已接受再通手术的完全梗阻。 | f380128f-d510-11e9-953f-fa163e0a8baf | C02060900102007030890000086 | C02060900102007030890000086 | 血管介入治疗类材料 | 外周血管介入 | 髂股动脉支架 | 支架 | 合金 | 髂动脉/自膨/长度≤15cm | ZIV5-80-4-6.0 | ZIV5-80-4-6.0 |  | 国械注进20163460718 | f380128f-d510-11e9-953f-fa163e0a8baf | 非药物涂层 非覆膜 短支架(长度≤100mm) | 髂动脉 | 招标范围内未中选
外周血管支架类 | 下肢动脉支架 | 库克（中国）医疗贸易有限公司 | 库克爱尔兰有限公司 Cook Ireland Ltd. | 9e71f5b7-fe7e-11eb-b658-0050568f9c84-1 | 血管支架-支架-1 | 国械注进20163130718 | 国械注进20163460718 | 该产品由放送系统和支架组成，包含注射器组件。支架由镍钛合金制成，两端各有四个不透射线标记。环氧乙烷灭菌，一次性使用。 | 该产品用于髂动脉、颈动脉和肾动脉治疗以下疾病：动脉粥样硬化性狭窄、已接受再通手术的完全梗阻。 | f3807b8f-d510-11e9-953f-fa163e0a8baf | C02060900102007030890000127 | C02060900102007030890000127 | 血管介入治疗类材料 | 外周血管介入 | 髂股动脉支架 | 支架 | 合金 | 髂动脉/自膨/长度≤15cm | ZIV6-80-12-8.0 | ZIV6-80-12-8.0 |  | 国械注进20163460718 | f3807b8f-d510-11e9-953f-fa163e0a8baf | 非药物涂层 非覆膜 短支架(长度≤100mm) | 髂动脉 | 招标范围内未中选
外周血管支架类 | 下肢动脉支架 | 库克（中国）医疗贸易有限公司 | 库克爱尔兰有限公司 Cook Ireland Ltd. | 9e71f5b7-fe7e-11eb-b658-0050568f9c84-1 | 血管支架-支架-1 | 国械注进20163130718 | 国械注进20163460718 | 该产品由放送系统和支架组成，包含注射器组件。支架由镍钛合金制成，两端各有四个不透射线标记。环氧乙烷灭菌，一次性使用。 | 该产品用于髂动脉、颈动脉和肾动脉治疗以下疾病：动脉粥样硬化性狭窄、已接受再通手术的完全梗阻。 | f38014f4-d510-11e9-953f-fa163e0a8baf | C02060900102007030890000087 | C02060900102007030890000087 | 血管介入治疗类材料 | 外周血管介入 | 髂股动脉支架 | 支架 | 合金 | 髂动脉/自膨/长度≤15cm | ZIV5-125-8-4.0 | ZIV5-125-8-4.0 |  | 国械注进20163460718 | f38014f4-d510-11e9-953f-fa163e0a8baf | 非药物涂层 非覆膜 短支架(长度≤100mm) | 髂动脉 | 招标范围内未中选
外周血管支架类 | 下肢动脉支架 | 库克（中国）医疗贸易有限公司 | 库克爱尔兰有限公司 Cook Ireland Ltd. | 9e71f5b7-fe7e-11eb-b658-0050568f9c84-1 | 血管支架-支架-1 | 国械注进20163130718 | 国械注进20163460718 | 该产品由放送系统和支架组成，包含注射器组件。支架由镍钛合金制成，两端各有四个不透射线标记。环氧乙烷灭菌，一次性使用。 | 该产品用于髂动脉、颈动脉和肾动脉治疗以下疾病：动脉粥样硬化性狭窄、已接受再通手术的完全梗阻。 | f3807dd7-d510-11e9-953f-fa163e0a8baf | C02060900102007030890000128 | C02060900102007030890000128 | 血管介入治疗类材料 | 外周血管介入 | 髂股动脉支架 | 支架 | 合金 | 髂动脉/自膨/长度≤15cm | ZIV6-80-8-3.0 | ZIV6-80-8-3.0 |  | 国械注进20163460718 | f3807dd7-d510-11e9-953f-fa163e0a8baf | 非药物涂层 非覆膜 短支架(长度≤100mm) | 髂动脉 | 招标范围内未中选
外周血管支架类 | 下肢动脉支架 | 库克（中国）医疗贸易有限公司 | 库克爱尔兰有限公司 Cook Ireland Ltd. | 9e71f5b7-fe7e-11eb-b658-0050568f9c84-1 | 血管支架-支架-1 | 国械注进20163130718 | 国械注进20163460718 | 该产品由放送系统和支架组成，包含注射器组件。支架由镍钛合金制成，两端各有四个不透射线标记。环氧乙烷灭菌，一次性使用。 | 该产品用于髂动脉、颈动脉和肾动脉治疗以下疾病：动脉粥样硬化性狭窄、已接受再通手术的完全梗阻。 | f3801750-d510-11e9-953f-fa163e0a8baf | C02060900102007030890000088 | C02060900102007030890000088 | 血管介入治疗类材料 | 外周血管介入 | 髂股动脉支架 | 支架 | 合金 | 髂动脉/自膨/长度≤15cm | ZIV5-80-8-2.0 | ZIV5-80-8-2.0 |  | 国械注进20163460718 | f3801750-d510-11e9-953f-fa163e0a8baf | 非药物涂层 非覆膜 短支架(长度≤100mm) | 髂动脉 | 招标范围内未中选
外周血管支架类 | 下肢动脉支架 | 库克（中国）医疗贸易有限公司 | 库克爱尔兰有限公司 Cook Ireland Ltd. | 9e71f5b7-fe7e-11eb-b658-0050568f9c84-1 | 血管支架-支架-1 | 国械注进20163130718 | 国械注进20163460718 | 该产品由放送系统和支架组成，包含注射器组件。支架由镍钛合金制成，两端各有四个不透射线标记。环氧乙烷灭菌，一次性使用。 | 该产品用于髂动脉、颈动脉和肾动脉治疗以下疾病：动脉粥样硬化性狭窄、已接受再通手术的完全梗阻。 | f3808002-d510-11e9-953f-fa163e0a8baf | C02060900102007030890000129 | C02060900102007030890000129 | 血管介入治疗类材料 | 外周血管介入 | 髂股动脉支架 | 支架 | 合金 | 髂动脉/自膨/长度≤15cm | ZIV6-125-7-4.0 | ZIV6-125-7-4.0 |  | 国械注进20163460718 | f3808002-d510-11e9-953f-fa163e0a8baf | 非药物涂层 非覆膜 短支架(长度≤100mm) | 髂动脉 | 招标范围内未中选
外周血管支架类 | 下肢动脉支架 | 库克（中国）医疗贸易有限公司 | 库克爱尔兰有限公司 Cook Ireland Ltd. | 9e71f5b7-fe7e-11eb-b658-0050568f9c84-1 | 血管支架-支架-1 | 国械注进20163130718 | 国械注进20163460718 | 该产品由放送系统和支架组成，包含注射器组件。支架由镍钛合金制成，两端各有四个不透射线标记。环氧乙烷灭菌，一次性使用。 | 该产品用于髂动脉、颈动脉和肾动脉治疗以下疾病：动脉粥样硬化性狭窄、已接受再通手术的完全梗阻。 | f3801a0b-d510-11e9-953f-fa163e0a8baf | C02060900102007030890000089 | C02060900102007030890000089 | 血管介入治疗类材料 | 外周血管介入 | 髂股动脉支架 | 支架 | 合金 | 髂动脉/自膨/长度≤15cm | ZIV6-125-9-3.0 | ZIV6-125-9-3.0 |  | 国械注进20163460718 | f3801a0b-d510-11e9-953f-fa163e0a8baf | 非药物涂层 非覆膜 短支架(长度≤100mm) | 髂动脉 | 招标范围内未中选
外周血管支架类 | 下肢动脉支架 | 库克（中国）医疗贸易有限公司 | 库克爱尔兰有限公司 Cook Ireland Ltd. | 9e71f5b7-fe7e-11eb-b658-0050568f9c84-1 | 血管支架-支架-1 | 国械注进20163130718 | 国械注进20163460718 | 该产品由放送系统和支架组成，包含注射器组件。支架由镍钛合金制成，两端各有四个不透射线标记。环氧乙烷灭菌，一次性使用。 | 该产品用于髂动脉、颈动脉和肾动脉治疗以下疾病：动脉粥样硬化性狭窄、已接受再通手术的完全梗阻。 | f3808204-d510-11e9-953f-fa163e0a8baf | C02060900102007030890000130 | C02060900102007030890000130 | 血管介入治疗类材料 | 外周血管介入 | 髂股动脉支架 | 支架 | 合金 | 髂动脉/自膨/长度≤15cm | ZIV6-80-8-6.0 | ZIV6-80-8-6.0 |  | 国械注进20163460718 | f3808204-d510-11e9-953f-fa163e0a8baf | 非药物涂层 非覆膜 短支架(长度≤100mm) | 髂动脉 | 招标范围内未中选
外周血管支架类 | 下肢动脉支架 | 库克（中国）医疗贸易有限公司 | 库克爱尔兰有限公司 Cook Ireland Ltd. | 9e71f5b7-fe7e-11eb-b658-0050568f9c84-1 | 血管支架-支架-1 | 国械注进20163130718 | 国械注进20163460718 | 该产品由放送系统和支架组成，包含注射器组件。支架由镍钛合金制成，两端各有四个不透射线标记。环氧乙烷灭菌，一次性使用。 | 该产品用于髂动脉、颈动脉和肾动脉治疗以下疾病：动脉粥样硬化性狭窄、已接受再通手术的完全梗阻。 | f3801c66-d510-11e9-953f-fa163e0a8baf | C02060900102007030890000090 | C02060900102007030890000090 | 血管介入治疗类材料 | 外周血管介入 | 髂股动脉支架 | 支架 | 合金 | 髂动脉/自膨/长度≤15cm | ZIV5-125-5-4.0 | ZIV5-125-5-4.0 |  | 国械注进20163460718 | f3801c66-d510-11e9-953f-fa163e0a8baf | 非药物涂层 非覆膜 短支架(长度≤100mm) | 髂动脉 | 招标范围内未中选
外周血管支架类 | 下肢动脉支架 | 库克（中国）医疗贸易有限公司 | 库克爱尔兰有限公司 Cook Ireland Ltd. | 9e71f5b7-fe7e-11eb-b658-0050568f9c84-1 | 血管支架-支架-1 | 国械注进20163130718 | 国械注进20163460718 | 该产品由放送系统和支架组成，包含注射器组件。支架由镍钛合金制成，两端各有四个不透射线标记。环氧乙烷灭菌，一次性使用。 | 该产品用于髂动脉、颈动脉和肾动脉治疗以下疾病：动脉粥样硬化性狭窄、已接受再通手术的完全梗阻。 | f380840c-d510-11e9-953f-fa163e0a8baf | C02060900102007030890000131 | C02060900102007030890000131 | 血管介入治疗类材料 | 外周血管介入 | 髂股动脉支架 | 支架 | 合金 | 髂动脉/自膨/长度≤15cm | ZIV5-125-4-2.0 | ZIV5-125-4-2.0 |  | 国械注进20163460718 | f380840c-d510-11e9-953f-fa163e0a8baf | 非药物涂层 非覆膜 短支架(长度≤100mm) | 髂动脉 | 招标范围内未中选
外周血管支架类 | 下肢动脉支架 | 库克（中国）医疗贸易有限公司 | 库克爱尔兰有限公司 Cook Ireland Ltd. | 9e71f5b7-fe7e-11eb-b658-0050568f9c84-1 | 血管支架-支架-1 | 国械注进20163130718 | 国械注进20163460718 | 该产品由放送系统和支架组成，包含注射器组件。支架由镍钛合金制成，两端各有四个不透射线标记。环氧乙烷灭菌，一次性使用。 | 该产品用于髂动脉、颈动脉和肾动脉治疗以下疾病：动脉粥样硬化性狭窄、已接受再通手术的完全梗阻。 | f3801ec5-d510-11e9-953f-fa163e0a8baf | C02060900102007030890000091 | C02060900102007030890000091 | 血管介入治疗类材料 | 外周血管介入 | 髂股动脉支架 | 支架 | 合金 | 髂动脉/自膨/长度≤15cm | ZIV5-80-10-8.0 | ZIV5-80-10-8.0 |  | 国械注进20163460718 | f3801ec5-d510-11e9-953f-fa163e0a8baf | 非药物涂层 非覆膜 短支架(长度≤100mm) | 髂动脉 | 招标范围内未中选
外周血管支架类 | 下肢动脉支架 | 库克（中国）医疗贸易有限公司 | 库克爱尔兰有限公司 Cook Ireland Ltd. | 9e71f5b7-fe7e-11eb-b658-0050568f9c84-1 | 血管支架-支架-1 | 国械注进20163130718 | 国械注进20163460718 | 该产品由放送系统和支架组成，包含注射器组件。支架由镍钛合金制成，两端各有四个不透射线标记。环氧乙烷灭菌，一次性使用。 | 该产品用于髂动脉、颈动脉和肾动脉治疗以下疾病：动脉粥样硬化性狭窄、已接受再通手术的完全梗阻。 | f380860d-d510-11e9-953f-fa163e0a8baf | C02060900102007030890000132 | C02060900102007030890000132 | 血管介入治疗类材料 | 外周血管介入 | 髂股动脉支架 | 支架 | 合金 | 髂动脉/自膨/长度≤15cm | ZIV6-80-5-3.0 | ZIV6-80-5-3.0 |  | 国械注进20163460718 | f380860d-d510-11e9-953f-fa163e0a8baf | 非药物涂层 非覆膜 短支架(长度≤100mm) | 髂动脉 | 招标范围内未中选
外周血管支架类 | 下肢动脉支架 | 库克（中国）医疗贸易有限公司 | 库克爱尔兰有限公司 Cook Ireland Ltd. | 9e71f5b7-fe7e-11eb-b658-0050568f9c84-1 | 血管支架-支架-1 | 国械注进20163130718 | 国械注进20163460718 | 该产品由放送系统和支架组成，包含注射器组件。支架由镍钛合金制成，两端各有四个不透射线标记。环氧乙烷灭菌，一次性使用。 | 该产品用于髂动脉、颈动脉和肾动脉治疗以下疾病：动脉粥样硬化性狭窄、已接受再通手术的完全梗阻。 | f3802163-d510-11e9-953f-fa163e0a8baf | C02060900102007030890000092 | C02060900102007030890000092 | 血管介入治疗类材料 | 外周血管介入 | 髂股动脉支架 | 支架 | 合金 | 髂动脉/自膨/长度≤15cm | ZIV5-80-6-2.0 | ZIV5-80-6-2.0 |  | 国械注进20163460718 | f3802163-d510-11e9-953f-fa163e0a8baf | 非药物涂层 非覆膜 短支架(长度≤100mm) | 髂动脉 | 招标范围内未中选
外周血管支架类 | 下肢动脉支架 | 库克（中国）医疗贸易有限公司 | 库克爱尔兰有限公司 Cook Ireland Ltd. | 9e71f5b7-fe7e-11eb-b658-0050568f9c84-1 | 血管支架-支架-1 | 国械注进20163130718 | 国械注进20163460718 | 该产品由放送系统和支架组成，包含注射器组件。支架由镍钛合金制成，两端各有四个不透射线标记。环氧乙烷灭菌，一次性使用。 | 该产品用于髂动脉、颈动脉和肾动脉治疗以下疾病：动脉粥样硬化性狭窄、已接受再通手术的完全梗阻。 | f3808812-d510-11e9-953f-fa163e0a8baf | C02060900102007030890000133 | C02060900102007030890000133 | 血管介入治疗类材料 | 外周血管介入 | 髂股动脉支架 | 支架 | 合金 | 髂动脉/自膨/长度≤15cm | ZIV6-80-9-8.0 | ZIV6-80-9-8.0 |  | 国械注进20163460718 | f3808812-d510-11e9-953f-fa163e0a8baf | 非药物涂层 非覆膜 短支架(长度≤100mm) | 髂动脉 | 招标范围内未中选
外周血管支架类 | 下肢动脉支架 | 库克（中国）医疗贸易有限公司 | 库克爱尔兰有限公司 Cook Ireland Ltd. | 9e71f5b7-fe7e-11eb-b658-0050568f9c84-1 | 血管支架-支架-1 | 国械注进20163130718 | 国械注进20163460718 | 该产品由放送系统和支架组成，包含注射器组件。支架由镍钛合金制成，两端各有四个不透射线标记。环氧乙烷灭菌，一次性使用。 | 该产品用于髂动脉、颈动脉和肾动脉治疗以下疾病：动脉粥样硬化性狭窄、已接受再通手术的完全梗阻。 | f38023b3-d510-11e9-953f-fa163e0a8baf | C02060900102007030890000093 | C02060900102007030890000093 | 血管介入治疗类材料 | 外周血管介入 | 髂股动脉支架 | 支架 | 合金 | 髂动脉/自膨/长度≤15cm | ZIV5-80-5-3.0 | ZIV5-80-5-3.0 |  | 国械注进20163460718 | f38023b3-d510-11e9-953f-fa163e0a8baf | 非药物涂层 非覆膜 短支架(长度≤100mm) | 髂动脉 | 招标范围内未中选
外周血管支架类 | 下肢动脉支架 | 库克（中国）医疗贸易有限公司 | 库克爱尔兰有限公司 Cook Ireland Ltd. | 9e71f5b7-fe7e-11eb-b658-0050568f9c84-1 | 血管支架-支架-1 | 国械注进20163130718 | 国械注进20163460718 | 该产品由放送系统和支架组成，包含注射器组件。支架由镍钛合金制成，两端各有四个不透射线标记。环氧乙烷灭菌，一次性使用。 | 该产品用于髂动脉、颈动脉和肾动脉治疗以下疾病：动脉粥样硬化性狭窄、已接受再通手术的完全梗阻。 | f3808a06-d510-11e9-953f-fa163e0a8baf | C02060900102007030890000134 | C02060900102007030890000134 | 血管介入治疗类材料 | 外周血管介入 | 髂股动脉支架 | 支架 | 合金 | 髂动脉/自膨/长度≤15cm | ZIV5-125-7-4.0 | ZIV5-125-7-4.0 |  | 国械注进20163460718 | f3808a06-d510-11e9-953f-fa163e0a8baf | 非药物涂层 非覆膜 短支架(长度≤100mm) | 髂动脉 | 招标范围内未中选
外周血管支架类 | 下肢动脉支架 | 库克（中国）医疗贸易有限公司 | 库克爱尔兰有限公司 Cook Ireland Ltd. | 9e71f5b7-fe7e-11eb-b658-0050568f9c84-1 | 血管支架-支架-1 | 国械注进20163130718 | 国械注进20163460718 | 该产品由放送系统和支架组成，包含注射器组件。支架由镍钛合金制成，两端各有四个不透射线标记。环氧乙烷灭菌，一次性使用。 | 该产品用于髂动脉、颈动脉和肾动脉治疗以下疾病：动脉粥样硬化性狭窄、已接受再通手术的完全梗阻。 | f38025fe-d510-11e9-953f-fa163e0a8baf | C02060900102007030890000094 | C02060900102007030890000094 | 血管介入治疗类材料 | 外周血管介入 | 髂股动脉支架 | 支架 | 合金 | 髂动脉/自膨/长度≤15cm | ZIV5-125-6-2.0 | ZIV5-125-6-2.0 |  | 国械注进20163460718 | f38025fe-d510-11e9-953f-fa163e0a8baf | 非药物涂层 非覆膜 短支架(长度≤100mm) | 髂动脉 | 招标范围内未中选
外周血管支架类 | 下肢动脉支架 | 库克（中国）医疗贸易有限公司 | 库克爱尔兰有限公司 Cook Ireland Ltd. | 9e71f5b7-fe7e-11eb-b658-0050568f9c84-1 | 血管支架-支架-1 | 国械注进20163130718 | 国械注进20163460718 | 该产品由放送系统和支架组成，包含注射器组件。支架由镍钛合金制成，两端各有四个不透射线标记。环氧乙烷灭菌，一次性使用。 | 该产品用于髂动脉、颈动脉和肾动脉治疗以下疾病：动脉粥样硬化性狭窄、已接受再通手术的完全梗阻。 | f3808bf0-d510-11e9-953f-fa163e0a8baf | C02060900102007030890000135 | C02060900102007030890000135 | 血管介入治疗类材料 | 外周血管介入 | 髂股动脉支架 | 支架 | 合金 | 髂动脉/自膨/长度≤15cm | ZIV5-80-9-4.0 | ZIV5-80-9-4.0 |  | 国械注进20163460718 | f3808bf0-d510-11e9-953f-fa163e0a8baf | 非药物涂层 非覆膜 短支架(长度≤100mm) | 髂动脉 | 招标范围内未中选
外周血管支架类 | 下肢动脉支架 | 库克（中国）医疗贸易有限公司 | 库克爱尔兰有限公司 Cook Ireland Ltd. | 9e71f5b7-fe7e-11eb-b658-0050568f9c84-1 | 血管支架-支架-1 | 国械注进20163130718 | 国械注进20163460718 | 该产品由放送系统和支架组成，包含注射器组件。支架由镍钛合金制成，两端各有四个不透射线标记。环氧乙烷灭菌，一次性使用。 | 该产品用于髂动脉、颈动脉和肾动脉治疗以下疾病：动脉粥样硬化性狭窄、已接受再通手术的完全梗阻。 | f380285e-d510-11e9-953f-fa163e0a8baf | C02060900102007030890000095 | C02060900102007030890000095 | 血管介入治疗类材料 | 外周血管介入 | 髂股动脉支架 | 支架 | 合金 | 髂动脉/自膨/长度≤15cm | ZIV6-125-6-8.0 | ZIV6-125-6-8.0 |  | 国械注进20163460718 | f380285e-d510-11e9-953f-fa163e0a8baf | 非药物涂层 非覆膜 短支架(长度≤100mm) | 髂动脉 | 招标范围内未中选
外周血管支架类 | 下肢动脉支架 | 库克（中国）医疗贸易有限公司 | 库克爱尔兰有限公司 Cook Ireland Ltd. | 9e71f5b7-fe7e-11eb-b658-0050568f9c84-1 | 血管支架-支架-1 | 国械注进20163130718 | 国械注进20163460718 | 该产品由放送系统和支架组成，包含注射器组件。支架由镍钛合金制成，两端各有四个不透射线标记。环氧乙烷灭菌，一次性使用。 | 该产品用于髂动脉、颈动脉和肾动脉治疗以下疾病：动脉粥样硬化性狭窄、已接受再通手术的完全梗阻。 | f3808ddb-d510-11e9-953f-fa163e0a8baf | C02060900102007030890000136 | C02060900102007030890000136 | 血管介入治疗类材料 | 外周血管介入 | 髂股动脉支架 | 支架 | 合金 | 髂动脉/自膨/长度≤15cm | ZIV5-80-4-4.0 | ZIV5-80-4-4.0 |  | 国械注进20163460718 | f3808ddb-d510-11e9-953f-fa163e0a8baf | 非药物涂层 非覆膜 短支架(长度≤100mm) | 髂动脉 | 招标范围内未中选
外周血管支架类 | 下肢动脉支架 | 库克（中国）医疗贸易有限公司 | 库克爱尔兰有限公司 Cook Ireland Ltd. | 9e71f5b7-fe7e-11eb-b658-0050568f9c84-1 | 血管支架-支架-1 | 国械注进20163130718 | 国械注进20163460718 | 该产品由放送系统和支架组成，包含注射器组件。支架由镍钛合金制成，两端各有四个不透射线标记。环氧乙烷灭菌，一次性使用。 | 该产品用于髂动脉、颈动脉和肾动脉治疗以下疾病：动脉粥样硬化性狭窄、已接受再通手术的完全梗阻。 | f3802aae-d510-11e9-953f-fa163e0a8baf | C02060900102007030890000096 | C02060900102007030890000096 | 血管介入治疗类材料 | 外周血管介入 | 髂股动脉支架 | 支架 | 合金 | 髂动脉/自膨/长度≤15cm | ZIV5-125-7-8.0 | ZIV5-125-7-8.0 |  | 国械注进20163460718 | f3802aae-d510-11e9-953f-fa163e0a8baf | 非药物涂层 非覆膜 短支架(长度≤100mm) | 髂动脉 | 招标范围内未中选
外周血管支架类 | 下肢动脉支架 | 库克（中国）医疗贸易有限公司 | 库克爱尔兰有限公司 Cook Ireland Ltd. | 9e71f5b7-fe7e-11eb-b658-0050568f9c84-1 | 血管支架-支架-1 | 国械注进20163130718 | 国械注进20163460718 | 该产品由放送系统和支架组成，包含注射器组件。支架由镍钛合金制成，两端各有四个不透射线标记。环氧乙烷灭菌，一次性使用。 | 该产品用于髂动脉、颈动脉和肾动脉治疗以下疾病：动脉粥样硬化性狭窄、已接受再通手术的完全梗阻。 | f3809023-d510-11e9-953f-fa163e0a8baf | C02060900102007030890000137 | C02060900102007030890000137 | 血管介入治疗类材料 | 外周血管介入 | 髂股动脉支架 | 支架 | 合金 | 髂动脉/自膨/长度≤15cm | ZIV5-80-4-3.0 | ZIV5-80-4-3.0 |  | 国械注进20163460718 | f3809023-d510-11e9-953f-fa163e0a8baf | 非药物涂层 非覆膜 短支架(长度≤100mm) | 髂动脉 | 招标范围内未中选
外周血管支架类 | 下肢动脉支架 | 库克（中国）医疗贸易有限公司 | 库克爱尔兰有限公司 Cook Ireland Ltd. | 9e71f5b7-fe7e-11eb-b658-0050568f9c84-1 | 血管支架-支架-1 | 国械注进20163130718 | 国械注进20163460718 | 该产品由放送系统和支架组成，包含注射器组件。支架由镍钛合金制成，两端各有四个不透射线标记。环氧乙烷灭菌，一次性使用。 | 该产品用于髂动脉、颈动脉和肾动脉治疗以下疾病：动脉粥样硬化性狭窄、已接受再通手术的完全梗阻。 | f3802cfd-d510-11e9-953f-fa163e0a8baf | C02060900102007030890000097 | C02060900102007030890000097 | 血管介入治疗类材料 | 外周血管介入 | 髂股动脉支架 | 支架 | 合金 | 髂动脉/自膨/长度≤15cm | ZIV6-80-8-7.0 | ZIV6-80-8-7.0 |  | 国械注进20163460718 | f3802cfd-d510-11e9-953f-fa163e0a8baf | 非药物涂层 非覆膜 短支架(长度≤100mm) | 髂动脉 | 招标范围内未中选
外周血管支架类 | 下肢动脉支架 | 库克（中国）医疗贸易有限公司 | 库克爱尔兰有限公司 Cook Ireland Ltd. | 9e71f5b7-fe7e-11eb-b658-0050568f9c84-1 | 血管支架-支架-1 | 国械注进20163130718 | 国械注进20163460718 | 该产品由放送系统和支架组成，包含注射器组件。支架由镍钛合金制成，两端各有四个不透射线标记。环氧乙烷灭菌，一次性使用。 | 该产品用于髂动脉、颈动脉和肾动脉治疗以下疾病：动脉粥样硬化性狭窄、已接受再通手术的完全梗阻。 | f3809211-d510-11e9-953f-fa163e0a8baf | C02060900102007030890000138 | C02060900102007030890000138 | 血管介入治疗类材料 | 外周血管介入 | 髂股动脉支架 | 支架 | 合金 | 髂动脉/自膨/长度≤15cm | ZIV6-125-6-2.0 | ZIV6-125-6-2.0 |  | 国械注进20163460718 | f3809211-d510-11e9-953f-fa163e0a8baf | 非药物涂层 非覆膜 短支架(长度≤100mm) | 髂动脉 | 招标范围内未中选
外周血管支架类 | 下肢动脉支架 | 库克（中国）医疗贸易有限公司 | 库克爱尔兰有限公司 Cook Ireland Ltd. | 9e71f5b7-fe7e-11eb-b658-0050568f9c84-1 | 血管支架-支架-1 | 国械注进20163130718 | 国械注进20163460718 | 该产品由放送系统和支架组成，包含注射器组件。支架由镍钛合金制成，两端各有四个不透射线标记。环氧乙烷灭菌，一次性使用。 | 该产品用于髂动脉、颈动脉和肾动脉治疗以下疾病：动脉粥样硬化性狭窄、已接受再通手术的完全梗阻。 | f3802f49-d510-11e9-953f-fa163e0a8baf | C02060900102007030890000098 | C02060900102007030890000098 | 血管介入治疗类材料 | 外周血管介入 | 髂股动脉支架 | 支架 | 合金 | 髂动脉/自膨/长度≤15cm | ZIV6-125-14-4.0 | ZIV6-125-14-4.0 |  | 国械注进20163460718 | f3802f49-d510-11e9-953f-fa163e0a8baf | 非药物涂层 非覆膜 短支架(长度≤100mm) | 髂动脉 | 招标范围内未中选
外周血管支架类 | 下肢动脉支架 | 库克（中国）医疗贸易有限公司 | 库克爱尔兰有限公司 Cook Ireland Ltd. | 9e71f5b7-fe7e-11eb-b658-0050568f9c84-1 | 血管支架-支架-1 | 国械注进20163130718 | 国械注进20163460718 | 该产品由放送系统和支架组成，包含注射器组件。支架由镍钛合金制成，两端各有四个不透射线标记。环氧乙烷灭菌，一次性使用。 | 该产品用于髂动脉、颈动脉和肾动脉治疗以下疾病：动脉粥样硬化性狭窄、已接受再通手术的完全梗阻。 | f38093ff-d510-11e9-953f-fa163e0a8baf | C02060900102007030890000139 | C02060900102007030890000139 | 血管介入治疗类材料 | 外周血管介入 | 髂股动脉支架 | 支架 | 合金 | 髂动脉/自膨/长度≤15cm | ZIV6-80-6-4.0 | ZIV6-80-6-4.0 |  | 国械注进20163460718 | f38093ff-d510-11e9-953f-fa163e0a8baf | 非药物涂层 非覆膜 短支架(长度≤100mm) | 髂动脉 | 招标范围内未中选
外周血管支架类 | 下肢动脉支架 | 库克（中国）医疗贸易有限公司 | 库克爱尔兰有限公司 Cook Ireland Ltd. | 9e71f5b7-fe7e-11eb-b658-0050568f9c84-1 | 血管支架-支架-1 | 国械注进20163130718 | 国械注进20163460718 | 该产品由放送系统和支架组成，包含注射器组件。支架由镍钛合金制成，两端各有四个不透射线标记。环氧乙烷灭菌，一次性使用。 | 该产品用于髂动脉、颈动脉和肾动脉治疗以下疾病：动脉粥样硬化性狭窄、已接受再通手术的完全梗阻。 | f38031a1-d510-11e9-953f-fa163e0a8baf | C02060900102007030890000099 | C02060900102007030890000099 | 血管介入治疗类材料 | 外周血管介入 | 髂股动脉支架 | 支架 | 合金 | 髂动脉/自膨/长度≤15cm | ZIV6-80-5-8.0 | ZIV6-80-5-8.0 |  | 国械注进20163460718 | f38031a1-d510-11e9-953f-fa163e0a8baf | 非药物涂层 非覆膜 短支架(长度≤100mm) | 髂动脉 | 招标范围内未中选
外周血管支架类 | 下肢动脉支架 | 库克（中国）医疗贸易有限公司 | 库克爱尔兰有限公司 Cook Ireland Ltd. | 9e71f5b7-fe7e-11eb-b658-0050568f9c84-1 | 血管支架-支架-1 | 国械注进20163130718 | 国械注进20163460718 | 该产品由放送系统和支架组成，包含注射器组件。支架由镍钛合金制成，两端各有四个不透射线标记。环氧乙烷灭菌，一次性使用。 | 该产品用于髂动脉、颈动脉和肾动脉治疗以下疾病：动脉粥样硬化性狭窄、已接受再通手术的完全梗阻。 | f38033f4-d510-11e9-953f-fa163e0a8baf | C02060900102007030890000100 | C02060900102007030890000100 | 血管介入治疗类材料 | 外周血管介入 | 髂股动脉支架 | 支架 | 合金 | 髂动脉/自膨/长度≤15cm | ZIV6-80-8-4.0 | ZIV6-80-8-4.0 |  | 国械注进20163460718 | f38033f4-d510-11e9-953f-fa163e0a8baf | 非药物涂层 非覆膜 短支架(长度≤100mm) | 髂动脉 | 招标范围内未中选
外周血管支架类 | 下肢动脉支架 | 库克（中国）医疗贸易有限公司 | 库克爱尔兰有限公司 Cook Ireland Ltd. | 9e71f5b7-fe7e-11eb-b658-0050568f9c84-1 | 血管支架-支架-1 | 国械注进20163130718 | 国械注进20163460718 | 该产品由放送系统和支架组成，包含注射器组件。支架由镍钛合金制成，两端各有四个不透射线标记。环氧乙烷灭菌，一次性使用。 | 该产品用于髂动脉、颈动脉和肾动脉治疗以下疾病：动脉粥样硬化性狭窄、已接受再通手术的完全梗阻。 | f38097dd-d510-11e9-953f-fa163e0a8baf | C02060900102007030890000141 | C02060900102007030890000141 | 血管介入治疗类材料 | 外周血管介入 | 髂股动脉支架 | 支架 | 合金 | 髂动脉/自膨/长度≤15cm | ZIV6-80-14-7.0 | ZIV6-80-14-7.0 |  | 国械注进20163460718 | f38097dd-d510-11e9-953f-fa163e0a8baf | 非药物涂层 非覆膜 短支架(长度≤100mm) | 髂动脉 | 招标范围内未中选
外周血管支架类 | 下肢动脉支架 | 库克（中国）医疗贸易有限公司 | 库克爱尔兰有限公司 Cook Ireland Ltd. | 9e71f5b7-fe7e-11eb-b658-0050568f9c84-1 | 血管支架-支架-1 | 国械注进20163130718 | 国械注进20163460718 | 该产品由放送系统和支架组成，包含注射器组件。支架由镍钛合金制成，两端各有四个不透射线标记。环氧乙烷灭菌，一次性使用。 | 该产品用于髂动脉、颈动脉和肾动脉治疗以下疾病：动脉粥样硬化性狭窄、已接受再通手术的完全梗阻。 | f380364b-d510-11e9-953f-fa163e0a8baf | C02060900102007030890000101 | C02060900102007030890000101 | 血管介入治疗类材料 | 外周血管介入 | 髂股动脉支架 | 支架 | 合金 | 髂动脉/自膨/长度≤15cm | ZIV6-125-10-4.0 | ZIV6-125-10-4.0 |  | 国械注进20163460718 | f380364b-d510-11e9-953f-fa163e0a8baf | 非药物涂层 非覆膜 短支架(长度≤100mm) | 髂动脉 | 招标范围内未中选
外周血管支架类 | 下肢动脉支架 | 库克（中国）医疗贸易有限公司 | 库克爱尔兰有限公司 Cook Ireland Ltd. | 9e71f5b7-fe7e-11eb-b658-0050568f9c84-1 | 血管支架-支架-1 | 国械注进20163130718 | 国械注进20163460718 | 该产品由放送系统和支架组成，包含注射器组件。支架由镍钛合金制成，两端各有四个不透射线标记。环氧乙烷灭菌，一次性使用。 | 该产品用于髂动脉、颈动脉和肾动脉治疗以下疾病：动脉粥样硬化性狭窄、已接受再通手术的完全梗阻。 | f3809bb3-d510-11e9-953f-fa163e0a8baf | C02060900102007030890000143 | C02060900102007030890000143 | 血管介入治疗类材料 | 外周血管介入 | 髂股动脉支架 | 支架 | 合金 | 髂动脉/自膨/长度≤15cm | ZIV6-125-8-2.0 | ZIV6-125-8-2.0 |  | 国械注进20163460718 | f3809bb3-d510-11e9-953f-fa163e0a8baf | 非药物涂层 非覆膜 短支架(长度≤100mm) | 髂动脉 | 招标范围内未中选
外周血管支架类 | 下肢动脉支架 | 库克（中国）医疗贸易有限公司 | 库克爱尔兰有限公司 Cook Ireland Ltd. | 9e71f5b7-fe7e-11eb-b658-0050568f9c84-1 | 血管支架-支架-1 | 国械注进20163130718 | 国械注进20163460718 | 该产品由放送系统和支架组成，包含注射器组件。支架由镍钛合金制成，两端各有四个不透射线标记。环氧乙烷灭菌，一次性使用。 | 该产品用于髂动脉、颈动脉和肾动脉治疗以下疾病：动脉粥样硬化性狭窄、已接受再通手术的完全梗阻。 | f38038a9-d510-11e9-953f-fa163e0a8baf | C02060900102007030890000102 | C02060900102007030890000102 | 血管介入治疗类材料 | 外周血管介入 | 髂股动脉支架 | 支架 | 合金 | 髂动脉/自膨/长度≤15cm | ZIV5-80-7-8.0 | ZIV5-80-7-8.0 |  | 国械注进20163460718 | f38038a9-d510-11e9-953f-fa163e0a8baf | 非药物涂层 非覆膜 短支架(长度≤100mm) | 髂动脉 | 招标范围内未中选
外周血管支架类 | 下肢动脉支架 | 库克（中国）医疗贸易有限公司 | 库克爱尔兰有限公司 Cook Ireland Ltd. | 9e71f5b7-fe7e-11eb-b658-0050568f9c84-1 | 血管支架-支架-1 | 国械注进20163130718 | 国械注进20163460718 | 该产品由放送系统和支架组成，包含注射器组件。支架由镍钛合金制成，两端各有四个不透射线标记。环氧乙烷灭菌，一次性使用。 | 该产品用于髂动脉、颈动脉和肾动脉治疗以下疾病：动脉粥样硬化性狭窄、已接受再通手术的完全梗阻。 | f3809da2-d510-11e9-953f-fa163e0a8baf | C02060900102007030890000144 | C02060900102007030890000144 | 血管介入治疗类材料 | 外周血管介入 | 髂股动脉支架 | 支架 | 合金 | 髂动脉/自膨/长度≤15cm | ZIV6-125-5-2.0 | ZIV6-125-5-2.0 |  | 国械注进20163460718 | f3809da2-d510-11e9-953f-fa163e0a8baf | 非药物涂层 非覆膜 短支架(长度≤100mm) | 髂动脉 | 招标范围内未中选
外周血管支架类 | 下肢动脉支架 | 库克（中国）医疗贸易有限公司 | 库克爱尔兰有限公司 Cook Ireland Ltd. | 9e71f5b7-fe7e-11eb-b658-0050568f9c84-1 | 血管支架-支架-1 | 国械注进20163130718 | 国械注进20163460718 | 该产品由放送系统和支架组成，包含注射器组件。支架由镍钛合金制成，两端各有四个不透射线标记。环氧乙烷灭菌，一次性使用。 | 该产品用于髂动脉、颈动脉和肾动脉治疗以下疾病：动脉粥样硬化性狭窄、已接受再通手术的完全梗阻。 | f3803b07-d510-11e9-953f-fa163e0a8baf | C02060900102007030890000103 | C02060900102007030890000103 | 血管介入治疗类材料 | 外周血管介入 | 髂股动脉支架 | 支架 | 合金 | 髂动脉/自膨/长度≤15cm | ZIV6-80-10-8.0 | ZIV6-80-10-8.0 |  | 国械注进20163460718 | f3803b07-d510-11e9-953f-fa163e0a8baf | 非药物涂层 非覆膜 短支架(长度≤100mm) | 髂动脉 | 招标范围内未中选
外周血管支架类 | 下肢动脉支架 | 库克（中国）医疗贸易有限公司 | 库克爱尔兰有限公司 Cook Ireland Ltd. | 9e71f5b7-fe7e-11eb-b658-0050568f9c84-1 | 血管支架-支架-1 | 国械注进20163130718 | 国械注进20163460718 | 该产品由放送系统和支架组成，包含注射器组件。支架由镍钛合金制成，两端各有四个不透射线标记。环氧乙烷灭菌，一次性使用。 | 该产品用于髂动脉、颈动脉和肾动脉治疗以下疾病：动脉粥样硬化性狭窄、已接受再通手术的完全梗阻。 | f3809f83-d510-11e9-953f-fa163e0a8baf | C02060900102007030890000145 | C02060900102007030890000145 | 血管介入治疗类材料 | 外周血管介入 | 髂股动脉支架 | 支架 | 合金 | 髂动脉/自膨/长度≤15cm | ZIV6-80-12-4.0 | ZIV6-80-12-4.0 |  | 国械注进20163460718 | f3809f83-d510-11e9-953f-fa163e0a8baf | 非药物涂层 非覆膜 短支架(长度≤100mm) | 髂动脉 | 招标范围内未中选
外周血管支架类 | 下肢动脉支架 | 库克（中国）医疗贸易有限公司 | 库克爱尔兰有限公司 Cook Ireland Ltd. | 9e71f5b7-fe7e-11eb-b658-0050568f9c84-1 | 血管支架-支架-1 | 国械注进20163130718 | 国械注进20163460718 | 该产品由放送系统和支架组成，包含注射器组件。支架由镍钛合金制成，两端各有四个不透射线标记。环氧乙烷灭菌，一次性使用。 | 该产品用于髂动脉、颈动脉和肾动脉治疗以下疾病：动脉粥样硬化性狭窄、已接受再通手术的完全梗阻。 | f3803d54-d510-11e9-953f-fa163e0a8baf | C02060900102007030890000104 | C02060900102007030890000104 | 血管介入治疗类材料 | 外周血管介入 | 髂股动脉支架 | 支架 | 合金 | 髂动脉/自膨/长度≤15cm | ZIV6-125-8-4.0 | ZIV6-125-8-4.0 |  | 国械注进20163460718 | f3803d54-d510-11e9-953f-fa163e0a8baf | 非药物涂层 非覆膜 短支架(长度≤100mm) | 髂动脉 | 招标范围内未中选
外周血管支架类 | 下肢动脉支架 | 库克（中国）医疗贸易有限公司 | 库克爱尔兰有限公司 Cook Ireland Ltd. | 9e71f5b7-fe7e-11eb-b658-0050568f9c84-1 | 血管支架-支架-1 | 国械注进20163130718 | 国械注进20163460718 | 该产品由放送系统和支架组成，包含注射器组件。支架由镍钛合金制成，两端各有四个不透射线标记。环氧乙烷灭菌，一次性使用。 | 该产品用于髂动脉、颈动脉和肾动脉治疗以下疾病：动脉粥样硬化性狭窄、已接受再通手术的完全梗阻。 | f380a16d-d510-11e9-953f-fa163e0a8baf | C02060900102007030890000146 | C02060900102007030890000146 | 血管介入治疗类材料 | 外周血管介入 | 髂股动脉支架 | 支架 | 合金 | 髂动脉/自膨/长度≤15cm | ZIV5-125-6-3.0 | ZIV5-125-6-3.0 |  | 国械注进20163460718 | f380a16d-d510-11e9-953f-fa163e0a8baf | 非药物涂层 非覆膜 短支架(长度≤100mm) | 髂动脉 | 招标范围内未中选
外周血管支架类 | 下肢动脉支架 | 库克（中国）医疗贸易有限公司 | 库克爱尔兰有限公司 Cook Ireland Ltd. | 9e71f5b7-fe7e-11eb-b658-0050568f9c84-1 | 血管支架-支架-1 | 国械注进20163130718 | 国械注进20163460718 | 该产品由放送系统和支架组成，包含注射器组件。支架由镍钛合金制成，两端各有四个不透射线标记。环氧乙烷灭菌，一次性使用。 | 该产品用于髂动脉、颈动脉和肾动脉治疗以下疾病：动脉粥样硬化性狭窄、已接受再通手术的完全梗阻。 | f3803fab-d510-11e9-953f-fa163e0a8baf | C02060900102007030890000105 | C02060900102007030890000105 | 血管介入治疗类材料 | 外周血管介入 | 髂股动脉支架 | 支架 | 合金 | 髂动脉/自膨/长度≤15cm | ZIV6-125-6-4.0 | ZIV6-125-6-4.0 |  | 国械注进20163460718 | f3803fab-d510-11e9-953f-fa163e0a8baf | 非药物涂层 非覆膜 短支架(长度≤100mm) | 髂动脉 | 招标范围内未中选
外周血管支架类 | 下肢动脉支架 | 库克（中国）医疗贸易有限公司 | 库克爱尔兰有限公司 Cook Ireland Ltd. | 9e71f5b7-fe7e-11eb-b658-0050568f9c84-1 | 血管支架-支架-1 | 国械注进20163130718 | 国械注进20163460718 | 该产品由放送系统和支架组成，包含注射器组件。支架由镍钛合金制成，两端各有四个不透射线标记。环氧乙烷灭菌，一次性使用。 | 该产品用于髂动脉、颈动脉和肾动脉治疗以下疾病：动脉粥样硬化性狭窄、已接受再通手术的完全梗阻。 | f380a35a-d510-11e9-953f-fa163e0a8baf | C02060900102007030890000147 | C02060900102007030890000147 | 血管介入治疗类材料 | 外周血管介入 | 髂股动脉支架 | 支架 | 合金 | 髂动脉/自膨/长度≤15cm | ZIV5-80-10-6.0 | ZIV5-80-10-6.0 |  | 国械注进20163460718 | f380a35a-d510-11e9-953f-fa163e0a8baf | 非药物涂层 非覆膜 短支架(长度≤100mm) | 髂动脉 | 招标范围内未中选
外周血管支架类 | 下肢动脉支架 | 库克（中国）医疗贸易有限公司 | 库克爱尔兰有限公司 Cook Ireland Ltd. | 9e71f5b7-fe7e-11eb-b658-0050568f9c84-1 | 血管支架-支架-1 | 国械注进20163130718 | 国械注进20163460718 | 该产品由放送系统和支架组成，包含注射器组件。支架由镍钛合金制成，两端各有四个不透射线标记。环氧乙烷灭菌，一次性使用。 | 该产品用于髂动脉、颈动脉和肾动脉治疗以下疾病：动脉粥样硬化性狭窄、已接受再通手术的完全梗阻。 | f3804233-d510-11e9-953f-fa163e0a8baf | C02060900102007030890000106 | C02060900102007030890000106 | 血管介入治疗类材料 | 外周血管介入 | 髂股动脉支架 | 支架 | 合金 | 髂动脉/自膨/长度≤15cm | ZIV5-125-5-6.0 | ZIV5-125-5-6.0 |  | 国械注进20163460718 | f3804233-d510-11e9-953f-fa163e0a8baf | 非药物涂层 非覆膜 短支架(长度≤100mm) | 髂动脉 | 招标范围内未中选
外周血管支架类 | 下肢动脉支架 | 库克（中国）医疗贸易有限公司 | 库克爱尔兰有限公司 Cook Ireland Ltd. | 9e71f5b7-fe7e-11eb-b658-0050568f9c84-1 | 血管支架-支架-1 | 国械注进20163130718 | 国械注进20163460718 | 该产品由放送系统和支架组成，包含注射器组件。支架由镍钛合金制成，两端各有四个不透射线标记。环氧乙烷灭菌，一次性使用。 | 该产品用于髂动脉、颈动脉和肾动脉治疗以下疾病：动脉粥样硬化性狭窄、已接受再通手术的完全梗阻。 | f380a546-d510-11e9-953f-fa163e0a8baf | C02060900102007030890000148 | C02060900102007030890000148 | 血管介入治疗类材料 | 外周血管介入 | 髂股动脉支架 | 支架 | 合金 | 髂动脉/自膨/长度≤15cm | ZIV6-80-10-6.0 | ZIV6-80-10-6.0 |  | 国械注进20163460718 | f380a546-d510-11e9-953f-fa163e0a8baf | 非药物涂层 非覆膜 短支架(长度≤100mm) | 髂动脉 | 招标范围内未中选
外周血管支架类 | 下肢动脉支架 | 库克（中国）医疗贸易有限公司 | 库克爱尔兰有限公司 Cook Ireland Ltd. | 9e71f5b7-fe7e-11eb-b658-0050568f9c84-1 | 血管支架-支架-1 | 国械注进20163130718 | 国械注进20163460718 | 该产品由放送系统和支架组成，包含注射器组件。支架由镍钛合金制成，两端各有四个不透射线标记。环氧乙烷灭菌，一次性使用。 | 该产品用于髂动脉、颈动脉和肾动脉治疗以下疾病：动脉粥样硬化性狭窄、已接受再通手术的完全梗阻。 | f380448f-d510-11e9-953f-fa163e0a8baf | C02060900102007030890000107 | C02060900102007030890000107 | 血管介入治疗类材料 | 外周血管介入 | 髂股动脉支架 | 支架 | 合金 | 髂动脉/自膨/长度≤15cm | ZIV6-125-12-4.0 | ZIV6-125-12-4.0 |  | 国械注进20163460718 | f380448f-d510-11e9-953f-fa163e0a8baf | 非药物涂层 非覆膜 短支架(长度≤100mm) | 髂动脉 | 招标范围内未中选
外周血管支架类 | 下肢动脉支架 | 库克（中国）医疗贸易有限公司 | 库克爱尔兰有限公司 Cook Ireland Ltd. | 9e71f5b7-fe7e-11eb-b658-0050568f9c84-1 | 血管支架-支架-1 | 国械注进20163130718 | 国械注进20163460718 | 该产品由放送系统和支架组成，包含注射器组件。支架由镍钛合金制成，两端各有四个不透射线标记。环氧乙烷灭菌，一次性使用。 | 该产品用于髂动脉、颈动脉和肾动脉治疗以下疾病：动脉粥样硬化性狭窄、已接受再通手术的完全梗阻。 | f380a734-d510-11e9-953f-fa163e0a8baf | C02060900102007030890000149 | C02060900102007030890000149 | 血管介入治疗类材料 | 外周血管介入 | 髂股动脉支架 | 支架 | 合金 | 髂动脉/自膨/长度≤15cm | ZIV6-125-9-8.0 | ZIV6-125-9-8.0 |  | 国械注进20163460718 | f380a734-d510-11e9-953f-fa163e0a8baf | 非药物涂层 非覆膜 短支架(长度≤100mm) | 髂动脉 | 招标范围内未中选
外周血管支架类 | 下肢动脉支架 | 库克（中国）医疗贸易有限公司 | 库克爱尔兰有限公司 Cook Ireland Ltd. | 9e71f5b7-fe7e-11eb-b658-0050568f9c84-1 | 血管支架-支架-1 | 国械注进20163130718 | 国械注进20163460718 | 该产品由放送系统和支架组成，包含注射器组件。支架由镍钛合金制成，两端各有四个不透射线标记。环氧乙烷灭菌，一次性使用。 | 该产品用于髂动脉、颈动脉和肾动脉治疗以下疾病：动脉粥样硬化性狭窄、已接受再通手术的完全梗阻。 | f38046e9-d510-11e9-953f-fa163e0a8baf | C02060900102007030890000108 | C02060900102007030890000108 | 血管介入治疗类材料 | 外周血管介入 | 髂股动脉支架 | 支架 | 合金 | 髂动脉/自膨/长度≤15cm | ZIV6-125-9-6.0 | ZIV6-125-9-6.0 |  | 国械注进20163460718 | f38046e9-d510-11e9-953f-fa163e0a8baf | 非药物涂层 非覆膜 短支架(长度≤100mm) | 髂动脉 | 招标范围内未中选
外周血管支架类 | 下肢动脉支架 | 库克（中国）医疗贸易有限公司 | 库克爱尔兰有限公司 Cook Ireland Ltd. | 9e71f5b7-fe7e-11eb-b658-0050568f9c84-1 | 血管支架-支架-1 | 国械注进20163130718 | 国械注进20163460718 | 该产品由放送系统和支架组成，包含注射器组件。支架由镍钛合金制成，两端各有四个不透射线标记。环氧乙烷灭菌，一次性使用。 | 该产品用于髂动脉、颈动脉和肾动脉治疗以下疾病：动脉粥样硬化性狭窄、已接受再通手术的完全梗阻。 | f380a91d-d510-11e9-953f-fa163e0a8baf | C02060900102007030890000150 | C02060900102007030890000150 | 血管介入治疗类材料 | 外周血管介入 | 髂股动脉支架 | 支架 | 合金 | 髂动脉/自膨/长度≤15cm | ZIV6-125-5-8.0 | ZIV6-125-5-8.0 |  | 国械注进20163460718 | f380a91d-d510-11e9-953f-fa163e0a8baf | 非药物涂层 非覆膜 短支架(长度≤100mm) | 髂动脉 | 招标范围内未中选
外周血管支架类 | 下肢动脉支架 | 库克（中国）医疗贸易有限公司 | 库克爱尔兰有限公司 Cook Ireland Ltd. | 9e71f5b7-fe7e-11eb-b658-0050568f9c84-1 | 血管支架-支架-1 | 国械注进20163130718 | 国械注进20163460718 | 该产品由放送系统和支架组成，包含注射器组件。支架由镍钛合金制成，两端各有四个不透射线标记。环氧乙烷灭菌，一次性使用。 | 该产品用于髂动脉、颈动脉和肾动脉治疗以下疾病：动脉粥样硬化性狭窄、已接受再通手术的完全梗阻。 | f3804939-d510-11e9-953f-fa163e0a8baf | C02060900102007030890000109 | C02060900102007030890000109 | 血管介入治疗类材料 | 外周血管介入 | 髂股动脉支架 | 支架 | 合金 | 髂动脉/自膨/长度≤15cm | ZIV6-80-6-7.0 | ZIV6-80-6-7.0 |  | 国械注进20163460718 | f3804939-d510-11e9-953f-fa163e0a8baf | 非药物涂层 非覆膜 短支架(长度≤100mm) | 髂动脉 | 招标范围内未中选
外周血管支架类 | 下肢动脉支架 | 库克（中国）医疗贸易有限公司 | 库克爱尔兰有限公司 Cook Ireland Ltd. | 9e71f5b7-fe7e-11eb-b658-0050568f9c84-1 | 血管支架-支架-1 | 国械注进20163130718 | 国械注进20163460718 | 该产品由放送系统和支架组成，包含注射器组件。支架由镍钛合金制成，两端各有四个不透射线标记。环氧乙烷灭菌，一次性使用。 | 该产品用于髂动脉、颈动脉和肾动脉治疗以下疾病：动脉粥样硬化性狭窄、已接受再通手术的完全梗阻。 | f380ab0d-d510-11e9-953f-fa163e0a8baf | C02060900102007030890000151 | C02060900102007030890000151 | 血管介入治疗类材料 | 外周血管介入 | 髂股动脉支架 | 支架 | 合金 | 髂动脉/自膨/长度≤15cm | ZIV6-80-7-2.0 | ZIV6-80-7-2.0 |  | 国械注进20163460718 | f380ab0d-d510-11e9-953f-fa163e0a8baf | 非药物涂层 非覆膜 短支架(长度≤100mm) | 髂动脉 | 招标范围内未中选
外周血管支架类 | 下肢动脉支架 | 库克（中国）医疗贸易有限公司 | 库克爱尔兰有限公司 Cook Ireland Ltd. | 9e71f5b7-fe7e-11eb-b658-0050568f9c84-1 | 血管支架-支架-1 | 国械注进20163130718 | 国械注进20163460718 | 该产品由放送系统和支架组成，包含注射器组件。支架由镍钛合金制成，两端各有四个不透射线标记。环氧乙烷灭菌，一次性使用。 | 该产品用于髂动脉、颈动脉和肾动脉治疗以下疾病：动脉粥样硬化性狭窄、已接受再通手术的完全梗阻。 | f3804b84-d510-11e9-953f-fa163e0a8baf | C02060900102007030890000110 | C02060900102007030890000110 | 血管介入治疗类材料 | 外周血管介入 | 髂股动脉支架 | 支架 | 合金 | 髂动脉/自膨/长度≤15cm | ZIV5-125-9-3.0 | ZIV5-125-9-3.0 |  | 国械注进20163460718 | f3804b84-d510-11e9-953f-fa163e0a8baf | 非药物涂层 非覆膜 短支架(长度≤100mm) | 髂动脉 | 招标范围内未中选
外周血管支架类 | 下肢动脉支架 | 库克（中国）医疗贸易有限公司 | 库克爱尔兰有限公司 Cook Ireland Ltd. | 9e71f5b7-fe7e-11eb-b658-0050568f9c84-1 | 血管支架-支架-1 | 国械注进20163130718 | 国械注进20163460718 | 该产品由放送系统和支架组成，包含注射器组件。支架由镍钛合金制成，两端各有四个不透射线标记。环氧乙烷灭菌，一次性使用。 | 该产品用于髂动脉、颈动脉和肾动脉治疗以下疾病：动脉粥样硬化性狭窄、已接受再通手术的完全梗阻。 | f380ad2c-d510-11e9-953f-fa163e0a8baf | C02060900102007030890000152 | C02060900102007030890000152 | 血管介入治疗类材料 | 外周血管介入 | 髂股动脉支架 | 支架 | 合金 | 髂动脉/自膨/长度≤15cm | ZIV6-80-5-7.0 | ZIV6-80-5-7.0 |  | 国械注进20163460718 | f380ad2c-d510-11e9-953f-fa163e0a8baf | 非药物涂层 非覆膜 短支架(长度≤100mm) | 髂动脉 | 招标范围内未中选
外周血管支架类 | 下肢动脉支架 | 库克（中国）医疗贸易有限公司 | 库克爱尔兰有限公司 Cook Ireland Ltd. | 9e71f5b7-fe7e-11eb-b658-0050568f9c84-1 | 血管支架-支架-1 | 国械注进20163130718 | 国械注进20163460718 | 该产品由放送系统和支架组成，包含注射器组件。支架由镍钛合金制成，两端各有四个不透射线标记。环氧乙烷灭菌，一次性使用，货架有效期3年。 | 该产品用于髂动脉、颈动脉和肾动脉治疗以下疾病：动脉粥样硬化性狭窄、已接受再通手术的完全梗阻。 | 0ff98cd3-fe7f-11eb-b658-0050568f9c84 | C02060900102007030890000028 | C02060900102007030890000028 | 血管介入治疗类材料 | 外周血管介入 | 髂股动脉支架 | 支架 | 合金 | 髂动脉/自膨/长度≤15cm | ZIV5-125-10-3.0 | ZIV5-125-10-3.0 |  | 国械注进20163130718 | 0ff98cd3-fe7f-11eb-b658-0050568f9c84 | 非药物涂层 非覆膜 短支架(长度≤100mm) | 髂动脉 | 招标范围内未中选
外周血管支架类 | 下肢动脉支架 | 库克（中国）医疗贸易有限公司 | 库克爱尔兰有限公司 Cook Ireland Ltd. | 9e71f5b7-fe7e-11eb-b658-0050568f9c84-1 | 血管支架-支架-1 | 国械注进20163130718 | 国械注进20163460718 | 该产品由放送系统和支架组成，包含注射器组件。支架由镍钛合金制成，两端各有四个不透射线标记。环氧乙烷灭菌，一次性使用，货架有效期3年。 | 该产品用于髂动脉、颈动脉和肾动脉治疗以下疾病：动脉粥样硬化性狭窄、已接受再通手术的完全梗阻。 | 0ff96c06-fe7f-11eb-b658-0050568f9c84 | C02060900102007030890000076 | C02060900102007030890000076 | 血管介入治疗类材料 | 外周血管介入 | 髂股动脉支架 | 支架 | 合金 | 髂动脉/自膨/长度≤15cm | ZIV5-125-6-6.0 | ZIV5-125-6-6.0 |  | 国械注进20163130718 | 0ff96c06-fe7f-11eb-b658-0050568f9c84 | 非药物涂层 非覆膜 短支架(长度≤100mm) | 髂动脉 | 招标范围内未中选
外周血管支架类 | 下肢动脉支架 | 库克（中国）医疗贸易有限公司 | 库克爱尔兰有限公司 Cook Ireland Ltd. | 9e71f5b7-fe7e-11eb-b658-0050568f9c84-1 | 血管支架-支架-1 | 国械注进20163130718 | 国械注进20163460718 | 该产品由放送系统和支架组成，包含注射器组件。支架由镍钛合金制成，两端各有四个不透射线标记。环氧乙烷灭菌，一次性使用，货架有效期3年。 | 该产品用于髂动脉、颈动脉和肾动脉治疗以下疾病：动脉粥样硬化性狭窄、已接受再通手术的完全梗阻。 | 0ffb5a6d-fe7f-11eb-b658-0050568f9c84 | C02060900102007030890000036 | C02060900102007030890000036 | 血管介入治疗类材料 | 外周血管介入 | 髂股动脉支架 | 支架 | 合金 | 髂动脉/自膨/长度≤15cm | ZIV5-80-9-3.0 | ZIV5-80-9-3.0 |  | 国械注进20163130718 | 0ffb5a6d-fe7f-11eb-b658-0050568f9c84 | 非药物涂层 非覆膜 短支架(长度≤100mm) | 髂动脉 | 招标范围内未中选
外周血管支架类 | 下肢动脉支架 | 库克（中国）医疗贸易有限公司 | 库克爱尔兰有限公司 Cook Ireland Ltd. | 9e71f5b7-fe7e-11eb-b658-0050568f9c84-1 | 血管支架-支架-1 | 国械注进20163130718 | 国械注进20163460718 | 该产品由放送系统和支架组成，包含注射器组件。支架由镍钛合金制成，两端各有四个不透射线标记。环氧乙烷灭菌，一次性使用，货架有效期3年。 | 该产品用于髂动脉、颈动脉和肾动脉治疗以下疾病：动脉粥样硬化性狭窄、已接受再通手术的完全梗阻。 | 0ff96d94-fe7f-11eb-b658-0050568f9c84 | C02060900102007030890000030 | C02060900102007030890000030 | 血管介入治疗类材料 | 外周血管介入 | 髂股动脉支架 | 支架 | 合金 | 髂动脉/自膨/长度≤15cm | ZIV6-125-14-8.0 | ZIV6-125-14-8.0 |  | 国械注进20163130718 | 0ff96d94-fe7f-11eb-b658-0050568f9c84 | 非药物涂层 非覆膜 短支架(长度≤100mm) | 髂动脉 | 招标范围内未中选
外周血管支架类 | 下肢动脉支架 | 库克（中国）医疗贸易有限公司 | 库克爱尔兰有限公司 Cook Ireland Ltd. | 9e71f5b7-fe7e-11eb-b658-0050568f9c84-1 | 血管支架-支架-1 | 国械注进20163130718 | 国械注进20163460718 | 该产品由放送系统和支架组成，包含注射器组件。支架由镍钛合金制成，两端各有四个不透射线标记。环氧乙烷灭菌，一次性使用，货架有效期3年。 | 该产品用于髂动脉、颈动脉和肾动脉治疗以下疾病：动脉粥样硬化性狭窄、已接受再通手术的完全梗阻。 | 0ff98e5b-fe7f-11eb-b658-0050568f9c84 | C02060900102007030890000005 | C02060900102007030890000005 | 血管介入治疗类材料 | 外周血管介入 | 髂股动脉支架 | 支架 | 合金 | 髂动脉/自膨/长度≤15cm | ZIV6-80-7-8.0 | ZIV6-80-7-8.0 |  | 国械注进20163130718 | 0ff98e5b-fe7f-11eb-b658-0050568f9c84 | 非药物涂层 非覆膜 短支架(长度≤100mm) | 髂动脉 | 招标范围内未中选
外周血管支架类 | 下肢动脉支架 | 库克（中国）医疗贸易有限公司 | 库克爱尔兰有限公司 Cook Ireland Ltd. | 9e71f5b7-fe7e-11eb-b658-0050568f9c84-1 | 血管支架-支架-1 | 国械注进20163130718 | 国械注进20163460718 | 该产品由放送系统和支架组成，包含注射器组件。支架由镍钛合金制成，两端各有四个不透射线标记。环氧乙烷灭菌，一次性使用，货架有效期3年。 | 该产品用于髂动脉、颈动脉和肾动脉治疗以下疾病：动脉粥样硬化性狭窄、已接受再通手术的完全梗阻。 | 0ff96f26-fe7f-11eb-b658-0050568f9c84 | C02060900102007030890000129 | C02060900102007030890000129 | 血管介入治疗类材料 | 外周血管介入 | 髂股动脉支架 | 支架 | 合金 | 髂动脉/自膨/长度≤15cm | ZIV6-125-7-4.0 | ZIV6-125-7-4.0 |  | 国械注进20163130718 | 0ff96f26-fe7f-11eb-b658-0050568f9c84 | 非药物涂层 非覆膜 短支架(长度≤100mm) | 髂动脉 | 招标范围内未中选
外周血管支架类 | 下肢动脉支架 | 库克（中国）医疗贸易有限公司 | 库克爱尔兰有限公司 Cook Ireland Ltd. | 9e71f5b7-fe7e-11eb-b658-0050568f9c84-1 | 血管支架-支架-1 | 国械注进20163130718 | 国械注进20163460718 | 该产品由放送系统和支架组成，包含注射器组件。支架由镍钛合金制成，两端各有四个不透射线标记。环氧乙烷灭菌，一次性使用，货架有效期3年。 | 该产品用于髂动脉、颈动脉和肾动脉治疗以下疾病：动脉粥样硬化性狭窄、已接受再通手术的完全梗阻。 | 0ffb4e23-fe7f-11eb-b658-0050568f9c84 | C02060900102007030890000130 | C02060900102007030890000130 | 血管介入治疗类材料 | 外周血管介入 | 髂股动脉支架 | 支架 | 合金 | 髂动脉/自膨/长度≤15cm | ZIV6-80-8-6.0 | ZIV6-80-8-6.0 |  | 国械注进20163130718 | 0ffb4e23-fe7f-11eb-b658-0050568f9c84 | 非药物涂层 非覆膜 短支架(长度≤100mm) | 髂动脉 | 招标范围内未中选
外周血管支架类 | 下肢动脉支架 | 库克（中国）医疗贸易有限公司 | 库克爱尔兰有限公司 Cook Ireland Ltd. | 9e71f5b7-fe7e-11eb-b658-0050568f9c84-1 | 血管支架-支架-1 | 国械注进20163130718 | 国械注进20163460718 | 该产品由放送系统和支架组成，包含注射器组件。支架由镍钛合金制成，两端各有四个不透射线标记。环氧乙烷灭菌，一次性使用，货架有效期3年。 | 该产品用于髂动脉、颈动脉和肾动脉治疗以下疾病：动脉粥样硬化性狭窄、已接受再通手术的完全梗阻。 | 0ff970ae-fe7f-11eb-b658-0050568f9c84 | C02060900102007030890000134 | C02060900102007030890000134 | 血管介入治疗类材料 | 外周血管介入 | 髂股动脉支架 | 支架 | 合金 | 髂动脉/自膨/长度≤15cm | ZIV5-125-7-4.0 | ZIV5-125-7-4.0 |  | 国械注进20163130718 | 0ff970ae-fe7f-11eb-b658-0050568f9c84 | 非药物涂层 非覆膜 短支架(长度≤100mm) | 髂动脉 | 招标范围内未中选
外周血管支架类 | 下肢动脉支架 | 库克（中国）医疗贸易有限公司 | 库克爱尔兰有限公司 Cook Ireland Ltd. | 9e71f5b7-fe7e-11eb-b658-0050568f9c84-1 | 血管支架-支架-1 | 国械注进20163130718 | 国械注进20163460718 | 该产品由放送系统和支架组成，包含注射器组件。支架由镍钛合金制成，两端各有四个不透射线标记。环氧乙烷灭菌，一次性使用，货架有效期3年。 | 该产品用于髂动脉、颈动脉和肾动脉治疗以下疾病：动脉粥样硬化性狭窄、已接受再通手术的完全梗阻。 | 0ff98fdf-fe7f-11eb-b658-0050568f9c84 | C02060900102007030890000023 | C02060900102007030890000023 | 血管介入治疗类材料 | 外周血管介入 | 髂股动脉支架 | 支架 | 合金 | 髂动脉/自膨/长度≤15cm | ZIV6-80-10-7.0 | ZIV6-80-10-7.0 |  | 国械注进20163130718 | 0ff98fdf-fe7f-11eb-b658-0050568f9c84 | 非药物涂层 非覆膜 短支架(长度≤100mm) | 髂动脉 | 招标范围内未中选
外周血管支架类 | 下肢动脉支架 | 库克（中国）医疗贸易有限公司 | 库克爱尔兰有限公司 Cook Ireland Ltd. | 9e71f5b7-fe7e-11eb-b658-0050568f9c84-1 | 血管支架-支架-1 | 国械注进20163130718 | 国械注进20163460718 | 该产品由放送系统和支架组成，包含注射器组件。支架由镍钛合金制成，两端各有四个不透射线标记。环氧乙烷灭菌，一次性使用，货架有效期3年。 | 该产品用于髂动脉、颈动脉和肾动脉治疗以下疾病：动脉粥样硬化性狭窄、已接受再通手术的完全梗阻。 | 0ff97258-fe7f-11eb-b658-0050568f9c84 |  | C02060900102007030890000045 | 血管介入治疗类材料 | 外周血管介入 | 髂股动脉支架 | 支架 | 合金 | 髂动脉/自膨/长度≤15cm | ZIV6-80-9-2.0 | ZIV6-80-9-2.0 | (01)00827002331907 | 国械注进20163460718 | 0ff97258-fe7f-11eb-b658-0050568f9c84 | 非药物涂层 非覆膜 短支架(长度≤100mm) | 髂动脉 | 招标范围内未中选 | 未匹配到医保编码
外周血管支架类 | 下肢动脉支架 | 库克（中国）医疗贸易有限公司 | 库克爱尔兰有限公司 Cook Ireland Ltd. | 9e71f5b7-fe7e-11eb-b658-0050568f9c84-1 | 血管支架-支架-1 | 国械注进20163130718 | 国械注进20163460718 | 该产品由放送系统和支架组成，包含注射器组件。支架由镍钛合金制成，两端各有四个不透射线标记。环氧乙烷灭菌，一次性使用，货架有效期3年。 | 该产品用于髂动脉、颈动脉和肾动脉治疗以下疾病：动脉粥样硬化性狭窄、已接受再通手术的完全梗阻。 | 0ffb562d-fe7f-11eb-b658-0050568f9c84 | C02060900102007030890000070 | C02060900102007030890000070 | 血管介入治疗类材料 | 外周血管介入 | 髂股动脉支架 | 支架 | 合金 | 髂动脉/自膨/长度≤15cm | ZIV5-125-4-6.0 | ZIV5-125-4-6.0 |  | 国械注进20163130718 | 0ffb562d-fe7f-11eb-b658-0050568f9c84 | 非药物涂层 非覆膜 短支架(长度≤100mm) | 髂动脉 | 招标范围内未中选
外周血管支架类 | 下肢动脉支架 | 库克（中国）医疗贸易有限公司 | 库克爱尔兰有限公司 Cook Ireland Ltd. | 9e71f5b7-fe7e-11eb-b658-0050568f9c84-1 | 血管支架-支架-1 | 国械注进20163130718 | 国械注进20163460718 | 该产品由放送系统和支架组成，包含注射器组件。支架由镍钛合金制成，两端各有四个不透射线标记。环氧乙烷灭菌，一次性使用，货架有效期3年。 | 该产品用于髂动脉、颈动脉和肾动脉治疗以下疾病：动脉粥样硬化性狭窄、已接受再通手术的完全梗阻。 | 0ff973e8-fe7f-11eb-b658-0050568f9c84 |  | C02060900102007030890000151 | 血管介入治疗类材料 | 外周血管介入 | 髂股动脉支架 | 支架 | 合金 | 髂动脉/自膨/长度≤15cm | ZIV6-80-7-2.0 | ZIV6-80-7-2.0 | (01)00827002331778 | 国械注进20163460718 | 0ff973e8-fe7f-11eb-b658-0050568f9c84 | 非药物涂层 非覆膜 短支架(长度≤100mm) | 髂动脉 | 招标范围内未中选 | 未匹配到医保编码
外周血管支架类 | 下肢动脉支架 | 库克（中国）医疗贸易有限公司 | 库克爱尔兰有限公司 Cook Ireland Ltd. | 9e71f5b7-fe7e-11eb-b658-0050568f9c84-1 | 血管支架-支架-1 | 国械注进20163130718 | 国械注进20163460718 | 该产品由放送系统和支架组成，包含注射器组件。支架由镍钛合金制成，两端各有四个不透射线标记。环氧乙烷灭菌，一次性使用，货架有效期3年。 | 该产品用于髂动脉、颈动脉和肾动脉治疗以下疾病：动脉粥样硬化性狭窄、已接受再通手术的完全梗阻。 | 0ff99159-fe7f-11eb-b658-0050568f9c84 | C02060900102007030890000067 | C02060900102007030890000067 | 血管介入治疗类材料 | 外周血管介入 | 髂股动脉支架 | 支架 | 合金 | 髂动脉/自膨/长度≤15cm | ZIV5-80-8-4.0 | ZIV5-80-8-4.0 |  | 国械注进20163130718 | 0ff99159-fe7f-11eb-b658-0050568f9c84 | 非药物涂层 非覆膜 短支架(长度≤100mm) | 髂动脉 | 招标范围内未中选
外周血管支架类 | 下肢动脉支架 | 库克（中国）医疗贸易有限公司 | 库克爱尔兰有限公司 Cook Ireland Ltd. | 9e71f5b7-fe7e-11eb-b658-0050568f9c84-1 | 血管支架-支架-1 | 国械注进20163130718 | 国械注进20163460718 | 该产品由放送系统和支架组成，包含注射器组件。支架由镍钛合金制成，两端各有四个不透射线标记。环氧乙烷灭菌，一次性使用，货架有效期3年。 | 该产品用于髂动脉、颈动脉和肾动脉治疗以下疾病：动脉粥样硬化性狭窄、已接受再通手术的完全梗阻。 | 0ff97756-fe7f-11eb-b658-0050568f9c84 | C02060900102007030890000056 | C02060900102007030890000056 | 血管介入治疗类材料 | 外周血管介入 | 髂股动脉支架 | 支架 | 合金 | 髂动脉/自膨/长度≤15cm | ZIV5-80-10-2.0 | ZIV5-80-10-2.0 |  | 国械注进20163130718 | 0ff97756-fe7f-11eb-b658-0050568f9c84 | 非药物涂层 非覆膜 短支架(长度≤100mm) | 髂动脉 | 招标范围内未中选
外周血管支架类 | 下肢动脉支架 | 库克（中国）医疗贸易有限公司 | 库克爱尔兰有限公司 Cook Ireland Ltd. | 9e71f5b7-fe7e-11eb-b658-0050568f9c84-1 | 血管支架-支架-1 | 国械注进20163130718 | 国械注进20163460718 | 该产品由放送系统和支架组成，包含注射器组件。支架由镍钛合金制成，两端各有四个不透射线标记。环氧乙烷灭菌，一次性使用，货架有效期3年。 | 该产品用于髂动脉、颈动脉和肾动脉治疗以下疾病：动脉粥样硬化性狭窄、已接受再通手术的完全梗阻。 | 0ffb4fc1-fe7f-11eb-b658-0050568f9c84 | C02060900102007030890000140 | C02060900102007030890000140 | 血管介入治疗类材料 | 外周血管介入 | 髂股动脉支架 | 支架 | 合金 | 髂动脉/自膨/长度≤15cm | ZIV5-80-6-3.0 | ZIV5-80-6-3.0 |  | 国械注进20163130718 | 0ffb4fc1-fe7f-11eb-b658-0050568f9c84 | 非药物涂层 非覆膜 短支架(长度≤100mm) | 髂动脉 | 招标范围内未中选
外周血管支架类 | 下肢动脉支架 | 库克（中国）医疗贸易有限公司 | 库克爱尔兰有限公司 Cook Ireland Ltd. | 9e71f5b7-fe7e-11eb-b658-0050568f9c84-1 | 血管支架-支架-1 | 国械注进20163130718 | 国械注进20163460718 | 该产品由放送系统和支架组成，包含注射器组件。支架由镍钛合金制成，两端各有四个不透射线标记。环氧乙烷灭菌，一次性使用，货架有效期3年。 | 该产品用于髂动脉、颈动脉和肾动脉治疗以下疾病：动脉粥样硬化性狭窄、已接受再通手术的完全梗阻。 | 0ff978fc-fe7f-11eb-b658-0050568f9c84 | C02060900102007030890000055 | C02060900102007030890000055 | 血管介入治疗类材料 | 外周血管介入 | 髂股动脉支架 | 支架 | 合金 | 髂动脉/自膨/长度≤15cm | ZIV5-125-6-4.0 | ZIV5-125-6-4.0 |  | 国械注进20163130718 | 0ff978fc-fe7f-11eb-b658-0050568f9c84 | 非药物涂层 非覆膜 短支架(长度≤100mm) | 髂动脉 | 招标范围内未中选
外周血管支架类 | 下肢动脉支架 | 库克（中国）医疗贸易有限公司 | 库克爱尔兰有限公司 Cook Ireland Ltd. | 9e71f5b7-fe7e-11eb-b658-0050568f9c84-1 | 血管支架-支架-1 | 国械注进20163130718 | 国械注进20163460718 | 该产品由放送系统和支架组成，包含注射器组件。支架由镍钛合金制成，两端各有四个不透射线标记。环氧乙烷灭菌，一次性使用，货架有效期3年。 | 该产品用于髂动脉、颈动脉和肾动脉治疗以下疾病：动脉粥样硬化性狭窄、已接受再通手术的完全梗阻。 | 0ff99337-fe7f-11eb-b658-0050568f9c84 | C02060900102007030890000147 | C02060900102007030890000147 | 血管介入治疗类材料 | 外周血管介入 | 髂股动脉支架 | 支架 | 合金 | 髂动脉/自膨/长度≤15cm | ZIV5-80-10-6.0 | ZIV5-80-10-6.0 |  | 国械注进20163130718 | 0ff99337-fe7f-11eb-b658-0050568f9c84 | 非药物涂层 非覆膜 短支架(长度≤100mm) | 髂动脉 | 招标范围内未中选
外周血管支架类 | 下肢动脉支架 | 库克（中国）医疗贸易有限公司 | 库克爱尔兰有限公司 Cook Ireland Ltd. | 9e71f5b7-fe7e-11eb-b658-0050568f9c84-1 | 血管支架-支架-1 | 国械注进20163130718 | 国械注进20163460718 | 该产品由放送系统和支架组成，包含注射器组件。支架由镍钛合金制成，两端各有四个不透射线标记。环氧乙烷灭菌，一次性使用，货架有效期3年。 | 该产品用于髂动脉、颈动脉和肾动脉治疗以下疾病：动脉粥样硬化性狭窄、已接受再通手术的完全梗阻。 | 0ff97a84-fe7f-11eb-b658-0050568f9c84 | C02060900102007030890000131 | C02060900102007030890000131 | 血管介入治疗类材料 | 外周血管介入 | 髂股动脉支架 | 支架 | 合金 | 髂动脉/自膨/长度≤15cm | ZIV5-125-4-2.0 | ZIV5-125-4-2.0 |  | 国械注进20163130718 | 0ff97a84-fe7f-11eb-b658-0050568f9c84 | 非药物涂层 非覆膜 短支架(长度≤100mm) | 髂动脉 | 招标范围内未中选
外周血管支架类 | 下肢动脉支架 | 库克（中国）医疗贸易有限公司 | 库克爱尔兰有限公司 Cook Ireland Ltd. | 9e71f5b7-fe7e-11eb-b658-0050568f9c84-1 | 血管支架-支架-1 | 国械注进20163130718 | 国械注进20163460718 | 该产品由放送系统和支架组成，包含注射器组件。支架由镍钛合金制成，两端各有四个不透射线标记。环氧乙烷灭菌，一次性使用，货架有效期3年。 | 该产品用于髂动脉、颈动脉和肾动脉治疗以下疾病：动脉粥样硬化性狭窄、已接受再通手术的完全梗阻。 | 0ffb6177-fe7f-11eb-b658-0050568f9c84 | C02060900102007030890000001 | C02060900102007030890000001 | 血管介入治疗类材料 | 外周血管介入 | 髂股动脉支架 | 支架 | 合金 | 髂动脉/自膨/长度≤15cm | ZIV5-80-6-4.0 | ZIV5-80-6-4.0 |  | 国械注进20163130718 | 0ffb6177-fe7f-11eb-b658-0050568f9c84 | 非药物涂层 非覆膜 短支架(长度≤100mm) | 髂动脉 | 招标范围内未中选
外周血管支架类 | 下肢动脉支架 | 库克（中国）医疗贸易有限公司 | 库克爱尔兰有限公司 Cook Ireland Ltd. | 9e71f5b7-fe7e-11eb-b658-0050568f9c84-1 | 血管支架-支架-1 | 国械注进20163130718 | 国械注进20163460718 | 该产品由放送系统和支架组成，包含注射器组件。支架由镍钛合金制成，两端各有四个不透射线标记。环氧乙烷灭菌，一次性使用，货架有效期3年。 | 该产品用于髂动脉、颈动脉和肾动脉治疗以下疾病：动脉粥样硬化性狭窄、已接受再通手术的完全梗阻。 | 0ff97c01-fe7f-11eb-b658-0050568f9c84 |  | C02060900102007030890000128 | 血管介入治疗类材料 | 外周血管介入 | 髂股动脉支架 | 支架 | 合金 | 髂动脉/自膨/长度≤15cm | ZIV6-80-8-3.0 | ZIV6-80-8-3.0 | (01)00827002331846 | 国械注进20163460718 | 0ff97c01-fe7f-11eb-b658-0050568f9c84 | 非药物涂层 非覆膜 短支架(长度≤100mm) | 髂动脉 | 招标范围内未中选 | 未匹配到医保编码
外周血管支架类 | 下肢动脉支架 | 库克（中国）医疗贸易有限公司 | 库克爱尔兰有限公司 Cook Ireland Ltd. | 9e71f5b7-fe7e-11eb-b658-0050568f9c84-1 | 血管支架-支架-1 | 国械注进20163130718 | 国械注进20163460718 | 该产品由放送系统和支架组成，包含注射器组件。支架由镍钛合金制成，两端各有四个不透射线标记。环氧乙烷灭菌，一次性使用，货架有效期3年。 | 该产品用于髂动脉、颈动脉和肾动脉治疗以下疾病：动脉粥样硬化性狭窄、已接受再通手术的完全梗阻。 | 0ff996ea-fe7f-11eb-b658-0050568f9c84 | C02060900102007030890000015 | C02060900102007030890000015 | 血管介入治疗类材料 | 外周血管介入 | 髂股动脉支架 | 支架 | 合金 | 髂动脉/自膨/长度≤15cm | ZIV6-125-7-6.0 | ZIV6-125-7-6.0 |  | 国械注进20163130718 | 0ff996ea-fe7f-11eb-b658-0050568f9c84 | 非药物涂层 非覆膜 短支架(长度≤100mm) | 髂动脉 | 招标范围内未中选
外周血管支架类 | 下肢动脉支架 | 库克（中国）医疗贸易有限公司 | 库克爱尔兰有限公司 Cook Ireland Ltd. | 9e71f5b7-fe7e-11eb-b658-0050568f9c84-1 | 血管支架-支架-1 | 国械注进20163130718 | 国械注进20163460718 | 该产品由放送系统和支架组成，包含注射器组件。支架由镍钛合金制成，两端各有四个不透射线标记。环氧乙烷灭菌，一次性使用，货架有效期3年。 | 该产品用于髂动脉、颈动脉和肾动脉治疗以下疾病：动脉粥样硬化性狭窄、已接受再通手术的完全梗阻。 | 0ff97d89-fe7f-11eb-b658-0050568f9c84 | C02060900102007030890000108 | C02060900102007030890000108 | 血管介入治疗类材料 | 外周血管介入 | 髂股动脉支架 | 支架 | 合金 | 髂动脉/自膨/长度≤15cm | ZIV6-125-9-6.0 | ZIV6-125-9-6.0 |  | 国械注进20163130718 | 0ff97d89-fe7f-11eb-b658-0050568f9c84 | 非药物涂层 非覆膜 短支架(长度≤100mm) | 髂动脉 | 招标范围内未中选
外周血管支架类 | 下肢动脉支架 | 库克（中国）医疗贸易有限公司 | 库克爱尔兰有限公司 Cook Ireland Ltd. | 9e71f5b7-fe7e-11eb-b658-0050568f9c84-1 | 血管支架-支架-1 | 国械注进20163130718 | 国械注进20163460718 | 该产品由放送系统和支架组成，包含注射器组件。支架由镍钛合金制成，两端各有四个不透射线标记。环氧乙烷灭菌，一次性使用，货架有效期3年。 | 该产品用于髂动脉、颈动脉和肾动脉治疗以下疾病：动脉粥样硬化性狭窄、已接受再通手术的完全梗阻。 | 0ffb515b-fe7f-11eb-b658-0050568f9c84 | C02060900102007030890000010 | C02060900102007030890000010 | 血管介入治疗类材料 | 外周血管介入 | 髂股动脉支架 | 支架 | 合金 | 髂动脉/自膨/长度≤15cm | ZIV6-80-7-7.0 | ZIV6-80-7-7.0 |  | 国械注进20163130718 | 0ffb515b-fe7f-11eb-b658-0050568f9c84 | 非药物涂层 非覆膜 短支架(长度≤100mm) | 髂动脉 | 招标范围内未中选
外周血管支架类 | 下肢动脉支架 | 库克（中国）医疗贸易有限公司 | 库克爱尔兰有限公司 Cook Ireland Ltd. | 9e71f5b7-fe7e-11eb-b658-0050568f9c84-1 | 血管支架-支架-1 | 国械注进20163130718 | 国械注进20163460718 | 该产品由放送系统和支架组成，包含注射器组件。支架由镍钛合金制成，两端各有四个不透射线标记。环氧乙烷灭菌，一次性使用，货架有效期3年。 | 该产品用于髂动脉、颈动脉和肾动脉治疗以下疾病：动脉粥样硬化性狭窄、已接受再通手术的完全梗阻。 | 0ff97f06-fe7f-11eb-b658-0050568f9c84 | C02060900102007030890000149 | C02060900102007030890000149 | 血管介入治疗类材料 | 外周血管介入 | 髂股动脉支架 | 支架 | 合金 | 髂动脉/自膨/长度≤15cm | ZIV6-125-9-8.0 | ZIV6-125-9-8.0 |  | 国械注进20163130718 | 0ff97f06-fe7f-11eb-b658-0050568f9c84 | 非药物涂层 非覆膜 短支架(长度≤100mm) | 髂动脉 | 招标范围内未中选
外周血管支架类 | 下肢动脉支架 | 库克（中国）医疗贸易有限公司 | 库克爱尔兰有限公司 Cook Ireland Ltd. | 9e71f5b7-fe7e-11eb-b658-0050568f9c84-1 | 血管支架-支架-1 | 国械注进20163130718 | 国械注进20163460718 | 该产品由放送系统和支架组成，包含注射器组件。支架由镍钛合金制成，两端各有四个不透射线标记。环氧乙烷灭菌，一次性使用，货架有效期3年。 | 该产品用于髂动脉、颈动脉和肾动脉治疗以下疾病：动脉粥样硬化性狭窄、已接受再通手术的完全梗阻。 | 0ff99a2e-fe7f-11eb-b658-0050568f9c84 |  | C02060900102007030890000132 | 血管介入治疗类材料 | 外周血管介入 | 髂股动脉支架 | 支架 | 合金 | 髂动脉/自膨/长度≤15cm | ZIV6-80-5-3.0 | ZIV6-80-5-3.0 | (01)00827002331648 | 国械注进20163460718 | 0ff99a2e-fe7f-11eb-b658-0050568f9c84 | 非药物涂层 非覆膜 短支架(长度≤100mm) | 髂动脉 | 招标范围内未中选 | 未匹配到医保编码
外周血管支架类 | 下肢动脉支架 | 库克（中国）医疗贸易有限公司 | 库克爱尔兰有限公司 Cook Ireland Ltd. | 9e71f5b7-fe7e-11eb-b658-0050568f9c84-1 | 血管支架-支架-1 | 国械注进20163130718 | 国械注进20163460718 | 该产品由放送系统和支架组成，包含注射器组件。支架由镍钛合金制成，两端各有四个不透射线标记。环氧乙烷灭菌，一次性使用，货架有效期3年。 | 该产品用于髂动脉、颈动脉和肾动脉治疗以下疾病：动脉粥样硬化性狭窄、已接受再通手术的完全梗阻。 | 0ff980a0-fe7f-11eb-b658-0050568f9c84 | C02060900102007030890000052 | C02060900102007030890000052 | 血管介入治疗类材料 | 外周血管介入 | 髂股动脉支架 | 支架 | 合金 | 髂动脉/自膨/长度≤15cm | ZIV6-125-7-8.0 | ZIV6-125-7-8.0 |  | 国械注进20163130718 | 0ff980a0-fe7f-11eb-b658-0050568f9c84 | 非药物涂层 非覆膜 短支架(长度≤100mm) | 髂动脉 | 招标范围内未中选
外周血管支架类 | 下肢动脉支架 | 库克（中国）医疗贸易有限公司 | 库克爱尔兰有限公司 Cook Ireland Ltd. | 9e71f5b7-fe7e-11eb-b658-0050568f9c84-1 | 血管支架-支架-1 | 国械注进20163130718 | 国械注进20163460718 | 该产品由放送系统和支架组成，包含注射器组件。支架由镍钛合金制成，两端各有四个不透射线标记。环氧乙烷灭菌，一次性使用，货架有效期3年。 | 该产品用于髂动脉、颈动脉和肾动脉治疗以下疾病：动脉粥样硬化性狭窄、已接受再通手术的完全梗阻。 | 0ffb57bd-fe7f-11eb-b658-0050568f9c84 | C02060900102007030890000035 | C02060900102007030890000035 | 血管介入治疗类材料 | 外周血管介入 | 髂股动脉支架 | 支架 | 合金 | 髂动脉/自膨/长度≤15cm | ZIV6-80-5-6.0 | ZIV6-80-5-6.0 |  | 国械注进20163130718 | 0ffb57bd-fe7f-11eb-b658-0050568f9c84 | 非药物涂层 非覆膜 短支架(长度≤100mm) | 髂动脉 | 招标范围内未中选
外周血管支架类 | 下肢动脉支架 | 库克（中国）医疗贸易有限公司 | 库克爱尔兰有限公司 Cook Ireland Ltd. | 9e71f5b7-fe7e-11eb-b658-0050568f9c84-1 | 血管支架-支架-1 | 国械注进20163130718 | 国械注进20163460718 | 该产品由放送系统和支架组成，包含注射器组件。支架由镍钛合金制成，两端各有四个不透射线标记。环氧乙烷灭菌，一次性使用，货架有效期3年。 | 该产品用于髂动脉、颈动脉和肾动脉治疗以下疾病：动脉粥样硬化性狭窄、已接受再通手术的完全梗阻。 | 0ff98231-fe7f-11eb-b658-0050568f9c84 |  | C02060900102007030890000154 | 血管介入治疗类材料 | 外周血管介入 | 髂股动脉支架 | 支架 | 合金 | 髂动脉/自膨/长度≤15cm | ZIV6-125-10-3.0 | ZIV6-125-10-3.0 | (01)00827002334359 | 国械注进20163460718 | 0ff98231-fe7f-11eb-b658-0050568f9c84 | 非药物涂层 非覆膜 短支架(长度≤100mm) | 髂动脉 | 招标范围内未中选 | 未匹配到医保编码
外周血管支架类 | 下肢动脉支架 | 库克（中国）医疗贸易有限公司 | 库克爱尔兰有限公司 Cook Ireland Ltd. | 9e71f5b7-fe7e-11eb-b658-0050568f9c84-1 | 血管支架-支架-1 | 国械注进20163130718 | 国械注进20163460718 | 该产品由放送系统和支架组成，包含注射器组件。支架由镍钛合金制成，两端各有四个不透射线标记。环氧乙烷灭菌，一次性使用，货架有效期3年。 | 该产品用于髂动脉、颈动脉和肾动脉治疗以下疾病：动脉粥样硬化性狭窄、已接受再通手术的完全梗阻。 | 0ff99bc8-fe7f-11eb-b658-0050568f9c84 | C02060900102007030890000102 | C02060900102007030890000102 | 血管介入治疗类材料 | 外周血管介入 | 髂股动脉支架 | 支架 | 合金 | 髂动脉/自膨/长度≤15cm | ZIV5-80-7-8.0 | ZIV5-80-7-8.0 |  | 国械注进20163130718 | 0ff99bc8-fe7f-11eb-b658-0050568f9c84 | 非药物涂层 非覆膜 短支架(长度≤100mm) | 髂动脉 | 招标范围内未中选
外周血管支架类 | 下肢动脉支架 | 库克（中国）医疗贸易有限公司 | 库克爱尔兰有限公司 Cook Ireland Ltd. | 9e71f5b7-fe7e-11eb-b658-0050568f9c84-1 | 血管支架-支架-1 | 国械注进20163130718 | 国械注进20163460718 | 该产品由放送系统和支架组成，包含注射器组件。支架由镍钛合金制成，两端各有四个不透射线标记。环氧乙烷灭菌，一次性使用，货架有效期3年。 | 该产品用于髂动脉、颈动脉和肾动脉治疗以下疾病：动脉粥样硬化性狭窄、已接受再通手术的完全梗阻。 | 0ff983bc-fe7f-11eb-b658-0050568f9c84 |  | C02060900102007030890000078 | 血管介入治疗类材料 | 外周血管介入 | 髂股动脉支架 | 支架 | 合金 | 髂动脉/自膨/长度≤15cm | ZIV6-80-6-2.0 | ZIV6-80-6-2.0 | (01)00827002331709 | 国械注进20163460718 | 0ff983bc-fe7f-11eb-b658-0050568f9c84 | 非药物涂层 非覆膜 短支架(长度≤100mm) | 髂动脉 | 招标范围内未中选 | 未匹配到医保编码
外周血管支架类 | 下肢动脉支架 | 库克（中国）医疗贸易有限公司 | 库克爱尔兰有限公司 Cook Ireland Ltd. | 9e71f5b7-fe7e-11eb-b658-0050568f9c84-1 | 血管支架-支架-1 | 国械注进20163130718 | 国械注进20163460718 | 该产品由放送系统和支架组成，包含注射器组件。支架由镍钛合金制成，两端各有四个不透射线标记。环氧乙烷灭菌，一次性使用，货架有效期3年。 | 该产品用于髂动脉、颈动脉和肾动脉治疗以下疾病：动脉粥样硬化性狭窄、已接受再通手术的完全梗阻。 | 0ffb52f3-fe7f-11eb-b658-0050568f9c84 | C02060900102007030890000142 | C02060900102007030890000142 | 血管介入治疗类材料 | 外周血管介入 | 髂股动脉支架 | 支架 | 合金 | 髂动脉/自膨/长度≤15cm | ZIV6-80-8-8.0 | ZIV6-80-8-8.0 |  | 国械注进20163130718 | 0ffb52f3-fe7f-11eb-b658-0050568f9c84 | 非药物涂层 非覆膜 短支架(长度≤100mm) | 髂动脉 | 招标范围内未中选
外周血管支架类 | 下肢动脉支架 | 库克（中国）医疗贸易有限公司 | 库克爱尔兰有限公司 Cook Ireland Ltd. | 9e71f5b7-fe7e-11eb-b658-0050568f9c84-1 | 血管支架-支架-1 | 国械注进20163130718 | 国械注进20163460718 | 该产品由放送系统和支架组成，包含注射器组件。支架由镍钛合金制成，两端各有四个不透射线标记。环氧乙烷灭菌，一次性使用，货架有效期3年。 | 该产品用于髂动脉、颈动脉和肾动脉治疗以下疾病：动脉粥样硬化性狭窄、已接受再通手术的完全梗阻。 | 0ff98531-fe7f-11eb-b658-0050568f9c84 | C02060900102007030890000121 | C02060900102007030890000121 | 血管介入治疗类材料 | 外周血管介入 | 髂股动脉支架 | 支架 | 合金 | 髂动脉/自膨/长度≤15cm | ZIV5-125-8-6.0 | ZIV5-125-8-6.0 |  | 国械注进20163130718 | 0ff98531-fe7f-11eb-b658-0050568f9c84 | 非药物涂层 非覆膜 短支架(长度≤100mm) | 髂动脉 | 招标范围内未中选
外周血管支架类 | 下肢动脉支架 | 库克（中国）医疗贸易有限公司 | 库克爱尔兰有限公司 Cook Ireland Ltd. | 9e71f5b7-fe7e-11eb-b658-0050568f9c84-1 | 血管支架-支架-1 | 国械注进20163130718 | 国械注进20163460718 | 该产品由放送系统和支架组成，包含注射器组件。支架由镍钛合金制成，两端各有四个不透射线标记。环氧乙烷灭菌，一次性使用，货架有效期3年。 | 该产品用于髂动脉、颈动脉和肾动脉治疗以下疾病：动脉粥样硬化性狭窄、已接受再通手术的完全梗阻。 | 0ff99d53-fe7f-11eb-b658-0050568f9c84 | C02060900102007030890000109 | C02060900102007030890000109 | 血管介入治疗类材料 | 外周血管介入 | 髂股动脉支架 | 支架 | 合金 | 髂动脉/自膨/长度≤15cm | ZIV6-80-6-7.0 | ZIV6-80-6-7.0 |  | 国械注进20163130718 | 0ff99d53-fe7f-11eb-b658-0050568f9c84 | 非药物涂层 非覆膜 短支架(长度≤100mm) | 髂动脉 | 招标范围内未中选
外周血管支架类 | 下肢动脉支架 | 库克（中国）医疗贸易有限公司 | 库克爱尔兰有限公司 Cook Ireland Ltd. | 9e71f5b7-fe7e-11eb-b658-0050568f9c84-1 | 血管支架-支架-1 | 国械注进20163130718 | 国械注进20163460718 | 该产品由放送系统和支架组成，包含注射器组件。支架由镍钛合金制成，两端各有四个不透射线标记。环氧乙烷灭菌，一次性使用，货架有效期3年。 | 该产品用于髂动脉、颈动脉和肾动脉治疗以下疾病：动脉粥样硬化性狭窄、已接受再通手术的完全梗阻。 | 0ff986b3-fe7f-11eb-b658-0050568f9c84 | C02060900102007030890000115 | C02060900102007030890000115 | 血管介入治疗类材料 | 外周血管介入 | 髂股动脉支架 | 支架 | 合金 | 髂动脉/自膨/长度≤15cm | ZIV5-125-6-8.0 | ZIV5-125-6-8.0 |  | 国械注进20163130718 | 0ff986b3-fe7f-11eb-b658-0050568f9c84 | 非药物涂层 非覆膜 短支架(长度≤100mm) | 髂动脉 | 招标范围内未中选
外周血管支架类 | 下肢动脉支架 | 库克（中国）医疗贸易有限公司 | 库克爱尔兰有限公司 Cook Ireland Ltd. | 9e71f5b7-fe7e-11eb-b658-0050568f9c84-1 | 血管支架-支架-1 | 国械注进20163130718 | 国械注进20163460718 | 该产品由放送系统和支架组成，包含注射器组件。支架由镍钛合金制成，两端各有四个不透射线标记。环氧乙烷灭菌，一次性使用，货架有效期3年。 | 该产品用于髂动脉、颈动脉和肾动脉治疗以下疾病：动脉粥样硬化性狭窄、已接受再通手术的完全梗阻。 | 0ffb5e80-fe7f-11eb-b658-0050568f9c84 | C02060900102007030890000097 | C02060900102007030890000097 | 血管介入治疗类材料 | 外周血管介入 | 髂股动脉支架 | 支架 | 合金 | 髂动脉/自膨/长度≤15cm | ZIV6-80-8-7.0 | ZIV6-80-8-7.0 |  | 国械注进20163130718 | 0ffb5e80-fe7f-11eb-b658-0050568f9c84 | 非药物涂层 非覆膜 短支架(长度≤100mm) | 髂动脉 | 招标范围内未中选
外周血管支架类 | 下肢动脉支架 | 库克（中国）医疗贸易有限公司 | 库克爱尔兰有限公司 Cook Ireland Ltd. | 9e71f5b7-fe7e-11eb-b658-0050568f9c84-1 | 血管支架-支架-1 | 国械注进20163130718 | 国械注进20163460718 | 该产品由放送系统和支架组成，包含注射器组件。支架由镍钛合金制成，两端各有四个不透射线标记。环氧乙烷灭菌，一次性使用，货架有效期3年。 | 该产品用于髂动脉、颈动脉和肾动脉治疗以下疾病：动脉粥样硬化性狭窄、已接受再通手术的完全梗阻。 | 0ff9882e-fe7f-11eb-b658-0050568f9c84 | C02060900102007030890000114 | C02060900102007030890000114 | 血管介入治疗类材料 | 外周血管介入 | 髂股动脉支架 | 支架 | 合金 | 髂动脉/自膨/长度≤15cm | ZIV6-80-14-8.0 | ZIV6-80-14-8.0 |  | 国械注进20163130718 | 0ff9882e-fe7f-11eb-b658-0050568f9c84 | 非药物涂层 非覆膜 短支架(长度≤100mm) | 髂动脉 | 招标范围内未中选
外周血管支架类 | 下肢动脉支架 | 库克（中国）医疗贸易有限公司 | 库克爱尔兰有限公司 Cook Ireland Ltd. | 9e71f5b7-fe7e-11eb-b658-0050568f9c84-1 | 血管支架-支架-1 | 国械注进20163130718 | 国械注进20163460718 | 该产品由放送系统和支架组成，包含注射器组件。支架由镍钛合金制成，两端各有四个不透射线标记。环氧乙烷灭菌，一次性使用，货架有效期3年。 | 该产品用于髂动脉、颈动脉和肾动脉治疗以下疾病：动脉粥样硬化性狭窄、已接受再通手术的完全梗阻。 | 0ff99ed7-fe7f-11eb-b658-0050568f9c84 | C02060900102007030890000071 | C02060900102007030890000071 | 血管介入治疗类材料 | 外周血管介入 | 髂股动脉支架 | 支架 | 合金 | 髂动脉/自膨/长度≤15cm | ZIV5-125-9-8.0 | ZIV5-125-9-8.0 |  | 国械注进20163130718 | 0ff99ed7-fe7f-11eb-b658-0050568f9c84 | 非药物涂层 非覆膜 短支架(长度≤100mm) | 髂动脉 | 招标范围内未中选
外周血管支架类 | 下肢动脉支架 | 库克（中国）医疗贸易有限公司 | 库克爱尔兰有限公司 Cook Ireland Ltd. | 9e71f5b7-fe7e-11eb-b658-0050568f9c84-1 | 血管支架-支架-1 | 国械注进20163130718 | 国械注进20163460718 | 该产品由放送系统和支架组成，包含注射器组件。支架由镍钛合金制成，两端各有四个不透射线标记。环氧乙烷灭菌，一次性使用，货架有效期3年。 | 该产品用于髂动脉、颈动脉和肾动脉治疗以下疾病：动脉粥样硬化性狭窄、已接受再通手术的完全梗阻。 | 0ff989ba-fe7f-11eb-b658-0050568f9c84 | C02060900102007030890000095 | C02060900102007030890000095 | 血管介入治疗类材料 | 外周血管介入 | 髂股动脉支架 | 支架 | 合金 | 髂动脉/自膨/长度≤15cm | ZIV6-125-6-8.0 | ZIV6-125-6-8.0 |  | 国械注进20163130718 | 0ff989ba-fe7f-11eb-b658-0050568f9c84 | 非药物涂层 非覆膜 短支架(长度≤100mm) | 髂动脉 | 招标范围内未中选
外周血管支架类 | 下肢动脉支架 | 库克（中国）医疗贸易有限公司 | 库克爱尔兰有限公司 Cook Ireland Ltd. | 9e71f5b7-fe7e-11eb-b658-0050568f9c84-1 | 血管支架-支架-1 | 国械注进20163130718 | 国械注进20163460718 | 该产品由放送系统和支架组成，包含注射器组件。支架由镍钛合金制成，两端各有四个不透射线标记。环氧乙烷灭菌，一次性使用，货架有效期3年。 | 该产品用于髂动脉、颈动脉和肾动脉治疗以下疾病：动脉粥样硬化性狭窄、已接受再通手术的完全梗阻。 | 0ffb5497-fe7f-11eb-b658-0050568f9c84 | C02060900102007030890000104 | C02060900102007030890000104 | 血管介入治疗类材料 | 外周血管介入 | 髂股动脉支架 | 支架 | 合金 | 髂动脉/自膨/长度≤15cm | ZIV6-125-8-4.0 | ZIV6-125-8-4.0 |  | 国械注进20163130718 | 0ffb5497-fe7f-11eb-b658-0050568f9c84 | 非药物涂层 非覆膜 短支架(长度≤100mm) | 髂动脉 | 招标范围内未中选
外周血管支架类 | 下肢动脉支架 | 库克（中国）医疗贸易有限公司 | 库克爱尔兰有限公司 Cook Ireland Ltd. | 9e71f5b7-fe7e-11eb-b658-0050568f9c84-1 | 血管支架-支架-1 | 国械注进20163130718 | 国械注进20163460718 | 该产品由放送系统和支架组成，包含注射器组件。支架由镍钛合金制成，两端各有四个不透射线标记。环氧乙烷灭菌，一次性使用，货架有效期3年。 | 该产品用于髂动脉、颈动脉和肾动脉治疗以下疾病：动脉粥样硬化性狭窄、已接受再通手术的完全梗阻。 | 0ff98b40-fe7f-11eb-b658-0050568f9c84 | C02060900102007030890000064 | C02060900102007030890000064 | 血管介入治疗类材料 | 外周血管介入 | 髂股动脉支架 | 支架 | 合金 | 髂动脉/自膨/长度≤15cm | ZIV6-80-12-7.0 | ZIV6-80-12-7.0 |  | 国械注进20163130718 | 0ff98b40-fe7f-11eb-b658-0050568f9c84 | 非药物涂层 非覆膜 短支架(长度≤100mm) | 髂动脉 | 招标范围内未中选
外周血管支架类 | 下肢动脉支架 | 库克（中国）医疗贸易有限公司 | 库克爱尔兰有限公司 Cook Ireland Ltd. | 9e71f5b7-fe7e-11eb-b658-0050568f9c84-1 | 血管支架-支架-1 | 国械注进20163130718 | 国械注进20163460718 | 该产品由放送系统和支架组成，包含注射器组件。支架由镍钛合金制成，两端各有四个不透射线标记。环氧乙烷灭菌，一次性使用，货架有效期3年。 | 该产品用于髂动脉、颈动脉和肾动脉治疗以下疾病：动脉粥样硬化性狭窄、已接受再通手术的完全梗阻。 | 0ffb4bed-fe7f-11eb-b658-0050568f9c84 | C02060900102007030890000020 | C02060900102007030890000020 | 血管介入治疗类材料 | 外周血管介入 | 髂股动脉支架 | 支架 | 合金 | 髂动脉/自膨/长度≤15cm | ZIV5-80-9-2.0 | ZIV5-80-9-2.0 |  | 国械注进20163130718 | 0ffb4bed-fe7f-11eb-b658-0050568f9c84 | 非药物涂层 非覆膜 短支架(长度≤100mm) | 髂动脉 | 招标范围内未中选
外周血管支架类 | 下肢动脉支架 | 库克（中国）医疗贸易有限公司 | 库克爱尔兰有限公司 Cook Ireland Ltd. | 9e71f5b7-fe7e-11eb-b658-0050568f9c84-1 | 血管支架-支架-1 | 国械注进20163130718 | 国械注进20163460718 | 该产品由放送系统和支架组成，包含注射器组件。支架由镍钛合金制成，两端各有四个不透射线标记。环氧乙烷灭菌，一次性使用，货架有效期3年。 | 该产品用于髂动脉、颈动脉和肾动脉治疗以下疾病：动脉粥样硬化性狭窄、已接受再通手术的完全梗阻。 | 0ffb6316-fe7f-11eb-b658-0050568f9c84 | C02060900102007030890000146 | C02060900102007030890000146 | 血管介入治疗类材料 | 外周血管介入 | 髂股动脉支架 | 支架 | 合金 | 髂动脉/自膨/长度≤15cm | ZIV5-125-6-3.0 | ZIV5-125-6-3.0 |  | 国械注进20163130718 | 0ffb6316-fe7f-11eb-b658-0050568f9c84 | 非药物涂层 非覆膜 短支架(长度≤100mm) | 髂动脉 | 招标范围内未中选
外周血管支架类 | 下肢动脉支架 | 库克（中国）医疗贸易有限公司 | 库克爱尔兰有限公司 Cook Ireland Ltd. | 9e71f5b7-fe7e-11eb-b658-0050568f9c84-1 | 血管支架-支架-1 | 国械注进20163130718 | 国械注进20163460718 | 该产品由放送系统和支架组成，包含注射器组件。支架由镍钛合金制成，两端各有四个不透射线标记。环氧乙烷灭菌，一次性使用，货架有效期3年。 | 该产品用于髂动脉、颈动脉和肾动脉治疗以下疾病：动脉粥样硬化性狭窄、已接受再通手术的完全梗阻。 | 0ffb64ca-fe7f-11eb-b658-0050568f9c84 |  | C02060900102007030890000143 | 血管介入治疗类材料 | 外周血管介入 | 髂股动脉支架 | 支架 | 合金 | 髂动脉/自膨/长度≤15cm | ZIV6-125-8-2.0 | ZIV6-125-8-2.0 | (01)00827002333758 | 国械注进20163460718 | 0ffb64ca-fe7f-11eb-b658-0050568f9c84 | 非药物涂层 非覆膜 短支架(长度≤100mm) | 髂动脉 | 招标范围内未中选 | 未匹配到医保编码
外周血管支架类 | 下肢动脉支架 | 库克（中国）医疗贸易有限公司 | 库克爱尔兰有限公司 Cook Ireland Ltd. | 9e71f5b7-fe7e-11eb-b658-0050568f9c84-1 | 血管支架-支架-1 | 国械注进20163130718 | 国械注进20163460718 | 该产品由放送系统和支架组成，包含注射器组件。支架由镍钛合金制成，两端各有四个不透射线标记。环氧乙烷灭菌，一次性使用，货架有效期3年。 | 该产品用于髂动脉、颈动脉和肾动脉治疗以下疾病：动脉粥样硬化性狭窄、已接受再通手术的完全梗阻。 | 0ffb67d4-fe7f-11eb-b658-0050568f9c84 | C02060900102007030890000124 | C02060900102007030890000124 | 血管介入治疗类材料 | 外周血管介入 | 髂股动脉支架 | 支架 | 合金 | 髂动脉/自膨/长度≤15cm | ZIV6-80-7-6.0 | ZIV6-80-7-6.0 |  | 国械注进20163130718 | 0ffb67d4-fe7f-11eb-b658-0050568f9c84 | 非药物涂层 非覆膜 短支架(长度≤100mm) | 髂动脉 | 招标范围内未中选
外周血管支架类 | 下肢动脉支架 | 库克（中国）医疗贸易有限公司 | 库克爱尔兰有限公司 Cook Ireland Ltd. | 9e71f5b7-fe7e-11eb-b658-0050568f9c84-1 | 血管支架-支架-1 | 国械注进20163130718 | 国械注进20163460718 | 该产品由放送系统和支架组成，包含注射器组件。支架由镍钛合金制成，两端各有四个不透射线标记。环氧乙烷灭菌，一次性使用，货架有效期3年。 | 该产品用于髂动脉、颈动脉和肾动脉治疗以下疾病：动脉粥样硬化性狭窄、已接受再通手术的完全梗阻。 | 0ffb6979-fe7f-11eb-b658-0050568f9c84 | C02060900102007030890000033 | C02060900102007030890000033 | 血管介入治疗类材料 | 外周血管介入 | 髂股动脉支架 | 支架 | 合金 | 髂动脉/自膨/长度≤15cm | ZIV5-80-7-6.0 | ZIV5-80-7-6.0 |  | 国械注进20163130718 | 0ffb6979-fe7f-11eb-b658-0050568f9c84 | 非药物涂层 非覆膜 短支架(长度≤100mm) | 髂动脉 | 招标范围内未中选
外周血管支架类 | 下肢动脉支架 | 库克（中国）医疗贸易有限公司 | 库克爱尔兰有限公司 Cook Ireland Ltd. | 9e71f5b7-fe7e-11eb-b658-0050568f9c84-1 | 血管支架-支架-1 | 国械注进20163130718 | 国械注进20163460718 | 该产品由放送系统和支架组成，包含注射器组件。支架由镍钛合金制成，两端各有四个不透射线标记。环氧乙烷灭菌，一次性使用，货架有效期3年。 | 该产品用于髂动脉、颈动脉和肾动脉治疗以下疾病：动脉粥样硬化性狭窄、已接受再通手术的完全梗阻。 | 0ffb6b07-fe7f-11eb-b658-0050568f9c84 | C02060900102007030890000022 | C02060900102007030890000022 | 血管介入治疗类材料 | 外周血管介入 | 髂股动脉支架 | 支架 | 合金 | 髂动脉/自膨/长度≤15cm | ZIV6-125-14-6.0 | ZIV6-125-14-6.0 |  | 国械注进20163130718 | 0ffb6b07-fe7f-11eb-b658-0050568f9c84 | 非药物涂层 非覆膜 短支架(长度≤100mm) | 髂动脉 | 招标范围内未中选
外周血管支架类 | 下肢动脉支架 | 库克（中国）医疗贸易有限公司 | 库克爱尔兰有限公司 Cook Ireland Ltd. | 9e71f5b7-fe7e-11eb-b658-0050568f9c84-1 | 血管支架-支架-1 | 国械注进20163130718 | 国械注进20163460718 | 该产品由放送系统和支架组成，包含注射器组件。支架由镍钛合金制成，两端各有四个不透射线标记。环氧乙烷灭菌，一次性使用，货架有效期3年。 | 该产品用于髂动脉、颈动脉和肾动脉治疗以下疾病：动脉粥样硬化性狭窄、已接受再通手术的完全梗阻。 | 0ffb6cb2-fe7f-11eb-b658-0050568f9c84 | C02060900102007030890000118 | C02060900102007030890000118 | 血管介入治疗类材料 | 外周血管介入 | 髂股动脉支架 | 支架 | 合金 | 髂动脉/自膨/长度≤15cm | ZIV5-125-10-4.0 | ZIV5-125-10-4.0 |  | 国械注进20163130718 | 0ffb6cb2-fe7f-11eb-b658-0050568f9c84 | 非药物涂层 非覆膜 短支架(长度≤100mm) | 髂动脉 | 招标范围内未中选
外周血管支架类 | 下肢动脉支架 | 库克（中国）医疗贸易有限公司 | 库克爱尔兰有限公司 Cook Ireland Ltd. | 9e71f5b7-fe7e-11eb-b658-0050568f9c84-1 | 血管支架-支架-1 | 国械注进20163130718 | 国械注进20163460718 | 该产品由放送系统和支架组成，包含注射器组件。支架由镍钛合金制成，两端各有四个不透射线标记。环氧乙烷灭菌，一次性使用，货架有效期3年。 | 该产品用于髂动脉、颈动脉和肾动脉治疗以下疾病：动脉粥样硬化性狭窄、已接受再通手术的完全梗阻。 | 0ffb6e30-fe7f-11eb-b658-0050568f9c84 | C02060900102007030890000025 | C02060900102007030890000025 | 血管介入治疗类材料 | 外周血管介入 | 髂股动脉支架 | 支架 | 合金 | 髂动脉/自膨/长度≤15cm | ZIV6-125-8-8.0 | ZIV6-125-8-8.0 |  | 国械注进20163130718 | 0ffb6e30-fe7f-11eb-b658-0050568f9c84 | 非药物涂层 非覆膜 短支架(长度≤100mm) | 髂动脉 | 招标范围内未中选
外周血管支架类 | 下肢动脉支架 | 库克（中国）医疗贸易有限公司 | 库克爱尔兰有限公司 Cook Ireland Ltd. | 9e71f5b7-fe7e-11eb-b658-0050568f9c84-1 | 血管支架-支架-1 | 国械注进20163130718 | 国械注进20163460718 | 该产品由放送系统和支架组成，包含注射器组件。支架由镍钛合金制成，两端各有四个不透射线标记。环氧乙烷灭菌，一次性使用，货架有效期3年。 | 该产品用于髂动脉、颈动脉和肾动脉治疗以下疾病：动脉粥样硬化性狭窄、已接受再通手术的完全梗阻。 | 0ffccf11-fe7f-11eb-b658-0050568f9c84 |  | C02060900102007030890000009 | 血管介入治疗类材料 | 外周血管介入 | 髂股动脉支架 | 支架 | 合金 | 髂动脉/自膨/长度≤15cm | ZIV6-80-8-2.0 | ZIV6-80-8-2.0 | (01)00827002331839 | 国械注进20163460718 | 0ffccf11-fe7f-11eb-b658-0050568f9c84 | 非药物涂层 非覆膜 短支架(长度≤100mm) | 髂动脉 | 招标范围内未中选 | 未匹配到医保编码
外周血管支架类 | 下肢动脉支架 | 库克（中国）医疗贸易有限公司 | 库克爱尔兰有限公司 Cook Ireland Ltd. | 9e71f5b7-fe7e-11eb-b658-0050568f9c84-1 | 血管支架-支架-1 | 国械注进20163130718 | 国械注进20163460718 | 该产品由放送系统和支架组成，包含注射器组件。支架由镍钛合金制成，两端各有四个不透射线标记。环氧乙烷灭菌，一次性使用，货架有效期3年。 | 该产品用于髂动脉、颈动脉和肾动脉治疗以下疾病：动脉粥样硬化性狭窄、已接受再通手术的完全梗阻。 | 0ffe0522-fe7f-11eb-b658-0050568f9c84 |  | C02060900102007030890000051 | 血管介入治疗类材料 | 外周血管介入 | 髂股动脉支架 | 支架 | 合金 | 髂动脉/自膨/长度≤15cm | ZIV6-80-10-4.0 | ZIV6-80-10-4.0 | (01)00827002331594 | 国械注进20163460718 | 0ffe0522-fe7f-11eb-b658-0050568f9c84 | 非药物涂层 非覆膜 短支架(长度≤100mm) | 髂动脉 | 招标范围内未中选 | 未匹配到医保编码
外周血管支架类 | 下肢动脉支架 | 库克（中国）医疗贸易有限公司 | 库克爱尔兰有限公司 Cook Ireland Ltd. | 9e71f5b7-fe7e-11eb-b658-0050568f9c84-1 | 血管支架-支架-1 | 国械注进20163130718 | 国械注进20163460718 | 该产品由放送系统和支架组成，包含注射器组件。支架由镍钛合金制成，两端各有四个不透射线标记。环氧乙烷灭菌，一次性使用，货架有效期3年。 | 该产品用于髂动脉、颈动脉和肾动脉治疗以下疾病：动脉粥样硬化性狭窄、已接受再通手术的完全梗阻。 | 0ffe0fea-fe7f-11eb-b658-0050568f9c84 | C02060900102007030890000117 | C02060900102007030890000117 | 血管介入治疗类材料 | 外周血管介入 | 髂股动脉支架 | 支架 | 合金 | 髂动脉/自膨/长度≤15cm | ZIV6-80-14-4.0 | ZIV6-80-14-4.0 |  | 国械注进20163130718 | 0ffe0fea-fe7f-11eb-b658-0050568f9c84 | 非药物涂层 非覆膜 短支架(长度≤100mm) | 髂动脉 | 招标范围内未中选
外周血管支架类 | 下肢动脉支架 | 库克（中国）医疗贸易有限公司 | 库克爱尔兰有限公司 Cook Ireland Ltd. | 9e71f5b7-fe7e-11eb-b658-0050568f9c84-1 | 血管支架-支架-1 | 国械注进20163130718 | 国械注进20163460718 | 该产品由放送系统和支架组成，包含注射器组件。支架由镍钛合金制成，两端各有四个不透射线标记。环氧乙烷灭菌，一次性使用，货架有效期3年。 | 该产品用于髂动脉、颈动脉和肾动脉治疗以下疾病：动脉粥样硬化性狭窄、已接受再通手术的完全梗阻。 | 0ffe1a92-fe7f-11eb-b658-0050568f9c84 | C02060900102007030890000116 | C02060900102007030890000116 | 血管介入治疗类材料 | 外周血管介入 | 髂股动脉支架 | 支架 | 合金 | 髂动脉/自膨/长度≤15cm | ZIV5-125-4-3.0 | ZIV5-125-4-3.0 |  | 国械注进20163130718 | 0ffe1a92-fe7f-11eb-b658-0050568f9c84 | 非药物涂层 非覆膜 短支架(长度≤100mm) | 髂动脉 | 招标范围内未中选
外周血管支架类 | 下肢动脉支架 | 库克（中国）医疗贸易有限公司 | 库克爱尔兰有限公司 Cook Ireland Ltd. | 9e71f5b7-fe7e-11eb-b658-0050568f9c84-1 | 血管支架-支架-1 | 国械注进20163130718 | 国械注进20163460718 | 该产品由放送系统和支架组成，包含注射器组件。支架由镍钛合金制成，两端各有四个不透射线标记。环氧乙烷灭菌，一次性使用，货架有效期3年。 | 该产品用于髂动脉、颈动脉和肾动脉治疗以下疾病：动脉粥样硬化性狭窄、已接受再通手术的完全梗阻。 | 0ffe1c9d-fe7f-11eb-b658-0050568f9c84 | C02060900102007030890000059 | C02060900102007030890000059 | 血管介入治疗类材料 | 外周血管介入 | 髂股动脉支架 | 支架 | 合金 | 髂动脉/自膨/长度≤15cm | ZIV6-80-14-6.0 | ZIV6-80-14-6.0 |  | 国械注进20163130718 | 0ffe1c9d-fe7f-11eb-b658-0050568f9c84 | 非药物涂层 非覆膜 短支架(长度≤100mm) | 髂动脉 | 招标范围内未中选
外周血管支架类 | 下肢动脉支架 | 库克（中国）医疗贸易有限公司 | 库克爱尔兰有限公司 Cook Ireland Ltd. | 9e71f5b7-fe7e-11eb-b658-0050568f9c84-1 | 血管支架-支架-1 | 国械注进20163130718 | 国械注进20163460718 | 该产品由放送系统和支架组成，包含注射器组件。支架由镍钛合金制成，两端各有四个不透射线标记。环氧乙烷灭菌，一次性使用，货架有效期3年。 | 该产品用于髂动脉、颈动脉和肾动脉治疗以下疾病：动脉粥样硬化性狭窄、已接受再通手术的完全梗阻。 | 0ffe1f60-fe7f-11eb-b658-0050568f9c84 | C02060900102007030890000074 | C02060900102007030890000074 | 血管介入治疗类材料 | 外周血管介入 | 髂股动脉支架 | 支架 | 合金 | 髂动脉/自膨/长度≤15cm | ZIV6-125-5-4.0 | ZIV6-125-5-4.0 |  | 国械注进20163130718 | 0ffe1f60-fe7f-11eb-b658-0050568f9c84 | 非药物涂层 非覆膜 短支架(长度≤100mm) | 髂动脉 | 招标范围内未中选
外周血管支架类 | 下肢动脉支架 | 库克（中国）医疗贸易有限公司 | 库克爱尔兰有限公司 Cook Ireland Ltd. | 9e71f5b7-fe7e-11eb-b658-0050568f9c84-1 | 血管支架-支架-1 | 国械注进20163130718 | 国械注进20163460718 | 该产品由放送系统和支架组成，包含注射器组件。支架由镍钛合金制成，两端各有四个不透射线标记。环氧乙烷灭菌，一次性使用，货架有效期3年。 | 该产品用于髂动脉、颈动脉和肾动脉治疗以下疾病：动脉粥样硬化性狭窄、已接受再通手术的完全梗阻。 | 0ffe2103-fe7f-11eb-b658-0050568f9c84 | C02060900102007030890000110 | C02060900102007030890000110 | 血管介入治疗类材料 | 外周血管介入 | 髂股动脉支架 | 支架 | 合金 | 髂动脉/自膨/长度≤15cm | ZIV5-125-9-3.0 | ZIV5-125-9-3.0 |  | 国械注进20163130718 | 0ffe2103-fe7f-11eb-b658-0050568f9c84 | 非药物涂层 非覆膜 短支架(长度≤100mm) | 髂动脉 | 招标范围内未中选
外周血管支架类 | 下肢动脉支架 | 库克（中国）医疗贸易有限公司 | 库克爱尔兰有限公司 Cook Ireland Ltd. | 9e71f5b7-fe7e-11eb-b658-0050568f9c84-1 | 血管支架-支架-1 | 国械注进20163130718 | 国械注进20163460718 | 该产品由放送系统和支架组成，包含注射器组件。支架由镍钛合金制成，两端各有四个不透射线标记。环氧乙烷灭菌，一次性使用，货架有效期3年。 | 该产品用于髂动脉、颈动脉和肾动脉治疗以下疾病：动脉粥样硬化性狭窄、已接受再通手术的完全梗阻。 | 0ffe2308-fe7f-11eb-b658-0050568f9c84 | C02060900102007030890000054 | C02060900102007030890000054 | 血管介入治疗类材料 | 外周血管介入 | 髂股动脉支架 | 支架 | 合金 | 髂动脉/自膨/长度≤15cm | ZIV5-80-6-8.0 | ZIV5-80-6-8.0 |  | 国械注进20163130718 | 0ffe2308-fe7f-11eb-b658-0050568f9c84 | 非药物涂层 非覆膜 短支架(长度≤100mm) | 髂动脉 | 招标范围内未中选
外周血管支架类 | 下肢动脉支架 | 库克（中国）医疗贸易有限公司 | 库克爱尔兰有限公司 Cook Ireland Ltd. | 9e71f5b7-fe7e-11eb-b658-0050568f9c84-1 | 血管支架-支架-1 | 国械注进20163130718 | 国械注进20163460718 | 该产品由放送系统和支架组成，包含注射器组件。支架由镍钛合金制成，两端各有四个不透射线标记。环氧乙烷灭菌，一次性使用，货架有效期3年。 | 该产品用于髂动脉、颈动脉和肾动脉治疗以下疾病：动脉粥样硬化性狭窄、已接受再通手术的完全梗阻。 | 0ffe24a8-fe7f-11eb-b658-0050568f9c84 |  | C02060900102007030890000029 | 血管介入治疗类材料 | 外周血管介入 | 髂股动脉支架 | 支架 | 合金 | 髂动脉/自膨/长度≤15cm | ZIV6-80-7-3.0 | ZIV6-80-7-3.0 | (01)00827002331785 | 国械注进20163460718 | 0ffe24a8-fe7f-11eb-b658-0050568f9c84 | 非药物涂层 非覆膜 短支架(长度≤100mm) | 髂动脉 | 招标范围内未中选 | 未匹配到医保编码
外周血管支架类 | 下肢动脉支架 | 库克（中国）医疗贸易有限公司 | 库克爱尔兰有限公司 Cook Ireland Ltd. | 9e71f5b7-fe7e-11eb-b658-0050568f9c84-1 | 血管支架-支架-1 | 国械注进20163130718 | 国械注进20163460718 | 该产品由放送系统和支架组成，包含注射器组件。支架由镍钛合金制成，两端各有四个不透射线标记。环氧乙烷灭菌，一次性使用，货架有效期3年。 | 该产品用于髂动脉、颈动脉和肾动脉治疗以下疾病：动脉粥样硬化性狭窄、已接受再通手术的完全梗阻。 | 0ffe2619-fe7f-11eb-b658-0050568f9c84 |  | C02060900102007030890000084 | 血管介入治疗类材料 | 外周血管介入 | 髂股动脉支架 | 支架 | 合金 | 髂动脉/自膨/长度≤15cm | ZIV6-80-9-4.0 | ZIV6-80-9-4.0 | (01)00827002331921 | 国械注进20163460718 | 0ffe2619-fe7f-11eb-b658-0050568f9c84 | 非药物涂层 非覆膜 短支架(长度≤100mm) | 髂动脉 | 招标范围内未中选 | 未匹配到医保编码
外周血管支架类 | 下肢动脉支架 | 库克（中国）医疗贸易有限公司 | 库克爱尔兰有限公司 Cook Ireland Ltd. | 9e71f5b7-fe7e-11eb-b658-0050568f9c84-1 | 血管支架-支架-1 | 国械注进20163130718 | 国械注进20163460718 | 该产品由放送系统和支架组成，包含注射器组件。支架由镍钛合金制成，两端各有四个不透射线标记。环氧乙烷灭菌，一次性使用，货架有效期3年。 | 该产品用于髂动脉、颈动脉和肾动脉治疗以下疾病：动脉粥样硬化性狭窄、已接受再通手术的完全梗阻。 | 0ffe282d-fe7f-11eb-b658-0050568f9c84 | C02060900102007030890000080 | C02060900102007030890000080 | 血管介入治疗类材料 | 外周血管介入 | 髂股动脉支架 | 支架 | 合金 | 髂动脉/自膨/长度≤15cm | ZIV5-80-9-6.0 | ZIV5-80-9-6.0 |  | 国械注进20163130718 | 0ffe282d-fe7f-11eb-b658-0050568f9c84 | 非药物涂层 非覆膜 短支架(长度≤100mm) | 髂动脉 | 招标范围内未中选
外周血管支架类 | 下肢动脉支架 | 库克（中国）医疗贸易有限公司 | 库克爱尔兰有限公司 Cook Ireland Ltd. | 9e71f5b7-fe7e-11eb-b658-0050568f9c84-1 | 血管支架-支架-1 | 国械注进20163130718 | 国械注进20163460718 | 该产品由放送系统和支架组成，包含注射器组件。支架由镍钛合金制成，两端各有四个不透射线标记。环氧乙烷灭菌，一次性使用，货架有效期3年。 | 该产品用于髂动脉、颈动脉和肾动脉治疗以下疾病：动脉粥样硬化性狭窄、已接受再通手术的完全梗阻。 | 0ffe2998-fe7f-11eb-b658-0050568f9c84 | C02060900102007030890000101 | C02060900102007030890000101 | 血管介入治疗类材料 | 外周血管介入 | 髂股动脉支架 | 支架 | 合金 | 髂动脉/自膨/长度≤15cm | ZIV6-125-10-4.0 | ZIV6-125-10-4.0 |  | 国械注进20163130718 | 0ffe2998-fe7f-11eb-b658-0050568f9c84 | 非药物涂层 非覆膜 短支架(长度≤100mm) | 髂动脉 | 招标范围内未中选
外周血管支架类 | 下肢动脉支架 | 库克（中国）医疗贸易有限公司 | 库克爱尔兰有限公司 Cook Ireland Ltd. | 9e71f5b7-fe7e-11eb-b658-0050568f9c84-1 | 血管支架-支架-1 | 国械注进20163130718 | 国械注进20163460718 | 该产品由放送系统和支架组成，包含注射器组件。支架由镍钛合金制成，两端各有四个不透射线标记。环氧乙烷灭菌，一次性使用，货架有效期3年。 | 该产品用于髂动脉、颈动脉和肾动脉治疗以下疾病：动脉粥样硬化性狭窄、已接受再通手术的完全梗阻。 | 0ffe2b01-fe7f-11eb-b658-0050568f9c84 | C02060900102007030890000122 | C02060900102007030890000122 | 血管介入治疗类材料 | 外周血管介入 | 髂股动脉支架 | 支架 | 合金 | 髂动脉/自膨/长度≤15cm | ZIV5-125-7-6.0 | ZIV5-125-7-6.0 |  | 国械注进20163130718 | 0ffe2b01-fe7f-11eb-b658-0050568f9c84 | 非药物涂层 非覆膜 短支架(长度≤100mm) | 髂动脉 | 招标范围内未中选
外周血管支架类 | 下肢动脉支架 | 库克（中国）医疗贸易有限公司 | 库克爱尔兰有限公司 Cook Ireland Ltd. | 9e71f5b7-fe7e-11eb-b658-0050568f9c84-1 | 血管支架-支架-1 | 国械注进20163130718 | 国械注进20163460718 | 该产品由放送系统和支架组成，包含注射器组件。支架由镍钛合金制成，两端各有四个不透射线标记。环氧乙烷灭菌，一次性使用，货架有效期3年。 | 该产品用于髂动脉、颈动脉和肾动脉治疗以下疾病：动脉粥样硬化性狭窄、已接受再通手术的完全梗阻。 | 0ffe2c73-fe7f-11eb-b658-0050568f9c84 | C02060900102007030890000093 | C02060900102007030890000093 | 血管介入治疗类材料 | 外周血管介入 | 髂股动脉支架 | 支架 | 合金 | 髂动脉/自膨/长度≤15cm | ZIV5-80-5-3.0 | ZIV5-80-5-3.0 |  | 国械注进20163130718 | 0ffe2c73-fe7f-11eb-b658-0050568f9c84 | 非药物涂层 非覆膜 短支架(长度≤100mm) | 髂动脉 | 招标范围内未中选
外周血管支架类 | 下肢动脉支架 | 库克（中国）医疗贸易有限公司 | 库克爱尔兰有限公司 Cook Ireland Ltd. | 9e71f5b7-fe7e-11eb-b658-0050568f9c84-1 | 血管支架-支架-1 | 国械注进20163130718 | 国械注进20163460718 | 该产品由放送系统和支架组成，包含注射器组件。支架由镍钛合金制成，两端各有四个不透射线标记。环氧乙烷灭菌，一次性使用，货架有效期3年。 | 该产品用于髂动脉、颈动脉和肾动脉治疗以下疾病：动脉粥样硬化性狭窄、已接受再通手术的完全梗阻。 | 0ffe7e28-fe7f-11eb-b658-0050568f9c84 | C02060900102007030890000002 | C02060900102007030890000002 | 血管介入治疗类材料 | 外周血管介入 | 髂股动脉支架 | 支架 | 合金 | 髂动脉/自膨/长度≤15cm | ZIV5-125-10-7.0 | ZIV5-125-10-7.0 |  | 国械注进20163130718 | 0ffe7e28-fe7f-11eb-b658-0050568f9c84 | 非药物涂层 非覆膜 短支架(长度≤100mm) | 髂动脉 | 招标范围内未中选
外周血管支架类 | 下肢动脉支架 | 库克（中国）医疗贸易有限公司 | 库克爱尔兰有限公司 Cook Ireland Ltd. | 9e71f5b7-fe7e-11eb-b658-0050568f9c84-1 | 血管支架-支架-1 | 国械注进20163130718 | 国械注进20163460718 | 该产品由放送系统和支架组成，包含注射器组件。支架由镍钛合金制成，两端各有四个不透射线标记。环氧乙烷灭菌，一次性使用，货架有效期3年。 | 该产品用于髂动脉、颈动脉和肾动脉治疗以下疾病：动脉粥样硬化性狭窄、已接受再通手术的完全梗阻。 | 1000a301-fe7f-11eb-b658-0050568f9c84 |  | C02060900102007030890000004 | 血管介入治疗类材料 | 外周血管介入 | 髂股动脉支架 | 支架 | 合金 | 髂动脉/自膨/长度≤15cm | ZIV6-80-5-4.0 | ZIV6-80-5-4.0 | (01)00827002331655 | 国械注进20163460718 | 1000a301-fe7f-11eb-b658-0050568f9c84 | 非药物涂层 非覆膜 短支架(长度≤100mm) | 髂动脉 | 招标范围内未中选 | 未匹配到医保编码
外周血管支架类 | 下肢动脉支架 | 库克（中国）医疗贸易有限公司 | 库克爱尔兰有限公司 Cook Ireland Ltd. | 9e71f5b7-fe7e-11eb-b658-0050568f9c84-1 | 血管支架-支架-1 | 国械注进20163130718 | 国械注进20163460718 | 该产品由放送系统和支架组成，包含注射器组件。支架由镍钛合金制成，两端各有四个不透射线标记。环氧乙烷灭菌，一次性使用，货架有效期3年。 | 该产品用于髂动脉、颈动脉和肾动脉治疗以下疾病：动脉粥样硬化性狭窄、已接受再通手术的完全梗阻。 | 1000e269-fe7f-11eb-b658-0050568f9c84 | C02060900102007030890000077 | C02060900102007030890000077 | 血管介入治疗类材料 | 外周血管介入 | 髂股动脉支架 | 支架 | 合金 | 髂动脉/自膨/长度≤15cm | ZIV5-80-4-2.0 | ZIV5-80-4-2.0 |  | 国械注进20163130718 | 1000e269-fe7f-11eb-b658-0050568f9c84 | 非药物涂层 非覆膜 短支架(长度≤100mm) | 髂动脉 | 招标范围内未中选
外周血管支架类 | 下肢动脉支架 | 库克（中国）医疗贸易有限公司 | 库克爱尔兰有限公司 Cook Ireland Ltd. | 9e71f5b7-fe7e-11eb-b658-0050568f9c84-1 | 血管支架-支架-1 | 国械注进20163130718 | 国械注进20163460718 | 该产品由放送系统和支架组成，包含注射器组件。支架由镍钛合金制成，两端各有四个不透射线标记。环氧乙烷灭菌，一次性使用，货架有效期3年。 | 该产品用于髂动脉、颈动脉和肾动脉治疗以下疾病：动脉粥样硬化性狭窄、已接受再通手术的完全梗阻。 | 1000f29a-fe7f-11eb-b658-0050568f9c84 | C02060900102007030890000152 | C02060900102007030890000152 | 血管介入治疗类材料 | 外周血管介入 | 髂股动脉支架 | 支架 | 合金 | 髂动脉/自膨/长度≤15cm | ZIV6-80-5-7.0 | ZIV6-80-5-7.0 |  | 国械注进20163130718 | 1000f29a-fe7f-11eb-b658-0050568f9c84 | 非药物涂层 非覆膜 短支架(长度≤100mm) | 髂动脉 | 招标范围内未中选
外周血管支架类 | 下肢动脉支架 | 库克（中国）医疗贸易有限公司 | 库克爱尔兰有限公司 Cook Ireland Ltd. | 9e71f5b7-fe7e-11eb-b658-0050568f9c84-1 | 血管支架-支架-1 | 国械注进20163130718 | 国械注进20163460718 | 该产品由放送系统和支架组成，包含注射器组件。支架由镍钛合金制成，两端各有四个不透射线标记。环氧乙烷灭菌，一次性使用，货架有效期3年。 | 该产品用于髂动脉、颈动脉和肾动脉治疗以下疾病：动脉粥样硬化性狭窄、已接受再通手术的完全梗阻。 | 100188bf-fe7f-11eb-b658-0050568f9c84 | C02060900102007030890000072 | C02060900102007030890000072 | 血管介入治疗类材料 | 外周血管介入 | 髂股动脉支架 | 支架 | 合金 | 髂动脉/自膨/长度≤15cm | ZIV5-125-5-2.0 | ZIV5-125-5-2.0 |  | 国械注进20163130718 | 100188bf-fe7f-11eb-b658-0050568f9c84 | 非药物涂层 非覆膜 短支架(长度≤100mm) | 髂动脉 | 招标范围内未中选
外周血管支架类 | 下肢动脉支架 | 库克（中国）医疗贸易有限公司 | 库克爱尔兰有限公司 Cook Ireland Ltd. | 9e71f5b7-fe7e-11eb-b658-0050568f9c84-1 | 血管支架-支架-1 | 国械注进20163130718 | 国械注进20163460718 | 该产品由放送系统和支架组成，包含注射器组件。支架由镍钛合金制成，两端各有四个不透射线标记。环氧乙烷灭菌，一次性使用，货架有效期3年。 | 该产品用于髂动脉、颈动脉和肾动脉治疗以下疾病：动脉粥样硬化性狭窄、已接受再通手术的完全梗阻。 | 100196e0-fe7f-11eb-b658-0050568f9c84 |  | C02060900102007030890000089 | 血管介入治疗类材料 | 外周血管介入 | 髂股动脉支架 | 支架 | 合金 | 髂动脉/自膨/长度≤15cm | ZIV6-125-9-3.0 | ZIV6-125-9-3.0 | (01)00827002334557 | 国械注进20163460718 | 100196e0-fe7f-11eb-b658-0050568f9c84 | 非药物涂层 非覆膜 短支架(长度≤100mm) | 髂动脉 | 招标范围内未中选 | 未匹配到医保编码
外周血管支架类 | 下肢动脉支架 | 库克（中国）医疗贸易有限公司 | 库克爱尔兰有限公司 Cook Ireland Ltd. | 9e71f5b7-fe7e-11eb-b658-0050568f9c84-1 | 血管支架-支架-1 | 国械注进20163130718 | 国械注进20163460718 | 该产品由放送系统和支架组成，包含注射器组件。支架由镍钛合金制成，两端各有四个不透射线标记。环氧乙烷灭菌，一次性使用，货架有效期3年。 | 该产品用于髂动脉、颈动脉和肾动脉治疗以下疾病：动脉粥样硬化性狭窄、已接受再通手术的完全梗阻。 | 100198c4-fe7f-11eb-b658-0050568f9c84 | C02060900102007030890000137 | C02060900102007030890000137 | 血管介入治疗类材料 | 外周血管介入 | 髂股动脉支架 | 支架 | 合金 | 髂动脉/自膨/长度≤15cm | ZIV5-80-4-3.0 | ZIV5-80-4-3.0 |  | 国械注进20163130718 | 100198c4-fe7f-11eb-b658-0050568f9c84 | 非药物涂层 非覆膜 短支架(长度≤100mm) | 髂动脉 | 招标范围内未中选
外周血管支架类 | 下肢动脉支架 | 库克（中国）医疗贸易有限公司 | 库克爱尔兰有限公司 Cook Ireland Ltd. | 9e71f5b7-fe7e-11eb-b658-0050568f9c84-1 | 血管支架-支架-1 | 国械注进20163130718 | 国械注进20163460718 | 该产品由放送系统和支架组成，包含注射器组件。支架由镍钛合金制成，两端各有四个不透射线标记。环氧乙烷灭菌，一次性使用，货架有效期3年。 | 该产品用于髂动脉、颈动脉和肾动脉治疗以下疾病：动脉粥样硬化性狭窄、已接受再通手术的完全梗阻。 | 10019a71-fe7f-11eb-b658-0050568f9c84 | C02060900102007030890000012 | C02060900102007030890000012 | 血管介入治疗类材料 | 外周血管介入 | 髂股动脉支架 | 支架 | 合金 | 髂动脉/自膨/长度≤15cm | ZIV5-125-5-3.0 | ZIV5-125-5-3.0 |  | 国械注进20163130718 | 10019a71-fe7f-11eb-b658-0050568f9c84 | 非药物涂层 非覆膜 短支架(长度≤100mm) | 髂动脉 | 招标范围内未中选
外周血管支架类 | 下肢动脉支架 | 库克（中国）医疗贸易有限公司 | 库克爱尔兰有限公司 Cook Ireland Ltd. | 9e71f5b7-fe7e-11eb-b658-0050568f9c84-1 | 血管支架-支架-1 | 国械注进20163130718 | 国械注进20163460718 | 该产品由放送系统和支架组成，包含注射器组件。支架由镍钛合金制成，两端各有四个不透射线标记。环氧乙烷灭菌，一次性使用，货架有效期3年。 | 该产品用于髂动脉、颈动脉和肾动脉治疗以下疾病：动脉粥样硬化性狭窄、已接受再通手术的完全梗阻。 | 1001acc2-fe7f-11eb-b658-0050568f9c84 | C02060900102007030890000150 | C02060900102007030890000150 | 血管介入治疗类材料 | 外周血管介入 | 髂股动脉支架 | 支架 | 合金 | 髂动脉/自膨/长度≤15cm | ZIV6-125-5-8.0 | ZIV6-125-5-8.0 |  | 国械注进20163130718 | 1001acc2-fe7f-11eb-b658-0050568f9c84 | 非药物涂层 非覆膜 短支架(长度≤100mm) | 髂动脉 | 招标范围内未中选
外周血管支架类 | 下肢动脉支架 | 库克（中国）医疗贸易有限公司 | 库克爱尔兰有限公司 Cook Ireland Ltd. | 9e71f5b7-fe7e-11eb-b658-0050568f9c84-1 | 血管支架-支架-1 | 国械注进20163130718 | 国械注进20163460718 | 该产品由放送系统和支架组成，包含注射器组件。支架由镍钛合金制成，两端各有四个不透射线标记。环氧乙烷灭菌，一次性使用，货架有效期3年。 | 该产品用于髂动脉、颈动脉和肾动脉治疗以下疾病：动脉粥样硬化性狭窄、已接受再通手术的完全梗阻。 | 1001bdde-fe7f-11eb-b658-0050568f9c84 | C02060900102007030890000079 | C02060900102007030890000079 | 血管介入治疗类材料 | 外周血管介入 | 髂股动脉支架 | 支架 | 合金 | 髂动脉/自膨/长度≤15cm | ZIV5-125-8-2.0 | ZIV5-125-8-2.0 |  | 国械注进20163130718 | 1001bdde-fe7f-11eb-b658-0050568f9c84 | 非药物涂层 非覆膜 短支架(长度≤100mm) | 髂动脉 | 招标范围内未中选
外周血管支架类 | 下肢动脉支架 | 库克（中国）医疗贸易有限公司 | 库克爱尔兰有限公司 Cook Ireland Ltd. | 9e71f5b7-fe7e-11eb-b658-0050568f9c84-1 | 血管支架-支架-1 | 国械注进20163130718 | 国械注进20163460718 | 该产品由放送系统和支架组成，包含注射器组件。支架由镍钛合金制成，两端各有四个不透射线标记。环氧乙烷灭菌，一次性使用，货架有效期3年。 | 该产品用于髂动脉、颈动脉和肾动脉治疗以下疾病：动脉粥样硬化性狭窄、已接受再通手术的完全梗阻。 | 1001bfa7-fe7f-11eb-b658-0050568f9c84 | C02060900102007030890000041 | C02060900102007030890000041 | 血管介入治疗类材料 | 外周血管介入 | 髂股动脉支架 | 支架 | 合金 | 髂动脉/自膨/长度≤15cm | ZIV6-125-12-6.0 | ZIV6-125-12-6.0 |  | 国械注进20163130718 | 1001bfa7-fe7f-11eb-b658-0050568f9c84 | 非药物涂层 非覆膜 短支架(长度≤100mm) | 髂动脉 | 招标范围内未中选
外周血管支架类 | 下肢动脉支架 | 库克（中国）医疗贸易有限公司 | 库克爱尔兰有限公司 Cook Ireland Ltd. | 9e71f5b7-fe7e-11eb-b658-0050568f9c84-1 | 血管支架-支架-1 | 国械注进20163130718 | 国械注进20163460718 | 该产品由放送系统和支架组成，包含注射器组件。支架由镍钛合金制成，两端各有四个不透射线标记。环氧乙烷灭菌，一次性使用，货架有效期3年。 | 该产品用于髂动脉、颈动脉和肾动脉治疗以下疾病：动脉粥样硬化性狭窄、已接受再通手术的完全梗阻。 | 1001c157-fe7f-11eb-b658-0050568f9c84 | C02060900102007030890000047 | C02060900102007030890000047 | 血管介入治疗类材料 | 外周血管介入 | 髂股动脉支架 | 支架 | 合金 | 髂动脉/自膨/长度≤15cm | ZIV6-125-5-6.0 | ZIV6-125-5-6.0 |  | 国械注进20163130718 | 1001c157-fe7f-11eb-b658-0050568f9c84 | 非药物涂层 非覆膜 短支架(长度≤100mm) | 髂动脉 | 招标范围内未中选
外周血管支架类 | 下肢动脉支架 | 库克（中国）医疗贸易有限公司 | 库克爱尔兰有限公司 Cook Ireland Ltd. | 9e71f5b7-fe7e-11eb-b658-0050568f9c84-1 | 血管支架-支架-1 | 国械注进20163130718 | 国械注进20163460718 | 该产品由放送系统和支架组成，包含注射器组件。支架由镍钛合金制成，两端各有四个不透射线标记。环氧乙烷灭菌，一次性使用，货架有效期3年。 | 该产品用于髂动脉、颈动脉和肾动脉治疗以下疾病：动脉粥样硬化性狭窄、已接受再通手术的完全梗阻。 | 1001c2bc-fe7f-11eb-b658-0050568f9c84 | C02060900102007030890000113 | C02060900102007030890000113 | 血管介入治疗类材料 | 外周血管介入 | 髂股动脉支架 | 支架 | 合金 | 髂动脉/自膨/长度≤15cm | ZIV6-125-8-6.0 | ZIV6-125-8-6.0 |  | 国械注进20163130718 | 1001c2bc-fe7f-11eb-b658-0050568f9c84 | 非药物涂层 非覆膜 短支架(长度≤100mm) | 髂动脉 | 招标范围内未中选
外周血管支架类 | 下肢动脉支架 | 库克（中国）医疗贸易有限公司 | 库克爱尔兰有限公司 Cook Ireland Ltd. | 9e71f5b7-fe7e-11eb-b658-0050568f9c84-1 | 血管支架-支架-1 | 国械注进20163130718 | 国械注进20163460718 | 该产品由放送系统和支架组成，包含注射器组件。支架由镍钛合金制成，两端各有四个不透射线标记。环氧乙烷灭菌，一次性使用，货架有效期3年。 | 该产品用于髂动脉、颈动脉和肾动脉治疗以下疾病：动脉粥样硬化性狭窄、已接受再通手术的完全梗阻。 | 1001c418-fe7f-11eb-b658-0050568f9c84 | C02060900102007030890000027 | C02060900102007030890000027 | 血管介入治疗类材料 | 外周血管介入 | 髂股动脉支架 | 支架 | 合金 | 髂动脉/自膨/长度≤15cm | ZIV5-125-9-2.0 | ZIV5-125-9-2.0 |  | 国械注进20163130718 | 1001c418-fe7f-11eb-b658-0050568f9c84 | 非药物涂层 非覆膜 短支架(长度≤100mm) | 髂动脉 | 招标范围内未中选
外周血管支架类 | 下肢动脉支架 | 库克（中国）医疗贸易有限公司 | 库克爱尔兰有限公司 Cook Ireland Ltd. | 9e71f5b7-fe7e-11eb-b658-0050568f9c84-1 | 血管支架-支架-1 | 国械注进20163130718 | 国械注进20163460718 | 该产品由放送系统和支架组成，包含注射器组件。支架由镍钛合金制成，两端各有四个不透射线标记。环氧乙烷灭菌，一次性使用，货架有效期3年。 | 该产品用于髂动脉、颈动脉和肾动脉治疗以下疾病：动脉粥样硬化性狭窄、已接受再通手术的完全梗阻。 | 1001c58f-fe7f-11eb-b658-0050568f9c84 | C02060900102007030890000044 | C02060900102007030890000044 | 血管介入治疗类材料 | 外周血管介入 | 髂股动脉支架 | 支架 | 合金 | 髂动脉/自膨/长度≤15cm | ZIV6-80-6-6.0 | ZIV6-80-6-6.0 |  | 国械注进20163130718 | 1001c58f-fe7f-11eb-b658-0050568f9c84 | 非药物涂层 非覆膜 短支架(长度≤100mm) | 髂动脉 | 招标范围内未中选
外周血管支架类 | 下肢动脉支架 | 库克（中国）医疗贸易有限公司 | 库克爱尔兰有限公司 Cook Ireland Ltd. | 9e71f5b7-fe7e-11eb-b658-0050568f9c84-1 | 血管支架-支架-1 | 国械注进20163130718 | 国械注进20163460718 | 该产品由放送系统和支架组成，包含注射器组件。支架由镍钛合金制成，两端各有四个不透射线标记。环氧乙烷灭菌，一次性使用，货架有效期3年。 | 该产品用于髂动脉、颈动脉和肾动脉治疗以下疾病：动脉粥样硬化性狭窄、已接受再通手术的完全梗阻。 | 1001c709-fe7f-11eb-b658-0050568f9c84 | C02060900102007030890000148 | C02060900102007030890000148 | 血管介入治疗类材料 | 外周血管介入 | 髂股动脉支架 | 支架 | 合金 | 髂动脉/自膨/长度≤15cm | ZIV6-80-10-6.0 | ZIV6-80-10-6.0 |  | 国械注进20163130718 | 1001c709-fe7f-11eb-b658-0050568f9c84 | 非药物涂层 非覆膜 短支架(长度≤100mm) | 髂动脉 | 招标范围内未中选
外周血管支架类 | 下肢动脉支架 | 库克（中国）医疗贸易有限公司 | 库克爱尔兰有限公司 Cook Ireland Ltd. | 9e71f5b7-fe7e-11eb-b658-0050568f9c84-1 | 血管支架-支架-1 | 国械注进20163130718 | 国械注进20163460718 | 该产品由放送系统和支架组成，包含注射器组件。支架由镍钛合金制成，两端各有四个不透射线标记。环氧乙烷灭菌，一次性使用，货架有效期3年。 | 该产品用于髂动脉、颈动脉和肾动脉治疗以下疾病：动脉粥样硬化性狭窄、已接受再通手术的完全梗阻。 | 1001c888-fe7f-11eb-b658-0050568f9c84 | C02060900102007030890000049 | C02060900102007030890000049 | 血管介入治疗类材料 | 外周血管介入 | 髂股动脉支架 | 支架 | 合金 | 髂动脉/自膨/长度≤15cm | ZIV6-80-9-7.0 | ZIV6-80-9-7.0 |  | 国械注进20163130718 | 1001c888-fe7f-11eb-b658-0050568f9c84 | 非药物涂层 非覆膜 短支架(长度≤100mm) | 髂动脉 | 招标范围内未中选
外周血管支架类 | 下肢动脉支架 | 库克（中国）医疗贸易有限公司 | 库克爱尔兰有限公司 Cook Ireland Ltd. | 9e71f5b7-fe7e-11eb-b658-0050568f9c84-1 | 血管支架-支架-1 | 国械注进20163130718 | 国械注进20163460718 | 该产品由放送系统和支架组成，包含注射器组件。支架由镍钛合金制成，两端各有四个不透射线标记。环氧乙烷灭菌，一次性使用，货架有效期3年。 | 该产品用于髂动脉、颈动脉和肾动脉治疗以下疾病：动脉粥样硬化性狭窄、已接受再通手术的完全梗阻。 | 1001ca02-fe7f-11eb-b658-0050568f9c84 | C02060900102007030890000061 | C02060900102007030890000061 | 血管介入治疗类材料 | 外周血管介入 | 髂股动脉支架 | 支架 | 合金 | 髂动脉/自膨/长度≤15cm | ZIV5-80-5-4.0 | ZIV5-80-5-4.0 |  | 国械注进20163130718 | 1001ca02-fe7f-11eb-b658-0050568f9c84 | 非药物涂层 非覆膜 短支架(长度≤100mm) | 髂动脉 | 招标范围内未中选
外周血管支架类 | 下肢动脉支架 | 库克（中国）医疗贸易有限公司 | 库克爱尔兰有限公司 Cook Ireland Ltd. | 9e71f5b7-fe7e-11eb-b658-0050568f9c84-1 | 血管支架-支架-1 | 国械注进20163130718 | 国械注进20163460718 | 该产品由放送系统和支架组成，包含注射器组件。支架由镍钛合金制成，两端各有四个不透射线标记。环氧乙烷灭菌，一次性使用，货架有效期3年。 | 该产品用于髂动脉、颈动脉和肾动脉治疗以下疾病：动脉粥样硬化性狭窄、已接受再通手术的完全梗阻。 | 1001cb4f-fe7f-11eb-b658-0050568f9c84 |  | C02060900102007030890000016 | 血管介入治疗类材料 | 外周血管介入 | 髂股动脉支架 | 支架 | 合金 | 髂动脉/自膨/长度≤15cm | ZIV6-80-6-3.0 | ZIV6-80-6-3.0 | (01)00827002331716 | 国械注进20163460718 | 1001cb4f-fe7f-11eb-b658-0050568f9c84 | 非药物涂层 非覆膜 短支架(长度≤100mm) | 髂动脉 | 招标范围内未中选 | 未匹配到医保编码
外周血管支架类 | 下肢动脉支架 | 库克（中国）医疗贸易有限公司 | 库克爱尔兰有限公司 Cook Ireland Ltd. | 9e71f5b7-fe7e-11eb-b658-0050568f9c84-1 | 血管支架-支架-1 | 国械注进20163130718 | 国械注进20163460718 | 该产品由放送系统和支架组成，包含注射器组件。支架由镍钛合金制成，两端各有四个不透射线标记。环氧乙烷灭菌，一次性使用，货架有效期3年。 | 该产品用于髂动脉、颈动脉和肾动脉治疗以下疾病：动脉粥样硬化性狭窄、已接受再通手术的完全梗阻。 | 1001cc94-fe7f-11eb-b658-0050568f9c84 | C02060900102007030890000024 | C02060900102007030890000024 | 血管介入治疗类材料 | 外周血管介入 | 髂股动脉支架 | 支架 | 合金 | 髂动脉/自膨/长度≤15cm | ZIV5-80-4-8.0 | ZIV5-80-4-8.0 |  | 国械注进20163130718 | 1001cc94-fe7f-11eb-b658-0050568f9c84 | 非药物涂层 非覆膜 短支架(长度≤100mm) | 髂动脉 | 招标范围内未中选
外周血管支架类 | 下肢动脉支架 | 库克（中国）医疗贸易有限公司 | 库克爱尔兰有限公司 Cook Ireland Ltd. | 9e71f5b7-fe7e-11eb-b658-0050568f9c84-1 | 血管支架-支架-1 | 国械注进20163130718 | 国械注进20163460718 | 该产品由放送系统和支架组成，包含注射器组件。支架由镍钛合金制成，两端各有四个不透射线标记。环氧乙烷灭菌，一次性使用，货架有效期3年。 | 该产品用于髂动脉、颈动脉和肾动脉治疗以下疾病：动脉粥样硬化性狭窄、已接受再通手术的完全梗阻。 | 0ff067f9-fe7f-11eb-b658-0050568f9c84 | C02060900102007030890000031 | C02060900102007030890000031 | 血管介入治疗类材料 | 外周血管介入 | 髂股动脉支架 | 支架 | 合金 | 髂动脉/自膨/长度≤15cm | ZIV5-80-5-6.0 | ZIV5-80-5-6.0 |  | 国械注进20163130718 | 0ff067f9-fe7f-11eb-b658-0050568f9c84 | 非药物涂层 非覆膜 短支架(长度≤100mm) | 髂动脉 | 招标范围内未中选
外周血管支架类 | 下肢动脉支架 | 库克（中国）医疗贸易有限公司 | 库克爱尔兰有限公司 Cook Ireland Ltd. | 9e71f5b7-fe7e-11eb-b658-0050568f9c84-1 | 血管支架-支架-1 | 国械注进20163130718 | 国械注进20163460718 | 该产品由放送系统和支架组成，包含注射器组件。支架由镍钛合金制成，两端各有四个不透射线标记。环氧乙烷灭菌，一次性使用，货架有效期3年。 | 该产品用于髂动脉、颈动脉和肾动脉治疗以下疾病：动脉粥样硬化性狭窄、已接受再通手术的完全梗阻。 | 0ff3d677-fe7f-11eb-b658-0050568f9c84 |  | C02060900102007030890000083 | 血管介入治疗类材料 | 外周血管介入 | 髂股动脉支架 | 支架 | 合金 | 髂动脉/自膨/长度≤15cm | ZIV6-80-5-2.0 | ZIV6-80-5-2.0 | (01)00827002331631 | 国械注进20163460718 | 0ff3d677-fe7f-11eb-b658-0050568f9c84 | 非药物涂层 非覆膜 短支架(长度≤100mm) | 髂动脉 | 招标范围内未中选 | 未匹配到医保编码
外周血管支架类 | 下肢动脉支架 | 库克（中国）医疗贸易有限公司 | 库克爱尔兰有限公司 Cook Ireland Ltd. | 9e71f5b7-fe7e-11eb-b658-0050568f9c84-1 | 血管支架-支架-1 | 国械注进20163130718 | 国械注进20163460718 | 该产品由放送系统和支架组成，包含注射器组件。支架由镍钛合金制成，两端各有四个不透射线标记。环氧乙烷灭菌，一次性使用，货架有效期3年。 | 该产品用于髂动脉、颈动脉和肾动脉治疗以下疾病：动脉粥样硬化性狭窄、已接受再通手术的完全梗阻。 | 0ff968a0-fe7f-11eb-b658-0050568f9c84 | C02060900102007030890000091 | C02060900102007030890000091 | 血管介入治疗类材料 | 外周血管介入 | 髂股动脉支架 | 支架 | 合金 | 髂动脉/自膨/长度≤15cm | ZIV5-80-10-8.0 | ZIV5-80-10-8.0 |  | 国械注进20163130718 | 0ff968a0-fe7f-11eb-b658-0050568f9c84 | 非药物涂层 非覆膜 短支架(长度≤100mm) | 髂动脉 | 招标范围内未中选
外周血管支架类 | 下肢动脉支架 | 库克（中国）医疗贸易有限公司 | 库克爱尔兰有限公司 Cook Ireland Ltd. | 9e71f5b7-fe7e-11eb-b658-0050568f9c84-1 | 血管支架-支架-1 | 国械注进20163130718 | 国械注进20163460718 | 该产品由放送系统和支架组成，包含注射器组件。支架由镍钛合金制成，两端各有四个不透射线标记。环氧乙烷灭菌，一次性使用，货架有效期3年。 | 该产品用于髂动脉、颈动脉和肾动脉治疗以下疾病：动脉粥样硬化性狭窄、已接受再通手术的完全梗阻。 | 0ff96703-fe7f-11eb-b658-0050568f9c84 | C02060900102007030890000007 | C02060900102007030890000007 | 血管介入治疗类材料 | 外周血管介入 | 髂股动脉支架 | 支架 | 合金 | 髂动脉/自膨/长度≤15cm | ZIV5-80-6-6.0 | ZIV5-80-6-6.0 |  | 国械注进20163130718 | 0ff96703-fe7f-11eb-b658-0050568f9c84 | 非药物涂层 非覆膜 短支架(长度≤100mm) | 髂动脉 | 招标范围内未中选
外周血管支架类 | 下肢动脉支架 | 库克（中国）医疗贸易有限公司 | 库克爱尔兰有限公司 Cook Ireland Ltd. | 9e71f5b7-fe7e-11eb-b658-0050568f9c84-1 | 血管支架-支架-1 | 国械注进20163130718 | 国械注进20163460718 | 该产品由放送系统和支架组成，包含注射器组件。支架由镍钛合金制成，两端各有四个不透射线标记。环氧乙烷灭菌，一次性使用，货架有效期3年。 | 该产品用于髂动脉、颈动脉和肾动脉治疗以下疾病：动脉粥样硬化性狭窄、已接受再通手术的完全梗阻。 | 0ff96552-fe7f-11eb-b658-0050568f9c84 | C02060900102007030890000003 | C02060900102007030890000003 | 血管介入治疗类材料 | 外周血管介入 | 髂股动脉支架 | 支架 | 合金 | 髂动脉/自膨/长度≤15cm | ZIV5-125-5-8.0 | ZIV5-125-5-8.0 |  | 国械注进20163130718 | 0ff96552-fe7f-11eb-b658-0050568f9c84 | 非药物涂层 非覆膜 短支架(长度≤100mm) | 髂动脉 | 招标范围内未中选
外周血管支架类 | 下肢动脉支架 | 库克（中国）医疗贸易有限公司 | 库克爱尔兰有限公司 Cook Ireland Ltd. | 9e71f5b7-fe7e-11eb-b658-0050568f9c84-1 | 血管支架-支架-1 | 国械注进20163130718 | 国械注进20163460718 | 该产品由放送系统和支架组成，包含注射器组件。支架由镍钛合金制成，两端各有四个不透射线标记。环氧乙烷灭菌，一次性使用，货架有效期3年。 | 该产品用于髂动脉、颈动脉和肾动脉治疗以下疾病：动脉粥样硬化性狭窄、已接受再通手术的完全梗阻。 | 0ff95fe9-fe7f-11eb-b658-0050568f9c84 | C02060900102007030890000119 | C02060900102007030890000119 | 血管介入治疗类材料 | 外周血管介入 | 髂股动脉支架 | 支架 | 合金 | 髂动脉/自膨/长度≤15cm | ZIV5-80-7-4.0 | ZIV5-80-7-4.0 |  | 国械注进20163130718 | 0ff95fe9-fe7f-11eb-b658-0050568f9c84 | 非药物涂层 非覆膜 短支架(长度≤100mm) | 髂动脉 | 招标范围内未中选
外周血管支架类 | 下肢动脉支架 | 库克（中国）医疗贸易有限公司 | 库克爱尔兰有限公司 Cook Ireland Ltd. | 9e71f5b7-fe7e-11eb-b658-0050568f9c84-1 | 血管支架-支架-1 | 国械注进20163130718 | 国械注进20163460718 | 该产品由放送系统和支架组成，包含注射器组件。支架由镍钛合金制成，两端各有四个不透射线标记。环氧乙烷灭菌，一次性使用，货架有效期3年。 | 该产品用于髂动脉、颈动脉和肾动脉治疗以下疾病：动脉粥样硬化性狭窄、已接受再通手术的完全梗阻。 | 0ff95e14-fe7f-11eb-b658-0050568f9c84 | C02060900102007030890000057 | C02060900102007030890000057 | 血管介入治疗类材料 | 外周血管介入 | 髂股动脉支架 | 支架 | 合金 | 髂动脉/自膨/长度≤15cm | ZIV5-125-7-2.0 | ZIV5-125-7-2.0 |  | 国械注进20163130718 | 0ff95e14-fe7f-11eb-b658-0050568f9c84 | 非药物涂层 非覆膜 短支架(长度≤100mm) | 髂动脉 | 招标范围内未中选
外周血管支架类 | 下肢动脉支架 | 库克（中国）医疗贸易有限公司 | 库克爱尔兰有限公司 Cook Ireland Ltd. | 9e71f5b7-fe7e-11eb-b658-0050568f9c84-1 | 血管支架-支架-1 | 国械注进20163130718 | 国械注进20163460718 | 该产品由放送系统和支架组成，包含注射器组件。支架由镍钛合金制成，两端各有四个不透射线标记。环氧乙烷灭菌，一次性使用，货架有效期3年。 | 该产品用于髂动脉、颈动脉和肾动脉治疗以下疾病：动脉粥样硬化性狭窄、已接受再通手术的完全梗阻。 | 0ff95a97-fe7f-11eb-b658-0050568f9c84 | C02060900102007030890000034 | C02060900102007030890000034 | 血管介入治疗类材料 | 外周血管介入 | 髂股动脉支架 | 支架 | 合金 | 髂动脉/自膨/长度≤15cm | ZIV5-125-4-8.0 | ZIV5-125-4-8.0 |  | 国械注进20163130718 | 0ff95a97-fe7f-11eb-b658-0050568f9c84 | 非药物涂层 非覆膜 短支架(长度≤100mm) | 髂动脉 | 招标范围内未中选
外周血管支架类 | 下肢动脉支架 | 库克（中国）医疗贸易有限公司 | 库克爱尔兰有限公司 Cook Ireland Ltd. | 9e71f5b7-fe7e-11eb-b658-0050568f9c84-1 | 血管支架-支架-1 | 国械注进20163130718 | 国械注进20163460718 | 该产品由放送系统和支架组成，包含注射器组件。支架由镍钛合金制成，两端各有四个不透射线标记。环氧乙烷灭菌，一次性使用，货架有效期3年。 | 该产品用于髂动脉、颈动脉和肾动脉治疗以下疾病：动脉粥样硬化性狭窄、已接受再通手术的完全梗阻。 | 0ff958ef-fe7f-11eb-b658-0050568f9c84 | C02060900102007030890000090 | C02060900102007030890000090 | 血管介入治疗类材料 | 外周血管介入 | 髂股动脉支架 | 支架 | 合金 | 髂动脉/自膨/长度≤15cm | ZIV5-125-5-4.0 | ZIV5-125-5-4.0 |  | 国械注进20163130718 | 0ff958ef-fe7f-11eb-b658-0050568f9c84 | 非药物涂层 非覆膜 短支架(长度≤100mm) | 髂动脉 | 招标范围内未中选
外周血管支架类 | 下肢动脉支架 | 库克（中国）医疗贸易有限公司 | 库克爱尔兰有限公司 Cook Ireland Ltd. | 9e71f5b7-fe7e-11eb-b658-0050568f9c84-1 | 血管支架-支架-1 | 国械注进20163130718 | 国械注进20163460718 | 该产品由放送系统和支架组成，包含注射器组件。支架由镍钛合金制成，两端各有四个不透射线标记。环氧乙烷灭菌，一次性使用，货架有效期3年。 | 该产品用于髂动脉、颈动脉和肾动脉治疗以下疾病：动脉粥样硬化性狭窄、已接受再通手术的完全梗阻。 | 0ff9573a-fe7f-11eb-b658-0050568f9c84 | C02060900102007030890000111 | C02060900102007030890000111 | 血管介入治疗类材料 | 外周血管介入 | 髂股动脉支架 | 支架 | 合金 | 髂动脉/自膨/长度≤15cm | ZIV5-80-8-6.0 | ZIV5-80-8-6.0 |  | 国械注进20163130718 | 0ff9573a-fe7f-11eb-b658-0050568f9c84 | 非药物涂层 非覆膜 短支架(长度≤100mm) | 髂动脉 | 招标范围内未中选
外周血管支架类 | 下肢动脉支架 | 库克（中国）医疗贸易有限公司 | 库克爱尔兰有限公司 Cook Ireland Ltd. | 9e71f5b7-fe7e-11eb-b658-0050568f9c84-1 | 血管支架-支架-1 | 国械注进20163130718 | 国械注进20163460718 | 该产品由放送系统和支架组成，包含注射器组件。支架由镍钛合金制成，两端各有四个不透射线标记。环氧乙烷灭菌，一次性使用，货架有效期3年。 | 该产品用于髂动脉、颈动脉和肾动脉治疗以下疾病：动脉粥样硬化性狭窄、已接受再通手术的完全梗阻。 | 0ff95412-fe7f-11eb-b658-0050568f9c84 | C02060900102007030890000038 | C02060900102007030890000038 | 血管介入治疗类材料 | 外周血管介入 | 髂股动脉支架 | 支架 | 合金 | 髂动脉/自膨/长度≤15cm | ZIV5-125-9-6.0 | ZIV5-125-9-6.0 |  | 国械注进20163130718 | 0ff95412-fe7f-11eb-b658-0050568f9c84 | 非药物涂层 非覆膜 短支架(长度≤100mm) | 髂动脉 | 招标范围内未中选
外周血管支架类 | 下肢动脉支架 | 库克（中国）医疗贸易有限公司 | 库克爱尔兰有限公司 Cook Ireland Ltd. | 9e71f5b7-fe7e-11eb-b658-0050568f9c84-1 | 血管支架-支架-1 | 国械注进20163130718 | 国械注进20163460718 | 该产品由放送系统和支架组成，包含注射器组件。支架由镍钛合金制成，两端各有四个不透射线标记。环氧乙烷灭菌，一次性使用，货架有效期3年。 | 该产品用于髂动脉、颈动脉和肾动脉治疗以下疾病：动脉粥样硬化性狭窄、已接受再通手术的完全梗阻。 | 0ff9526b-fe7f-11eb-b658-0050568f9c84 |  | C02060900102007030890000068 | 血管介入治疗类材料 | 外周血管介入 | 髂股动脉支架 | 支架 | 合金 | 髂动脉/自膨/长度≤15cm | ZIV6-125-10-2.0 | ZIV6-125-10-2.0 | (01)00827002334243 | 国械注进20163460718 | 0ff9526b-fe7f-11eb-b658-0050568f9c84 | 非药物涂层 非覆膜 短支架(长度≤100mm) | 髂动脉 | 招标范围内未中选 | 未匹配到医保编码
外周血管支架类 | 下肢动脉支架 | 库克（中国）医疗贸易有限公司 | 库克爱尔兰有限公司 Cook Ireland Ltd. | 9e71f5b7-fe7e-11eb-b658-0050568f9c84-1 | 血管支架-支架-1 | 国械注进20163130718 | 国械注进20163460718 | 该产品由放送系统和支架组成，包含注射器组件。支架由镍钛合金制成，两端各有四个不透射线标记。环氧乙烷灭菌，一次性使用，货架有效期3年。 | 该产品用于髂动脉、颈动脉和肾动脉治疗以下疾病：动脉粥样硬化性狭窄、已接受再通手术的完全梗阻。 | 0ff950d4-fe7f-11eb-b658-0050568f9c84 | C02060900102007030890000098 | C02060900102007030890000098 | 血管介入治疗类材料 | 外周血管介入 | 髂股动脉支架 | 支架 | 合金 | 髂动脉/自膨/长度≤15cm | ZIV6-125-14-4.0 | ZIV6-125-14-4.0 |  | 国械注进20163130718 | 0ff950d4-fe7f-11eb-b658-0050568f9c84 | 非药物涂层 非覆膜 短支架(长度≤100mm) | 髂动脉 | 招标范围内未中选
外周血管支架类 | 下肢动脉支架 | 库克（中国）医疗贸易有限公司 | 库克爱尔兰有限公司 Cook Ireland Ltd. | 9e71f5b7-fe7e-11eb-b658-0050568f9c84-1 | 血管支架-支架-1 | 国械注进20163130718 | 国械注进20163460718 | 该产品由放送系统和支架组成，包含注射器组件。支架由镍钛合金制成，两端各有四个不透射线标记。环氧乙烷灭菌，一次性使用，货架有效期3年。 | 该产品用于髂动脉、颈动脉和肾动脉治疗以下疾病：动脉粥样硬化性狭窄、已接受再通手术的完全梗阻。 | 0ff94f32-fe7f-11eb-b658-0050568f9c84 | C02060900102007030890000106 | C02060900102007030890000106 | 血管介入治疗类材料 | 外周血管介入 | 髂股动脉支架 | 支架 | 合金 | 髂动脉/自膨/长度≤15cm | ZIV5-125-5-6.0 | ZIV5-125-5-6.0 |  | 国械注进20163130718 | 0ff94f32-fe7f-11eb-b658-0050568f9c84 | 非药物涂层 非覆膜 短支架(长度≤100mm) | 髂动脉 | 招标范围内未中选
外周血管支架类 | 下肢动脉支架 | 库克（中国）医疗贸易有限公司 | 库克爱尔兰有限公司 Cook Ireland Ltd. | 9e71f5b7-fe7e-11eb-b658-0050568f9c84-1 | 血管支架-支架-1 | 国械注进20163130718 | 国械注进20163460718 | 该产品由放送系统和支架组成，包含注射器组件。支架由镍钛合金制成，两端各有四个不透射线标记。环氧乙烷灭菌，一次性使用，货架有效期3年。 | 该产品用于髂动脉、颈动脉和肾动脉治疗以下疾病：动脉粥样硬化性狭窄、已接受再通手术的完全梗阻。 | 0ff94d6e-fe7f-11eb-b658-0050568f9c84 |  | C02060900102007030890000058 | 血管介入治疗类材料 | 外周血管介入 | 髂股动脉支架 | 支架 | 合金 | 髂动脉/自膨/长度≤15cm | ZIV6-80-10-3.0 | ZIV6-80-10-3.0 | (01)00827002331587 | 国械注进20163460718 | 0ff94d6e-fe7f-11eb-b658-0050568f9c84 | 非药物涂层 非覆膜 短支架(长度≤100mm) | 髂动脉 | 招标范围内未中选 | 未匹配到医保编码
外周血管支架类 | 下肢动脉支架 | 库克（中国）医疗贸易有限公司 | 库克爱尔兰有限公司 Cook Ireland Ltd. | 9e71f5b7-fe7e-11eb-b658-0050568f9c84-1 | 血管支架-支架-1 | 国械注进20163130718 | 国械注进20163460718 | 该产品由放送系统和支架组成，包含注射器组件。支架由镍钛合金制成，两端各有四个不透射线标记。环氧乙烷灭菌，一次性使用，货架有效期3年。 | 该产品用于髂动脉、颈动脉和肾动脉治疗以下疾病：动脉粥样硬化性狭窄、已接受再通手术的完全梗阻。 | 0ff94bcd-fe7f-11eb-b658-0050568f9c84 |  | C02060900102007030890000042 | 血管介入治疗类材料 | 外周血管介入 | 髂股动脉支架 | 支架 | 合金 | 髂动脉/自膨/长度≤15cm | ZIV6-125-14-3.0 | ZIV6-125-14-3.0 | (01)00827002375482 | 国械注进20163460718 | 0ff94bcd-fe7f-11eb-b658-0050568f9c84 | 非药物涂层 非覆膜 短支架(长度≤100mm) | 髂动脉 | 招标范围内未中选 | 未匹配到医保编码
外周血管支架类 | 下肢动脉支架 | 库克（中国）医疗贸易有限公司 | 库克爱尔兰有限公司 Cook Ireland Ltd. | 9e71f5b7-fe7e-11eb-b658-0050568f9c84-1 | 血管支架-支架-1 | 国械注进20163130718 | 国械注进20163460718 | 该产品由放送系统和支架组成，包含注射器组件。支架由镍钛合金制成，两端各有四个不透射线标记。环氧乙烷灭菌，一次性使用，货架有效期3年。 | 该产品用于髂动脉、颈动脉和肾动脉治疗以下疾病：动脉粥样硬化性狭窄、已接受再通手术的完全梗阻。 | 0ff949a9-fe7f-11eb-b658-0050568f9c84 | C02060900102007030890000011 | C02060900102007030890000011 | 血管介入治疗类材料 | 外周血管介入 | 髂股动脉支架 | 支架 | 合金 | 髂动脉/自膨/长度≤15cm | ZIV6-80-9-6.0 | ZIV6-80-9-6.0 |  | 国械注进20163130718 | 0ff949a9-fe7f-11eb-b658-0050568f9c84 | 非药物涂层 非覆膜 短支架(长度≤100mm) | 髂动脉 | 招标范围内未中选
外周血管支架类 | 下肢动脉支架 | 库克（中国）医疗贸易有限公司 | 库克爱尔兰有限公司 Cook Ireland Ltd. | 9e71f5b7-fe7e-11eb-b658-0050568f9c84-1 | 血管支架-支架-1 | 国械注进20163130718 | 国械注进20163460718 | 该产品由放送系统和支架组成，包含注射器组件。支架由镍钛合金制成，两端各有四个不透射线标记。环氧乙烷灭菌，一次性使用，货架有效期3年。 | 该产品用于髂动脉、颈动脉和肾动脉治疗以下疾病：动脉粥样硬化性狭窄、已接受再通手术的完全梗阻。 | 0ff947f8-fe7f-11eb-b658-0050568f9c84 | C02060900102007030890000026 | C02060900102007030890000026 | 血管介入治疗类材料 | 外周血管介入 | 髂股动脉支架 | 支架 | 合金 | 髂动脉/自膨/长度≤15cm | ZIV6-125-9-4.0 | ZIV6-125-9-4.0 |  | 国械注进20163130718 | 0ff947f8-fe7f-11eb-b658-0050568f9c84 | 非药物涂层 非覆膜 短支架(长度≤100mm) | 髂动脉 | 招标范围内未中选
外周血管支架类 | 下肢动脉支架 | 库克（中国）医疗贸易有限公司 | 库克爱尔兰有限公司 Cook Ireland Ltd. | 9e71f5b7-fe7e-11eb-b658-0050568f9c84-1 | 血管支架-支架-1 | 国械注进20163130718 | 国械注进20163460718 | 该产品由放送系统和支架组成，包含注射器组件。支架由镍钛合金制成，两端各有四个不透射线标记。环氧乙烷灭菌，一次性使用，货架有效期3年。 | 该产品用于髂动脉、颈动脉和肾动脉治疗以下疾病：动脉粥样硬化性狭窄、已接受再通手术的完全梗阻。 | 0ff94048-fe7f-11eb-b658-0050568f9c84 |  | C02060900102007030890000138 | 血管介入治疗类材料 | 外周血管介入 | 髂股动脉支架 | 支架 | 合金 | 髂动脉/自膨/长度≤15cm | ZIV6-125-6-2.0 | ZIV6-125-6-2.0 | (01)00827002334045 | 国械注进20163460718 | 0ff94048-fe7f-11eb-b658-0050568f9c84 | 非药物涂层 非覆膜 短支架(长度≤100mm) | 髂动脉 | 招标范围内未中选 | 未匹配到医保编码
外周血管支架类 | 下肢动脉支架 | 库克（中国）医疗贸易有限公司 | 库克爱尔兰有限公司 Cook Ireland Ltd. | 9e71f5b7-fe7e-11eb-b658-0050568f9c84-1 | 血管支架-支架-1 | 国械注进20163130718 | 国械注进20163460718 | 该产品由放送系统和支架组成，包含注射器组件。支架由镍钛合金制成，两端各有四个不透射线标记。环氧乙烷灭菌，一次性使用，货架有效期3年。 | 该产品用于髂动脉、颈动脉和肾动脉治疗以下疾病：动脉粥样硬化性狭窄、已接受再通手术的完全梗阻。 | 0ff96a32-fe7f-11eb-b658-0050568f9c84 | C02060900102007030890000085 | C02060900102007030890000085 | 血管介入治疗类材料 | 外周血管介入 | 髂股动脉支架 | 支架 | 合金 | 髂动脉/自膨/长度≤15cm | ZIV6-125-12-8.0 | ZIV6-125-12-8.0 |  | 国械注进20163130718 | 0ff96a32-fe7f-11eb-b658-0050568f9c84 | 非药物涂层 非覆膜 短支架(长度≤100mm) | 髂动脉 | 招标范围内未中选
外周血管支架类 | 下肢动脉支架 | 库克（中国）医疗贸易有限公司 | 库克爱尔兰有限公司 Cook Ireland Ltd. | 9e71f5b7-fe7e-11eb-b658-0050568f9c84-1 | 血管支架-支架-1 | 国械注进20163130718 | 国械注进20163460718 | 该产品由放送系统和支架组成，包含注射器组件。支架由镍钛合金制成，两端各有四个不透射线标记。环氧乙烷灭菌，一次性使用，货架有效期3年。 | 该产品用于髂动脉、颈动脉和肾动脉治疗以下疾病：动脉粥样硬化性狭窄、已接受再通手术的完全梗阻。 | 0ff93e98-fe7f-11eb-b658-0050568f9c84 | C02060900102007030890000133 | C02060900102007030890000133 | 血管介入治疗类材料 | 外周血管介入 | 髂股动脉支架 | 支架 | 合金 | 髂动脉/自膨/长度≤15cm | ZIV6-80-9-8.0 | ZIV6-80-9-8.0 |  | 国械注进20163130718 | 0ff93e98-fe7f-11eb-b658-0050568f9c84 | 非药物涂层 非覆膜 短支架(长度≤100mm) | 髂动脉 | 招标范围内未中选
外周血管支架类 | 下肢动脉支架 | 库克（中国）医疗贸易有限公司 | 库克爱尔兰有限公司 Cook Ireland Ltd. | 9e71f5b7-fe7e-11eb-b658-0050568f9c84-1 | 血管支架-支架-1 | 国械注进20163130718 | 国械注进20163460718 | 该产品由放送系统和支架组成，包含注射器组件。支架由镍钛合金制成，两端各有四个不透射线标记。环氧乙烷灭菌，一次性使用，货架有效期3年。 | 该产品用于髂动脉、颈动脉和肾动脉治疗以下疾病：动脉粥样硬化性狭窄、已接受再通手术的完全梗阻。 | 0ff93cff-fe7f-11eb-b658-0050568f9c84 |  | C02060900102007030890000043 | 血管介入治疗类材料 | 外周血管介入 | 髂股动脉支架 | 支架 | 合金 | 髂动脉/自膨/长度≤15cm | ZIV6-80-7-4.0 | ZIV6-80-7-4.0 | (01)00827002331792 | 国械注进20163460718 | 0ff93cff-fe7f-11eb-b658-0050568f9c84 | 非药物涂层 非覆膜 短支架(长度≤100mm) | 髂动脉 | 招标范围内未中选 | 未匹配到医保编码
外周血管支架类 | 下肢动脉支架 | 库克（中国）医疗贸易有限公司 | 库克爱尔兰有限公司 Cook Ireland Ltd. | 9e71f5b7-fe7e-11eb-b658-0050568f9c84-1 | 血管支架-支架-1 | 国械注进20163130718 | 国械注进20163460718 | 该产品由放送系统和支架组成，包含注射器组件。支架由镍钛合金制成，两端各有四个不透射线标记。环氧乙烷灭菌，一次性使用，货架有效期3年。 | 该产品用于髂动脉、颈动脉和肾动脉治疗以下疾病：动脉粥样硬化性狭窄、已接受再通手术的完全梗阻。 | 0ff93b51-fe7f-11eb-b658-0050568f9c84 | C02060900102007030890000127 | C02060900102007030890000127 | 血管介入治疗类材料 | 外周血管介入 | 髂股动脉支架 | 支架 | 合金 | 髂动脉/自膨/长度≤15cm | ZIV6-80-12-8.0 | ZIV6-80-12-8.0 |  | 国械注进20163130718 | 0ff93b51-fe7f-11eb-b658-0050568f9c84 | 非药物涂层 非覆膜 短支架(长度≤100mm) | 髂动脉 | 招标范围内未中选
外周血管支架类 | 下肢动脉支架 | 库克（中国）医疗贸易有限公司 | 库克爱尔兰有限公司 Cook Ireland Ltd. | 9e71f5b7-fe7e-11eb-b658-0050568f9c84-1 | 血管支架-支架-1 | 国械注进20163130718 | 国械注进20163460718 | 该产品由放送系统和支架组成，包含注射器组件。支架由镍钛合金制成，两端各有四个不透射线标记。环氧乙烷灭菌，一次性使用，货架有效期3年。 | 该产品用于髂动脉、颈动脉和肾动脉治疗以下疾病：动脉粥样硬化性狭窄、已接受再通手术的完全梗阻。 | 0ff9399d-fe7f-11eb-b658-0050568f9c84 | C02060900102007030890000099 | C02060900102007030890000099 | 血管介入治疗类材料 | 外周血管介入 | 髂股动脉支架 | 支架 | 合金 | 髂动脉/自膨/长度≤15cm | ZIV6-80-5-8.0 | ZIV6-80-5-8.0 |  | 国械注进20163130718 | 0ff9399d-fe7f-11eb-b658-0050568f9c84 | 非药物涂层 非覆膜 短支架(长度≤100mm) | 髂动脉 | 招标范围内未中选
外周血管支架类 | 下肢动脉支架 | 库克（中国）医疗贸易有限公司 | 库克爱尔兰有限公司 Cook Ireland Ltd. | 9e71f5b7-fe7e-11eb-b658-0050568f9c84-1 | 血管支架-支架-1 | 国械注进20163130718 | 国械注进20163460718 | 该产品由放送系统和支架组成，包含注射器组件。支架由镍钛合金制成，两端各有四个不透射线标记。环氧乙烷灭菌，一次性使用，货架有效期3年。 | 该产品用于髂动脉、颈动脉和肾动脉治疗以下疾病：动脉粥样硬化性狭窄、已接受再通手术的完全梗阻。 | 0ff937fe-fe7f-11eb-b658-0050568f9c84 | C02060900102007030890000040 | C02060900102007030890000040 | 血管介入治疗类材料 | 外周血管介入 | 髂股动脉支架 | 支架 | 合金 | 髂动脉/自膨/长度≤15cm | ZIV5-80-5-2.0 | ZIV5-80-5-2.0 |  | 国械注进20163130718 | 0ff937fe-fe7f-11eb-b658-0050568f9c84 | 非药物涂层 非覆膜 短支架(长度≤100mm) | 髂动脉 | 招标范围内未中选
外周血管支架类 | 下肢动脉支架 | 库克（中国）医疗贸易有限公司 | 库克爱尔兰有限公司 Cook Ireland Ltd. | 9e71f5b7-fe7e-11eb-b658-0050568f9c84-1 | 血管支架-支架-1 | 国械注进20163130718 | 国械注进20163460718 | 该产品由放送系统和支架组成，包含注射器组件。支架由镍钛合金制成，两端各有四个不透射线标记。环氧乙烷灭菌，一次性使用，货架有效期3年。 | 该产品用于髂动脉、颈动脉和肾动脉治疗以下疾病：动脉粥样硬化性狭窄、已接受再通手术的完全梗阻。 | 0ff9364a-fe7f-11eb-b658-0050568f9c84 | C02060900102007030890000112 | C02060900102007030890000112 | 血管介入治疗类材料 | 外周血管介入 | 髂股动脉支架 | 支架 | 合金 | 髂动脉/自膨/长度≤15cm | ZIV5-125-8-3.0 | ZIV5-125-8-3.0 |  | 国械注进20163130718 | 0ff9364a-fe7f-11eb-b658-0050568f9c84 | 非药物涂层 非覆膜 短支架(长度≤100mm) | 髂动脉 | 招标范围内未中选
外周血管支架类 | 下肢动脉支架 | 库克（中国）医疗贸易有限公司 | 库克爱尔兰有限公司 Cook Ireland Ltd. | 9e71f5b7-fe7e-11eb-b658-0050568f9c84-1 | 血管支架-支架-1 | 国械注进20163130718 | 国械注进20163460718 | 该产品由放送系统和支架组成，包含注射器组件。支架由镍钛合金制成，两端各有四个不透射线标记。环氧乙烷灭菌，一次性使用，货架有效期3年。 | 该产品用于髂动脉、颈动脉和肾动脉治疗以下疾病：动脉粥样硬化性狭窄、已接受再通手术的完全梗阻。 | 0ff9341d-fe7f-11eb-b658-0050568f9c84 |  | C02060900102007030890000100 | 血管介入治疗类材料 | 外周血管介入 | 髂股动脉支架 | 支架 | 合金 | 髂动脉/自膨/长度≤15cm | ZIV6-80-8-4.0 | ZIV6-80-8-4.0 | (01)00827002331853 | 国械注进20163460718 | 0ff9341d-fe7f-11eb-b658-0050568f9c84 | 非药物涂层 非覆膜 短支架(长度≤100mm) | 髂动脉 | 招标范围内未中选 | 未匹配到医保编码
外周血管支架类 | 下肢动脉支架 | 库克（中国）医疗贸易有限公司 | 库克爱尔兰有限公司 Cook Ireland Ltd. | 9e71f5b7-fe7e-11eb-b658-0050568f9c84-1 | 血管支架-支架-1 | 国械注进20163130718 | 国械注进20163460718 | 该产品由放送系统和支架组成，包含注射器组件。支架由镍钛合金制成，两端各有四个不透射线标记。环氧乙烷灭菌，一次性使用，货架有效期3年。 | 该产品用于髂动脉、颈动脉和肾动脉治疗以下疾病：动脉粥样硬化性狭窄、已接受再通手术的完全梗阻。 | 0ff92fd5-fe7f-11eb-b658-0050568f9c84 | C02060900102007030890000141 | C02060900102007030890000141 | 血管介入治疗类材料 | 外周血管介入 | 髂股动脉支架 | 支架 | 合金 | 髂动脉/自膨/长度≤15cm | ZIV6-80-14-7.0 | ZIV6-80-14-7.0 |  | 国械注进20163130718 | 0ff92fd5-fe7f-11eb-b658-0050568f9c84 | 非药物涂层 非覆膜 短支架(长度≤100mm) | 髂动脉 | 招标范围内未中选
外周血管支架类 | 下肢动脉支架 | 库克（中国）医疗贸易有限公司 | 库克爱尔兰有限公司 Cook Ireland Ltd. | 9e71f5b7-fe7e-11eb-b658-0050568f9c84-1 | 血管支架-支架-1 | 国械注进20163130718 | 国械注进20163460718 | 该产品由放送系统和支架组成，包含注射器组件。支架由镍钛合金制成，两端各有四个不透射线标记。环氧乙烷灭菌，一次性使用，货架有效期3年。 | 该产品用于髂动脉、颈动脉和肾动脉治疗以下疾病：动脉粥样硬化性狭窄、已接受再通手术的完全梗阻。 | 0ff92c32-fe7f-11eb-b658-0050568f9c84 | C02060900102007030890000096 | C02060900102007030890000096 | 血管介入治疗类材料 | 外周血管介入 | 髂股动脉支架 | 支架 | 合金 | 髂动脉/自膨/长度≤15cm | ZIV5-125-7-8.0 | ZIV5-125-7-8.0 |  | 国械注进20163130718 | 0ff92c32-fe7f-11eb-b658-0050568f9c84 | 非药物涂层 非覆膜 短支架(长度≤100mm) | 髂动脉 | 招标范围内未中选
外周血管支架类 | 下肢动脉支架 | 库克（中国）医疗贸易有限公司 | 库克爱尔兰有限公司 Cook Ireland Ltd. | 9e71f5b7-fe7e-11eb-b658-0050568f9c84-1 | 血管支架-支架-1 | 国械注进20163130718 | 国械注进20163460718 | 该产品由放送系统和支架组成，包含注射器组件。支架由镍钛合金制成，两端各有四个不透射线标记。环氧乙烷灭菌，一次性使用，货架有效期3年。 | 该产品用于髂动脉、颈动脉和肾动脉治疗以下疾病：动脉粥样硬化性狭窄、已接受再通手术的完全梗阻。 | 0ff91bf7-fe7f-11eb-b658-0050568f9c84 |  | C02060900102007030890000066 | 血管介入治疗类材料 | 外周血管介入 | 髂股动脉支架 | 支架 | 合金 | 髂动脉/自膨/长度≤15cm | ZIV6-80-10-2.0 | ZIV6-80-10-2.0 | (01)00827002331570 | 国械注进20163460718 | 0ff91bf7-fe7f-11eb-b658-0050568f9c84 | 非药物涂层 非覆膜 短支架(长度≤100mm) | 髂动脉 | 招标范围内未中选 | 未匹配到医保编码
外周血管支架类 | 下肢动脉支架 | 库克（中国）医疗贸易有限公司 | 库克爱尔兰有限公司 Cook Ireland Ltd. | 9e71f5b7-fe7e-11eb-b658-0050568f9c84-1 | 血管支架-支架-1 | 国械注进20163130718 | 国械注进20163460718 | 该产品由放送系统和支架组成，包含注射器组件。支架由镍钛合金制成，两端各有四个不透射线标记。环氧乙烷灭菌，一次性使用，货架有效期3年。 | 该产品用于髂动脉、颈动脉和肾动脉治疗以下疾病：动脉粥样硬化性狭窄、已接受再通手术的完全梗阻。 | 0ff91a1d-fe7f-11eb-b658-0050568f9c84 | C02060900102007030890000018 | C02060900102007030890000018 | 血管介入治疗类材料 | 外周血管介入 | 髂股动脉支架 | 支架 | 合金 | 髂动脉/自膨/长度≤15cm | ZIV5-125-10-6.0 | ZIV5-125-10-6.0 |  | 国械注进20163130718 | 0ff91a1d-fe7f-11eb-b658-0050568f9c84 | 非药物涂层 非覆膜 短支架(长度≤100mm) | 髂动脉 | 招标范围内未中选
外周血管支架类 | 下肢动脉支架 | 库克（中国）医疗贸易有限公司 | 库克爱尔兰有限公司 Cook Ireland Ltd. | 9e71f5b7-fe7e-11eb-b658-0050568f9c84-1 | 血管支架-支架-1 | 国械注进20163130718 | 国械注进20163460718 | 该产品由放送系统和支架组成，包含注射器组件。支架由镍钛合金制成，两端各有四个不透射线标记。环氧乙烷灭菌，一次性使用，货架有效期3年。 | 该产品用于髂动脉、颈动脉和肾动脉治疗以下疾病：动脉粥样硬化性狭窄、已接受再通手术的完全梗阻。 | 0ff9149c-fe7f-11eb-b658-0050568f9c84 |  | C02060900102007030890000123 | 血管介入治疗类材料 | 外周血管介入 | 髂股动脉支架 | 支架 | 合金 | 髂动脉/自膨/长度≤15cm | ZIV6-125-7-2.0 | ZIV6-125-7-2.0 | (01)00827002334533 | 国械注进20163460718 | 0ff9149c-fe7f-11eb-b658-0050568f9c84 | 非药物涂层 非覆膜 短支架(长度≤100mm) | 髂动脉 | 招标范围内未中选 | 未匹配到医保编码
外周血管支架类 | 下肢动脉支架 | 库克（中国）医疗贸易有限公司 | 库克爱尔兰有限公司 Cook Ireland Ltd. | 9e71f5b7-fe7e-11eb-b658-0050568f9c84-1 | 血管支架-支架-1 | 国械注进20163130718 | 国械注进20163460718 | 该产品由放送系统和支架组成，包含注射器组件。支架由镍钛合金制成，两端各有四个不透射线标记。环氧乙烷灭菌，一次性使用，货架有效期3年。 | 该产品用于髂动脉、颈动脉和肾动脉治疗以下疾病：动脉粥样硬化性狭窄、已接受再通手术的完全梗阻。 | 0ff91131-fe7f-11eb-b658-0050568f9c84 | C02060900102007030890000081 | C02060900102007030890000081 | 血管介入治疗类材料 | 外周血管介入 | 髂股动脉支架 | 支架 | 合金 | 髂动脉/自膨/长度≤15cm | ZIV5-125-7-3.0 | ZIV5-125-7-3.0 |  | 国械注进20163130718 | 0ff91131-fe7f-11eb-b658-0050568f9c84 | 非药物涂层 非覆膜 短支架(长度≤100mm) | 髂动脉 | 招标范围内未中选
外周血管支架类 | 下肢动脉支架 | 库克（中国）医疗贸易有限公司 | 库克爱尔兰有限公司 Cook Ireland Ltd. | 9e71f5b7-fe7e-11eb-b658-0050568f9c84-1 | 血管支架-支架-1 | 国械注进20163130718 | 国械注进20163460718 | 该产品由放送系统和支架组成，包含注射器组件。支架由镍钛合金制成，两端各有四个不透射线标记。环氧乙烷灭菌，一次性使用，货架有效期3年。 | 该产品用于髂动脉、颈动脉和肾动脉治疗以下疾病：动脉粥样硬化性狭窄、已接受再通手术的完全梗阻。 | 0ff90f0c-fe7f-11eb-b658-0050568f9c84 | C02060900102007030890000103 | C02060900102007030890000103 | 血管介入治疗类材料 | 外周血管介入 | 髂股动脉支架 | 支架 | 合金 | 髂动脉/自膨/长度≤15cm | ZIV6-80-10-8.0 | ZIV6-80-10-8.0 |  | 国械注进20163130718 | 0ff90f0c-fe7f-11eb-b658-0050568f9c84 | 非药物涂层 非覆膜 短支架(长度≤100mm) | 髂动脉 | 招标范围内未中选
外周血管支架类 | 下肢动脉支架 | 库克（中国）医疗贸易有限公司 | 库克爱尔兰有限公司 Cook Ireland Ltd. | 9e71f5b7-fe7e-11eb-b658-0050568f9c84-1 | 血管支架-支架-1 | 国械注进20163130718 | 国械注进20163460718 | 该产品由放送系统和支架组成，包含注射器组件。支架由镍钛合金制成，两端各有四个不透射线标记。环氧乙烷灭菌，一次性使用，货架有效期3年。 | 该产品用于髂动脉、颈动脉和肾动脉治疗以下疾病：动脉粥样硬化性狭窄、已接受再通手术的完全梗阻。 | 0ff90cc9-fe7f-11eb-b658-0050568f9c84 |  | C02060900102007030890000139 | 血管介入治疗类材料 | 外周血管介入 | 髂股动脉支架 | 支架 | 合金 | 髂动脉/自膨/长度≤15cm | ZIV6-80-6-4.0 | ZIV6-80-6-4.0 | (01)00827002331723 | 国械注进20163460718 | 0ff90cc9-fe7f-11eb-b658-0050568f9c84 | 非药物涂层 非覆膜 短支架(长度≤100mm) | 髂动脉 | 招标范围内未中选 | 未匹配到医保编码
外周血管支架类 | 下肢动脉支架 | 库克（中国）医疗贸易有限公司 | 库克爱尔兰有限公司 Cook Ireland Ltd. | 9e71f5b7-fe7e-11eb-b658-0050568f9c84-1 | 血管支架-支架-1 | 国械注进20163130718 | 国械注进20163460718 | 该产品由放送系统和支架组成，包含注射器组件。支架由镍钛合金制成，两端各有四个不透射线标记。环氧乙烷灭菌，一次性使用，货架有效期3年。 | 该产品用于髂动脉、颈动脉和肾动脉治疗以下疾病：动脉粥样硬化性狭窄、已接受再通手术的完全梗阻。 | 0ff90515-fe7f-11eb-b658-0050568f9c84 | C02060900102007030890000105 | C02060900102007030890000105 | 血管介入治疗类材料 | 外周血管介入 | 髂股动脉支架 | 支架 | 合金 | 髂动脉/自膨/长度≤15cm | ZIV6-125-6-4.0 | ZIV6-125-6-4.0 |  | 国械注进20163130718 | 0ff90515-fe7f-11eb-b658-0050568f9c84 | 非药物涂层 非覆膜 短支架(长度≤100mm) | 髂动脉 | 招标范围内未中选
外周血管支架类 | 下肢动脉支架 | 库克（中国）医疗贸易有限公司 | 库克爱尔兰有限公司 Cook Ireland Ltd. | 9e71f5b7-fe7e-11eb-b658-0050568f9c84-1 | 血管支架-支架-1 | 国械注进20163130718 | 国械注进20163460718 | 该产品由放送系统和支架组成，包含注射器组件。支架由镍钛合金制成，两端各有四个不透射线标记。环氧乙烷灭菌，一次性使用，货架有效期3年。 | 该产品用于髂动脉、颈动脉和肾动脉治疗以下疾病：动脉粥样硬化性狭窄、已接受再通手术的完全梗阻。 | 0ff90105-fe7f-11eb-b658-0050568f9c84 | C02060900102007030890000120 | C02060900102007030890000120 | 血管介入治疗类材料 | 外周血管介入 | 髂股动脉支架 | 支架 | 合金 | 髂动脉/自膨/长度≤15cm | ZIV5-125-10-2.0 | ZIV5-125-10-2.0 |  | 国械注进20163130718 | 0ff90105-fe7f-11eb-b658-0050568f9c84 | 非药物涂层 非覆膜 短支架(长度≤100mm) | 髂动脉 | 招标范围内未中选
外周血管支架类 | 下肢动脉支架 | 库克（中国）医疗贸易有限公司 | 库克爱尔兰有限公司 Cook Ireland Ltd. | 9e71f5b7-fe7e-11eb-b658-0050568f9c84-1 | 血管支架-支架-1 | 国械注进20163130718 | 国械注进20163460718 | 该产品由放送系统和支架组成，包含注射器组件。支架由镍钛合金制成，两端各有四个不透射线标记。环氧乙烷灭菌，一次性使用，货架有效期3年。 | 该产品用于髂动脉、颈动脉和肾动脉治疗以下疾病：动脉粥样硬化性狭窄、已接受再通手术的完全梗阻。 | 0ff8f5aa-fe7f-11eb-b658-0050568f9c84 | C02060900102007030890000032 | C02060900102007030890000032 | 血管介入治疗类材料 | 外周血管介入 | 髂股动脉支架 | 支架 | 合金 | 髂动脉/自膨/长度≤15cm | ZIV5-80-5-8.0 | ZIV5-80-5-8.0 |  | 国械注进20163130718 | 0ff8f5aa-fe7f-11eb-b658-0050568f9c84 | 非药物涂层 非覆膜 短支架(长度≤100mm) | 髂动脉 | 招标范围内未中选
外周血管支架类 | 下肢动脉支架 | 库克（中国）医疗贸易有限公司 | 库克爱尔兰有限公司 Cook Ireland Ltd. | 9e71f5b7-fe7e-11eb-b658-0050568f9c84-1 | 血管支架-支架-1 | 国械注进20163130718 | 国械注进20163460718 | 该产品由放送系统和支架组成，包含注射器组件。支架由镍钛合金制成，两端各有四个不透射线标记。环氧乙烷灭菌，一次性使用，货架有效期3年。 | 该产品用于髂动脉、颈动脉和肾动脉治疗以下疾病：动脉粥样硬化性狭窄、已接受再通手术的完全梗阻。 | 0ff6addc-fe7f-11eb-b658-0050568f9c84 | C02060900102007030890000094 | C02060900102007030890000094 | 血管介入治疗类材料 | 外周血管介入 | 髂股动脉支架 | 支架 | 合金 | 髂动脉/自膨/长度≤15cm | ZIV5-125-6-2.0 | ZIV5-125-6-2.0 |  | 国械注进20163130718 | 0ff6addc-fe7f-11eb-b658-0050568f9c84 | 非药物涂层 非覆膜 短支架(长度≤100mm) | 髂动脉 | 招标范围内未中选
外周血管支架类 | 下肢动脉支架 | 库克（中国）医疗贸易有限公司 | 库克爱尔兰有限公司 Cook Ireland Ltd. | 9e71f5b7-fe7e-11eb-b658-0050568f9c84-1 | 血管支架-支架-1 | 国械注进20163130718 | 国械注进20163460718 | 该产品由放送系统和支架组成，包含注射器组件。支架由镍钛合金制成，两端各有四个不透射线标记。环氧乙烷灭菌，一次性使用，货架有效期3年。 | 该产品用于髂动脉、颈动脉和肾动脉治疗以下疾病：动脉粥样硬化性狭窄、已接受再通手术的完全梗阻。 | 0ff562b2-fe7f-11eb-b658-0050568f9c84 |  | C02060900102007030890000017 | 血管介入治疗类材料 | 外周血管介入 | 髂股动脉支架 | 支架 | 合金 | 髂动脉/自膨/长度≤15cm | ZIV6-125-9-2.0 | ZIV6-125-9-2.0 | (01)00827002334465 | 国械注进20163460718 | 0ff562b2-fe7f-11eb-b658-0050568f9c84 | 非药物涂层 非覆膜 短支架(长度≤100mm) | 髂动脉 | 招标范围内未中选 | 未匹配到医保编码
外周血管支架类 | 下肢动脉支架 | 库克（中国）医疗贸易有限公司 | 库克爱尔兰有限公司 Cook Ireland Ltd. | 9e71f5b7-fe7e-11eb-b658-0050568f9c84-1 | 血管支架-支架-1 | 国械注进20163130718 | 国械注进20163460718 | 该产品由放送系统和支架组成，包含注射器组件。支架由镍钛合金制成，两端各有四个不透射线标记。环氧乙烷灭菌，一次性使用，货架有效期3年。 | 该产品用于髂动脉、颈动脉和肾动脉治疗以下疾病：动脉粥样硬化性狭窄、已接受再通手术的完全梗阻。 | 0ff3e98e-fe7f-11eb-b658-0050568f9c84 | C02060900102007030890000092 | C02060900102007030890000092 | 血管介入治疗类材料 | 外周血管介入 | 髂股动脉支架 | 支架 | 合金 | 髂动脉/自膨/长度≤15cm | ZIV5-80-6-2.0 | ZIV5-80-6-2.0 |  | 国械注进20163130718 | 0ff3e98e-fe7f-11eb-b658-0050568f9c84 | 非药物涂层 非覆膜 短支架(长度≤100mm) | 髂动脉 | 招标范围内未中选
外周血管支架类 | 下肢动脉支架 | 库克（中国）医疗贸易有限公司 | 库克爱尔兰有限公司 Cook Ireland Ltd. | 9e71f5b7-fe7e-11eb-b658-0050568f9c84-1 | 血管支架-支架-1 | 国械注进20163130718 | 国械注进20163460718 | 该产品由放送系统和支架组成，包含注射器组件。支架由镍钛合金制成，两端各有四个不透射线标记。环氧乙烷灭菌，一次性使用，货架有效期3年。 | 该产品用于髂动脉、颈动脉和肾动脉治疗以下疾病：动脉粥样硬化性狭窄、已接受再通手术的完全梗阻。 | 0ff171b8-fe7f-11eb-b658-0050568f9c84 | C02060900102007030890000107 | C02060900102007030890000107 | 血管介入治疗类材料 | 外周血管介入 | 髂股动脉支架 | 支架 | 合金 | 髂动脉/自膨/长度≤15cm | ZIV6-125-12-4.0 | ZIV6-125-12-4.0 |  | 国械注进20163130718 | 0ff171b8-fe7f-11eb-b658-0050568f9c84 | 非药物涂层 非覆膜 短支架(长度≤100mm) | 髂动脉 | 招标范围内未中选
外周血管支架类 | 下肢动脉支架 | 库克（中国）医疗贸易有限公司 | 库克爱尔兰有限公司 Cook Ireland Ltd. | 9e71f5b7-fe7e-11eb-b658-0050568f9c84-1 | 血管支架-支架-1 | 国械注进20163130718 | 国械注进20163460718 | 该产品由放送系统和支架组成，包含注射器组件。支架由镍钛合金制成，两端各有四个不透射线标记。环氧乙烷灭菌，一次性使用，货架有效期3年。 | 该产品用于髂动脉、颈动脉和肾动脉治疗以下疾病：动脉粥样硬化性狭窄、已接受再通手术的完全梗阻。 | 0fdb1515-fe7f-11eb-b658-0050568f9c84 |  | C02060900102007030890000069 | 血管介入治疗类材料 | 外周血管介入 | 髂股动脉支架 | 支架 | 合金 | 髂动脉/自膨/长度≤15cm | ZIV6-125-6-3.0 | ZIV6-125-6-3.0 | (01)00827002334144 | 国械注进20163460718 | 0fdb1515-fe7f-11eb-b658-0050568f9c84 | 非药物涂层 非覆膜 短支架(长度≤100mm) | 髂动脉 | 招标范围内未中选 | 未匹配到医保编码
外周血管支架类 | 下肢动脉支架 | 库克（中国）医疗贸易有限公司 | 库克爱尔兰有限公司 Cook Ireland Ltd. | 9e71f5b7-fe7e-11eb-b658-0050568f9c84-1 | 血管支架-支架-1 | 国械注进20163130718 | 国械注进20163460718 | 该产品由放送系统和支架组成，包含注射器组件。支架由镍钛合金制成，两端各有四个不透射线标记。环氧乙烷灭菌，一次性使用，货架有效期3年。 | 该产品用于髂动脉、颈动脉和肾动脉治疗以下疾病：动脉粥样硬化性狭窄、已接受再通手术的完全梗阻。 | 0ff3d43b-fe7f-11eb-b658-0050568f9c84 | C02060900102007030890000065 | C02060900102007030890000065 | 血管介入治疗类材料 | 外周血管介入 | 髂股动脉支架 | 支架 | 合金 | 髂动脉/自膨/长度≤15cm | ZIV5-125-4-4.0 | ZIV5-125-4-4.0 |  | 国械注进20163130718 | 0ff3d43b-fe7f-11eb-b658-0050568f9c84 | 非药物涂层 非覆膜 短支架(长度≤100mm) | 髂动脉 | 招标范围内未中选
外周血管支架类 | 下肢动脉支架 | 库克（中国）医疗贸易有限公司 | 库克爱尔兰有限公司 Cook Ireland Ltd. | 9e71f5b7-fe7e-11eb-b658-0050568f9c84-1 | 血管支架-支架-1 | 国械注进20163130718 | 国械注进20163460718 | 该产品由放送系统和支架组成，包含注射器组件。支架由镍钛合金制成，两端各有四个不透射线标记。环氧乙烷灭菌，一次性使用，货架有效期3年。 | 该产品用于髂动脉、颈动脉和肾动脉治疗以下疾病：动脉粥样硬化性狭窄、已接受再通手术的完全梗阻。 | 0fdd94ac-fe7f-11eb-b658-0050568f9c84 |  | C02060900102007030890000153 | 血管介入治疗类材料 | 外周血管介入 | 髂股动脉支架 | 支架 | 合金 | 髂动脉/自膨/长度≤15cm | ZIV6-80-14-3.0 | ZIV6-80-14-3.0 | (01)00827002372863 | 国械注进20163460718 | 0fdd94ac-fe7f-11eb-b658-0050568f9c84 | 非药物涂层 非覆膜 短支架(长度≤100mm) | 髂动脉 | 招标范围内未中选 | 未匹配到医保编码
外周血管支架类 | 下肢动脉支架 | 库克（中国）医疗贸易有限公司 | 库克爱尔兰有限公司 Cook Ireland Ltd. | 9e71f5b7-fe7e-11eb-b658-0050568f9c84-1 | 血管支架-支架-1 | 国械注进20163130718 | 国械注进20163460718 | 该产品由放送系统和支架组成，包含注射器组件。支架由镍钛合金制成，两端各有四个不透射线标记。环氧乙烷灭菌，一次性使用，货架有效期3年。 | 该产品用于髂动脉、颈动脉和肾动脉治疗以下疾病：动脉粥样硬化性狭窄、已接受再通手术的完全梗阻。 | 0ff17eb9-fe7f-11eb-b658-0050568f9c84 |  | C02060900102007030890000008 | 血管介入治疗类材料 | 外周血管介入 | 髂股动脉支架 | 支架 | 合金 | 髂动脉/自膨/长度≤15cm | ZIV6-80-9-3.0 | ZIV6-80-9-3.0 | (01)00827002331914 | 国械注进20163460718 | 0ff17eb9-fe7f-11eb-b658-0050568f9c84 | 非药物涂层 非覆膜 短支架(长度≤100mm) | 髂动脉 | 招标范围内未中选 | 未匹配到医保编码
外周血管支架类 | 下肢动脉支架 | 库克（中国）医疗贸易有限公司 | 库克爱尔兰有限公司 Cook Ireland Ltd. | 9e71f5b7-fe7e-11eb-b658-0050568f9c84-1 | 血管支架-支架-1 | 国械注进20163130718 | 国械注进20163460718 | 该产品由放送系统和支架组成，包含注射器组件。支架由镍钛合金制成，两端各有四个不透射线标记。环氧乙烷灭菌，一次性使用，货架有效期3年。 | 该产品用于髂动脉、颈动脉和肾动脉治疗以下疾病：动脉粥样硬化性狭窄、已接受再通手术的完全梗阻。 | 0fe2eb95-fe7f-11eb-b658-0050568f9c84 | C02060900102007030890000053 | C02060900102007030890000053 | 血管介入治疗类材料 | 外周血管介入 | 髂股动脉支架 | 支架 | 合金 | 髂动脉/自膨/长度≤15cm | ZIV5-125-8-8.0 | ZIV5-125-8-8.0 |  | 国械注进20163130718 | 0fe2eb95-fe7f-11eb-b658-0050568f9c84 | 非药物涂层 非覆膜 短支架(长度≤100mm) | 髂动脉 | 招标范围内未中选
外周血管支架类 | 下肢动脉支架 | 库克（中国）医疗贸易有限公司 | 库克爱尔兰有限公司 Cook Ireland Ltd. | 9e71f5b7-fe7e-11eb-b658-0050568f9c84-1 | 血管支架-支架-1 | 国械注进20163130718 | 国械注进20163460718 | 该产品由放送系统和支架组成，包含注射器组件。支架由镍钛合金制成，两端各有四个不透射线标记。环氧乙烷灭菌，一次性使用，货架有效期3年。 | 该产品用于髂动脉、颈动脉和肾动脉治疗以下疾病：动脉粥样硬化性狭窄、已接受再通手术的完全梗阻。 | 0ff3c12d-fe7f-11eb-b658-0050568f9c84 | C02060900102007030890000075 | C02060900102007030890000075 | 血管介入治疗类材料 | 外周血管介入 | 髂股动脉支架 | 支架 | 合金 | 髂动脉/自膨/长度≤15cm | ZIV5-80-8-8.0 | ZIV5-80-8-8.0 |  | 国械注进20163130718 | 0ff3c12d-fe7f-11eb-b658-0050568f9c84 | 非药物涂层 非覆膜 短支架(长度≤100mm) | 髂动脉 | 招标范围内未中选
外周血管支架类 | 下肢动脉支架 | 库克（中国）医疗贸易有限公司 | 库克爱尔兰有限公司 Cook Ireland Ltd. | 9e71f5b7-fe7e-11eb-b658-0050568f9c84-1 | 血管支架-支架-1 | 国械注进20163130718 | 国械注进20163460718 | 该产品由放送系统和支架组成，包含注射器组件。支架由镍钛合金制成，两端各有四个不透射线标记。环氧乙烷灭菌，一次性使用，货架有效期3年。 | 该产品用于髂动脉、颈动脉和肾动脉治疗以下疾病：动脉粥样硬化性狭窄、已接受再通手术的完全梗阻。 | 0fe50df0-fe7f-11eb-b658-0050568f9c84 | C02060900102007030890000087 | C02060900102007030890000087 | 血管介入治疗类材料 | 外周血管介入 | 髂股动脉支架 | 支架 | 合金 | 髂动脉/自膨/长度≤15cm | ZIV5-125-8-4.0 | ZIV5-125-8-4.0 |  | 国械注进20163130718 | 0fe50df0-fe7f-11eb-b658-0050568f9c84 | 非药物涂层 非覆膜 短支架(长度≤100mm) | 髂动脉 | 招标范围内未中选
外周血管支架类 | 下肢动脉支架 | 库克（中国）医疗贸易有限公司 | 库克爱尔兰有限公司 Cook Ireland Ltd. | 9e71f5b7-fe7e-11eb-b658-0050568f9c84-1 | 血管支架-支架-1 | 国械注进20163130718 | 国械注进20163460718 | 该产品由放送系统和支架组成，包含注射器组件。支架由镍钛合金制成，两端各有四个不透射线标记。环氧乙烷灭菌，一次性使用，货架有效期3年。 | 该产品用于髂动脉、颈动脉和肾动脉治疗以下疾病：动脉粥样硬化性狭窄、已接受再通手术的完全梗阻。 | 0ff1849a-fe7f-11eb-b658-0050568f9c84 | C02060900102007030890000063 | C02060900102007030890000063 | 血管介入治疗类材料 | 外周血管介入 | 髂股动脉支架 | 支架 | 合金 | 髂动脉/自膨/长度≤15cm | ZIV5-80-8-3.0 | ZIV5-80-8-3.0 |  | 国械注进20163130718 | 0ff1849a-fe7f-11eb-b658-0050568f9c84 | 非药物涂层 非覆膜 短支架(长度≤100mm) | 髂动脉 | 招标范围内未中选
外周血管支架类 | 下肢动脉支架 | 库克（中国）医疗贸易有限公司 | 库克爱尔兰有限公司 Cook Ireland Ltd. | 9e71f5b7-fe7e-11eb-b658-0050568f9c84-1 | 血管支架-支架-1 | 国械注进20163130718 | 国械注进20163460718 | 该产品由放送系统和支架组成，包含注射器组件。支架由镍钛合金制成，两端各有四个不透射线标记。环氧乙烷灭菌，一次性使用，货架有效期3年。 | 该产品用于髂动脉、颈动脉和肾动脉治疗以下疾病：动脉粥样硬化性狭窄、已接受再通手术的完全梗阻。 | 0fe73e13-fe7f-11eb-b658-0050568f9c84 | C02060900102007030890000135 | C02060900102007030890000135 | 血管介入治疗类材料 | 外周血管介入 | 髂股动脉支架 | 支架 | 合金 | 髂动脉/自膨/长度≤15cm | ZIV5-80-9-4.0 | ZIV5-80-9-4.0 |  | 国械注进20163130718 | 0fe73e13-fe7f-11eb-b658-0050568f9c84 | 非药物涂层 非覆膜 短支架(长度≤100mm) | 髂动脉 | 招标范围内未中选
外周血管支架类 | 下肢动脉支架 | 库克（中国）医疗贸易有限公司 | 库克爱尔兰有限公司 Cook Ireland Ltd. | 9e71f5b7-fe7e-11eb-b658-0050568f9c84-1 | 血管支架-支架-1 | 国械注进20163130718 | 国械注进20163460718 | 该产品由放送系统和支架组成，包含注射器组件。支架由镍钛合金制成，两端各有四个不透射线标记。环氧乙烷灭菌，一次性使用，货架有效期3年。 | 该产品用于髂动脉、颈动脉和肾动脉治疗以下疾病：动脉粥样硬化性狭窄、已接受再通手术的完全梗阻。 | 0ff3d03f-fe7f-11eb-b658-0050568f9c84 | C02060900102007030890000046 | C02060900102007030890000046 | 血管介入治疗类材料 | 外周血管介入 | 髂股动脉支架 | 支架 | 合金 | 髂动脉/自膨/长度≤15cm | ZIV5-80-7-2.0 | ZIV5-80-7-2.0 |  | 国械注进20163130718 | 0ff3d03f-fe7f-11eb-b658-0050568f9c84 | 非药物涂层 非覆膜 短支架(长度≤100mm) | 髂动脉 | 招标范围内未中选
外周血管支架类 | 下肢动脉支架 | 库克（中国）医疗贸易有限公司 | 库克爱尔兰有限公司 Cook Ireland Ltd. | 9e71f5b7-fe7e-11eb-b658-0050568f9c84-1 | 血管支架-支架-1 | 国械注进20163130718 | 国械注进20163460718 | 该产品由放送系统和支架组成，包含注射器组件。支架由镍钛合金制成，两端各有四个不透射线标记。环氧乙烷灭菌，一次性使用，货架有效期3年。 | 该产品用于髂动脉、颈动脉和肾动脉治疗以下疾病：动脉粥样硬化性狭窄、已接受再通手术的完全梗阻。 | 0fe870a3-fe7f-11eb-b658-0050568f9c84 | C02060900102007030890000136 | C02060900102007030890000136 | 血管介入治疗类材料 | 外周血管介入 | 髂股动脉支架 | 支架 | 合金 | 髂动脉/自膨/长度≤15cm | ZIV5-80-4-4.0 | ZIV5-80-4-4.0 |  | 国械注进20163130718 | 0fe870a3-fe7f-11eb-b658-0050568f9c84 | 非药物涂层 非覆膜 短支架(长度≤100mm) | 髂动脉 | 招标范围内未中选
外周血管支架类 | 下肢动脉支架 | 库克（中国）医疗贸易有限公司 | 库克爱尔兰有限公司 Cook Ireland Ltd. | 9e71f5b7-fe7e-11eb-b658-0050568f9c84-1 | 血管支架-支架-1 | 国械注进20163130718 | 国械注进20163460718 | 该产品由放送系统和支架组成，包含注射器组件。支架由镍钛合金制成，两端各有四个不透射线标记。环氧乙烷灭菌，一次性使用，货架有效期3年。 | 该产品用于髂动脉、颈动脉和肾动脉治疗以下疾病：动脉粥样硬化性狭窄、已接受再通手术的完全梗阻。 | 0ff186ff-fe7f-11eb-b658-0050568f9c84 |  | C02060900102007030890000048 | 血管介入治疗类材料 | 外周血管介入 | 髂股动脉支架 | 支架 | 合金 | 髂动脉/自膨/长度≤15cm | ZIV6-125-7-3.0 | ZIV6-125-7-3.0 | (01)00827002333345 | 国械注进20163460718 | 0ff186ff-fe7f-11eb-b658-0050568f9c84 | 非药物涂层 非覆膜 短支架(长度≤100mm) | 髂动脉 | 招标范围内未中选 | 未匹配到医保编码
外周血管支架类 | 下肢动脉支架 | 库克（中国）医疗贸易有限公司 | 库克爱尔兰有限公司 Cook Ireland Ltd. | 9e71f5b7-fe7e-11eb-b658-0050568f9c84-1 | 血管支架-支架-1 | 国械注进20163130718 | 国械注进20163460718 | 该产品由放送系统和支架组成，包含注射器组件。支架由镍钛合金制成，两端各有四个不透射线标记。环氧乙烷灭菌，一次性使用，货架有效期3年。 | 该产品用于髂动脉、颈动脉和肾动脉治疗以下疾病：动脉粥样硬化性狭窄、已接受再通手术的完全梗阻。 | 0fe99419-fe7f-11eb-b658-0050568f9c84 | C02060900102007030890000126 | C02060900102007030890000126 | 血管介入治疗类材料 | 外周血管介入 | 髂股动脉支架 | 支架 | 合金 | 髂动脉/自膨/长度≤15cm | ZIV6-80-12-6.0 | ZIV6-80-12-6.0 |  | 国械注进20163130718 | 0fe99419-fe7f-11eb-b658-0050568f9c84 | 非药物涂层 非覆膜 短支架(长度≤100mm) | 髂动脉 | 招标范围内未中选
外周血管支架类 | 下肢动脉支架 | 库克（中国）医疗贸易有限公司 | 库克爱尔兰有限公司 Cook Ireland Ltd. | 9e71f5b7-fe7e-11eb-b658-0050568f9c84-1 | 血管支架-支架-1 | 国械注进20163130718 | 国械注进20163460718 | 该产品由放送系统和支架组成，包含注射器组件。支架由镍钛合金制成，两端各有四个不透射线标记。环氧乙烷灭菌，一次性使用，货架有效期3年。 | 该产品用于髂动脉、颈动脉和肾动脉治疗以下疾病：动脉粥样硬化性狭窄、已接受再通手术的完全梗阻。 | 0ff3cc5a-fe7f-11eb-b658-0050568f9c84 |  | C02060900102007030890000014 | 血管介入治疗类材料 | 外周血管介入 | 髂股动脉支架 | 支架 | 合金 | 髂动脉/自膨/长度≤15cm | ZIV6-125-8-3.0 | ZIV6-125-8-3.0 | (01)00827002333918 | 国械注进20163460718 | 0ff3cc5a-fe7f-11eb-b658-0050568f9c84 | 非药物涂层 非覆膜 短支架(长度≤100mm) | 髂动脉 | 招标范围内未中选 | 未匹配到医保编码
外周血管支架类 | 下肢动脉支架 | 库克（中国）医疗贸易有限公司 | 库克爱尔兰有限公司 Cook Ireland Ltd. | 9e71f5b7-fe7e-11eb-b658-0050568f9c84-1 | 血管支架-支架-1 | 国械注进20163130718 | 国械注进20163460718 | 该产品由放送系统和支架组成，包含注射器组件。支架由镍钛合金制成，两端各有四个不透射线标记。环氧乙烷灭菌，一次性使用，货架有效期3年。 | 该产品用于髂动脉、颈动脉和肾动脉治疗以下疾病：动脉粥样硬化性狭窄、已接受再通手术的完全梗阻。 | 0feefe5e-fe7f-11eb-b658-0050568f9c84 | C02060900102007030890000086 | C02060900102007030890000086 | 血管介入治疗类材料 | 外周血管介入 | 髂股动脉支架 | 支架 | 合金 | 髂动脉/自膨/长度≤15cm | ZIV5-80-4-6.0 | ZIV5-80-4-6.0 |  | 国械注进20163130718 | 0feefe5e-fe7f-11eb-b658-0050568f9c84 | 非药物涂层 非覆膜 短支架(长度≤100mm) | 髂动脉 | 招标范围内未中选
外周血管支架类 | 下肢动脉支架 | 库克（中国）医疗贸易有限公司 | 库克爱尔兰有限公司 Cook Ireland Ltd. | 9e71f5b7-fe7e-11eb-b658-0050568f9c84-1 | 血管支架-支架-1 | 国械注进20163130718 | 国械注进20163460718 | 该产品由放送系统和支架组成，包含注射器组件。支架由镍钛合金制成，两端各有四个不透射线标记。环氧乙烷灭菌，一次性使用，货架有效期3年。 | 该产品用于髂动脉、颈动脉和肾动脉治疗以下疾病：动脉粥样硬化性狭窄、已接受再通手术的完全梗阻。 | 0ff3a8c1-fe7f-11eb-b658-0050568f9c84 | C02060900102007030890000039 | C02060900102007030890000039 | 血管介入治疗类材料 | 外周血管介入 | 髂股动脉支架 | 支架 | 合金 | 髂动脉/自膨/长度≤15cm | ZIV6-125-10-8.0 | ZIV6-125-10-8.0 |  | 国械注进20163130718 | 0ff3a8c1-fe7f-11eb-b658-0050568f9c84 | 非药物涂层 非覆膜 短支架(长度≤100mm) | 髂动脉 | 招标范围内未中选
外周血管支架类 | 下肢动脉支架 | 库克（中国）医疗贸易有限公司 | 库克爱尔兰有限公司 Cook Ireland Ltd. |  | 血管支架 | 国械注进20163130718 |  | 该产品由放送系统和支架组成，包含注射器组件。支架由镍钛合金制成，两端各有四个不透射线标记。环氧乙烷灭菌，一次性使用，货架有效期3年。 | 该产品用于髂动脉、颈动脉和肾动脉治疗以下疾病：动脉粥样硬化性狭窄、已接受再通手术的完全梗阻。 | 39a4c7ee-95e6-11ef-94b0-b4055d63f15c | C02060400101000030890000001 |  | 血管介入治疗类材料 | 外周血管介入 | 肾动脉支架 | 支架 | 合金 |  | ZIV6-80-8-3.0 | ZIV6-80-8-3.0 |  | 国械注进20163130718 |  | 非药物涂层 非覆膜 短支架(长度≤100mm) | 髂动脉 | 招标范围内未中选
外周血管支架类 | 下肢动脉支架 | 库克（中国）医疗贸易有限公司 | 库克爱尔兰有限公司 Cook Ireland Ltd. |  | 血管支架 | 国械注进20163130718 |  | 该产品由放送系统和支架组成，包含注射器组件。支架由镍钛合金制成，两端各有四个不透射线标记。环氧乙烷灭菌，一次性使用，货架有效期3年。 | 该产品用于髂动脉、颈动脉和肾动脉治疗以下疾病：动脉粥样硬化性狭窄、已接受再通手术的完全梗阻。 | 39a55927-95e6-11ef-94b0-b4055d63f15c | C02060400101000030890000002 |  | 血管介入治疗类材料 | 外周血管介入 | 肾动脉支架 | 支架 | 合金 |  | ZIV6-80-10-2.0 | ZIV6-80-10-2.0 |  | 国械注进20163130718 |  | 非药物涂层 非覆膜 短支架(长度≤100mm) | 髂动脉 | 招标范围内未中选
外周血管支架类 | 下肢动脉支架 | 库克（中国）医疗贸易有限公司 | 库克爱尔兰有限公司 Cook Ireland Ltd. |  | 血管支架 | 国械注进20163130718 |  | 该产品由放送系统和支架组成，包含注射器组件。支架由镍钛合金制成，两端各有四个不透射线标记。环氧乙烷灭菌，一次性使用，货架有效期3年。 | 该产品用于髂动脉、颈动脉和肾动脉治疗以下疾病：动脉粥样硬化性狭窄、已接受再通手术的完全梗阻。 | 39a57179-95e6-11ef-94b0-b4055d63f15c | C02060400101000030890000003 |  | 血管介入治疗类材料 | 外周血管介入 | 肾动脉支架 | 支架 | 合金 |  | ZIV6-80-9-2.0 | ZIV6-80-9-2.0 |  | 国械注进20163130718 |  | 非药物涂层 非覆膜 短支架(长度≤100mm) | 髂动脉 | 招标范围内未中选
外周血管支架类 | 下肢动脉支架 | 库克（中国）医疗贸易有限公司 | 库克爱尔兰有限公司 Cook Ireland Ltd. |  | 血管支架 | 国械注进20163130718 |  | 该产品由放送系统和支架组成，包含注射器组件。支架由镍钛合金制成，两端各有四个不透射线标记。环氧乙烷灭菌，一次性使用，货架有效期3年。 | 该产品用于髂动脉、颈动脉和肾动脉治疗以下疾病：动脉粥样硬化性狭窄、已接受再通手术的完全梗阻。 | 39a58050-95e6-11ef-94b0-b4055d63f15c | C02060400101000030890000004 |  | 血管介入治疗类材料 | 外周血管介入 | 肾动脉支架 | 支架 | 合金 |  | ZIV6-80-12-3.0 | ZIV6-80-12-3.0 |  | 国械注进20163130718 |  | 非药物涂层 非覆膜 短支架(长度≤100mm) | 髂动脉 | 招标范围内未中选
外周血管支架类 | 下肢动脉支架 | 库克（中国）医疗贸易有限公司 | 库克爱尔兰有限公司 Cook Ireland Ltd. |  | 血管支架 | 国械注进20163130718 |  | 该产品由放送系统和支架组成，包含注射器组件。支架由镍钛合金制成，两端各有四个不透射线标记。环氧乙烷灭菌，一次性使用，货架有效期3年。 | 该产品用于髂动脉、颈动脉和肾动脉治疗以下疾病：动脉粥样硬化性狭窄、已接受再通手术的完全梗阻。 | 39a58eae-95e6-11ef-94b0-b4055d63f15c | C02060400101000030890000005 |  | 血管介入治疗类材料 | 外周血管介入 | 肾动脉支架 | 支架 | 合金 |  | ZIV6-80-8-2.0 | ZIV6-80-8-2.0 |  | 国械注进20163130718 |  | 非药物涂层 非覆膜 短支架(长度≤100mm) | 髂动脉 | 招标范围内未中选
外周血管支架类 | 下肢动脉支架 | 库克（中国）医疗贸易有限公司 | 库克爱尔兰有限公司 Cook Ireland Ltd. |  | 血管支架 | 国械注进20163130718 |  | 该产品由放送系统和支架组成，包含注射器组件。支架由镍钛合金制成，两端各有四个不透射线标记。环氧乙烷灭菌，一次性使用，货架有效期3年。 | 该产品用于髂动脉、颈动脉和肾动脉治疗以下疾病：动脉粥样硬化性狭窄、已接受再通手术的完全梗阻。 | 39a59d3f-95e6-11ef-94b0-b4055d63f15c | C02060400101000030890000006 |  | 血管介入治疗类材料 | 外周血管介入 | 肾动脉支架 | 支架 | 合金 |  | ZIV6-80-14-3.0 | ZIV6-80-14-3.0 |  | 国械注进20163130718 |  | 非药物涂层 非覆膜 短支架(长度≤100mm) | 髂动脉 | 招标范围内未中选
外周血管支架类 | 下肢动脉支架 | 库克（中国）医疗贸易有限公司 | 库克爱尔兰有限公司 Cook Ireland Ltd. |  | 血管支架 | 国械注进20163130718 |  | 该产品由放送系统和支架组成，包含注射器组件。支架由镍钛合金制成，两端各有四个不透射线标记。环氧乙烷灭菌，一次性使用，货架有效期3年。 | 该产品用于髂动脉、颈动脉和肾动脉治疗以下疾病：动脉粥样硬化性狭窄、已接受再通手术的完全梗阻。 | 39a5abd3-95e6-11ef-94b0-b4055d63f15c | C02060400101000030890000007 |  | 血管介入治疗类材料 | 外周血管介入 | 肾动脉支架 | 支架 | 合金 |  | ZIV6-80-9-3.0 | ZIV6-80-9-3.0 |  | 国械注进20163130718 |  | 非药物涂层 非覆膜 短支架(长度≤100mm) | 髂动脉 | 招标范围内未中选
外周血管支架类 | 下肢动脉支架 | 库克（中国）医疗贸易有限公司 | 库克爱尔兰有限公司 Cook Ireland Ltd. |  | 血管支架 | 国械注进20163130718 |  | 该产品由放送系统和支架组成，包含注射器组件。支架由镍钛合金制成，两端各有四个不透射线标记。环氧乙烷灭菌，一次性使用，货架有效期3年。 | 该产品用于髂动脉、颈动脉和肾动脉治疗以下疾病：动脉粥样硬化性狭窄、已接受再通手术的完全梗阻。 | 39a607d0-95e6-11ef-94b0-b4055d63f15c | C02060400101000030890000008 |  | 血管介入治疗类材料 | 外周血管介入 | 肾动脉支架 | 支架 | 合金 |  | ZIV6-80-10-3.0 | ZIV6-80-10-3.0 |  | 国械注进20163130718 |  | 非药物涂层 非覆膜 短支架(长度≤100mm) | 髂动脉 | 招标范围内未中选
外周血管支架类 | 下肢动脉支架 | 库克（中国）医疗贸易有限公司 | 库克爱尔兰有限公司 Cook Ireland Ltd. |  | 血管支架 | 国械注进20163130718 |  | 该产品由放送系统和支架组成，包含注射器组件。支架由镍钛合金制成，两端各有四个不透射线标记。环氧乙烷灭菌，一次性使用，货架有效期3年。 | 该产品用于髂动脉、颈动脉和肾动脉治疗以下疾病：动脉粥样硬化性狭窄、已接受再通手术的完全梗阻。 | 87b35f3a-95e5-11ef-94b0-b4055d63f15c | C02060100101003030890000001 |  | 血管介入治疗类材料 | 外周血管介入 | 颈动脉支架 | 支架 | 合金 |  | ZIV6-80-12-4.0 | ZIV6-80-12-4.0 |  | 国械注进20163130718 |  | 非药物涂层 非覆膜 短支架(长度≤100mm) | 髂动脉 | 招标范围内未中选
外周血管支架类 | 下肢动脉支架 | 库克（中国）医疗贸易有限公司 | 库克爱尔兰有限公司 Cook Ireland Ltd. |  | 血管支架 | 国械注进20163130718 |  | 该产品由放送系统和支架组成，包含注射器组件。支架由镍钛合金制成，两端各有四个不透射线标记。环氧乙烷灭菌，一次性使用，货架有效期3年。 | 该产品用于髂动脉、颈动脉和肾动脉治疗以下疾病：动脉粥样硬化性狭窄、已接受再通手术的完全梗阻。 | 87b3da51-95e5-11ef-94b0-b4055d63f15c | C02060100101003030890000002 |  | 血管介入治疗类材料 | 外周血管介入 | 颈动脉支架 | 支架 | 合金 |  | ZIV6-80-9-4.0 | ZIV6-80-9-4.0 |  | 国械注进20163130718 |  | 非药物涂层 非覆膜 短支架(长度≤100mm) | 髂动脉 | 招标范围内未中选
外周血管支架类 | 下肢动脉支架 | 库克（中国）医疗贸易有限公司 | 库克爱尔兰有限公司 Cook Ireland Ltd. |  | 血管支架 | 国械注进20163130718 |  | 该产品由放送系统和支架组成，包含注射器组件。支架由镍钛合金制成，两端各有四个不透射线标记。环氧乙烷灭菌，一次性使用，货架有效期3年。 | 该产品用于髂动脉、颈动脉和肾动脉治疗以下疾病：动脉粥样硬化性狭窄、已接受再通手术的完全梗阻。 | 87b41183-95e5-11ef-94b0-b4055d63f15c | C02060100101003030890000003 |  | 血管介入治疗类材料 | 外周血管介入 | 颈动脉支架 | 支架 | 合金 |  | ZIV6-80-5-4.0 | ZIV6-80-5-4.0 |  | 国械注进20163130718 |  | 非药物涂层 非覆膜 短支架(长度≤100mm) | 髂动脉 | 招标范围内未中选
外周血管支架类 | 下肢动脉支架 | 库克（中国）医疗贸易有限公司 | 库克爱尔兰有限公司 Cook Ireland Ltd. |  | 血管支架 | 国械注进20163130718 |  | 该产品由放送系统和支架组成，包含注射器组件。支架由镍钛合金制成，两端各有四个不透射线标记。环氧乙烷灭菌，一次性使用，货架有效期3年。 | 该产品用于髂动脉、颈动脉和肾动脉治疗以下疾病：动脉粥样硬化性狭窄、已接受再通手术的完全梗阻。 | 87b42907-95e5-11ef-94b0-b4055d63f15c | C02060100101003030890000004 |  | 血管介入治疗类材料 | 外周血管介入 | 颈动脉支架 | 支架 | 合金 |  | ZIV6-80-10-4.0 | ZIV6-80-10-4.0 |  | 国械注进20163130718 |  | 非药物涂层 非覆膜 短支架(长度≤100mm) | 髂动脉 | 招标范围内未中选
外周血管支架类 | 下肢动脉支架 | 库克（中国）医疗贸易有限公司 | 库克爱尔兰有限公司 Cook Ireland Ltd. |  | 血管支架 | 国械注进20163130718 |  | 该产品由放送系统和支架组成，包含注射器组件。支架由镍钛合金制成，两端各有四个不透射线标记。环氧乙烷灭菌，一次性使用，货架有效期3年。 | 该产品用于髂动脉、颈动脉和肾动脉治疗以下疾病：动脉粥样硬化性狭窄、已接受再通手术的完全梗阻。 | 87b439ca-95e5-11ef-94b0-b4055d63f15c | C02060100101003030890000005 |  | 血管介入治疗类材料 | 外周血管介入 | 颈动脉支架 | 支架 | 合金 |  | ZIV6-80-6-4.0 | ZIV6-80-6-4.0 |  | 国械注进20163130718 |  | 非药物涂层 非覆膜 短支架(长度≤100mm) | 髂动脉 | 招标范围内未中选
外周血管支架类 | 下肢动脉支架 | 库克（中国）医疗贸易有限公司 | 库克爱尔兰有限公司 Cook Ireland Ltd. |  | 血管支架 | 国械注进20163130718 |  | 该产品由放送系统和支架组成，包含注射器组件。支架由镍钛合金制成，两端各有四个不透射线标记。环氧乙烷灭菌，一次性使用，货架有效期3年。 | 该产品用于髂动脉、颈动脉和肾动脉治疗以下疾病：动脉粥样硬化性狭窄、已接受再通手术的完全梗阻。 | 87b44910-95e5-11ef-94b0-b4055d63f15c | C02060100101003030890000006 |  | 血管介入治疗类材料 | 外周血管介入 | 颈动脉支架 | 支架 | 合金 |  | ZIV6-80-7-4.0 | ZIV6-80-7-4.0 |  | 国械注进20163130718 |  | 非药物涂层 非覆膜 短支架(长度≤100mm) | 髂动脉 | 招标范围内未中选
外周血管支架类 | 下肢动脉支架 | 库克（中国）医疗贸易有限公司 | 库克爱尔兰有限公司 Cook Ireland Ltd. |  | 血管支架 | 国械注进20163130718 |  | 该产品由放送系统和支架组成，包含注射器组件。支架由镍钛合金制成，两端各有四个不透射线标记。环氧乙烷灭菌，一次性使用，货架有效期3年。 | 该产品用于髂动脉、颈动脉和肾动脉治疗以下疾病：动脉粥样硬化性狭窄、已接受再通手术的完全梗阻。 | 87b459b7-95e5-11ef-94b0-b4055d63f15c | C02060100101003030890000007 |  | 血管介入治疗类材料 | 外周血管介入 | 颈动脉支架 | 支架 | 合金 |  | ZIV6-80-8-4.0 | ZIV6-80-8-4.0 |  | 国械注进20163130718 |  | 非药物涂层 非覆膜 短支架(长度≤100mm) | 髂动脉 | 招标范围内未中选
外周血管支架类 | 下肢动脉支架 | 库克（中国）医疗贸易有限公司 | 库克爱尔兰有限公司 Cook Ireland Ltd. |  | 血管支架 | 国械注进20163130718 |  | 该产品由放送系统和支架组成，包含注射器组件。支架由镍钛合金制成，两端各有四个不透射线标记。环氧乙烷灭菌，一次性使用，货架有效期3年。 | 该产品用于髂动脉、颈动脉和肾动脉治疗以下疾病：动脉粥样硬化性狭窄、已接受再通手术的完全梗阻。 | b3c079ef-95e4-11ef-94b0-b4055d63f15c | C02060400101000030890000009 |  | 血管介入治疗类材料 | 外周血管介入 | 肾动脉支架 | 支架 | 合金 |  | ZIV6-125-9-3.0 | ZIV6-125-9-3.0 |  | 国械注进20163130718 |  | 非药物涂层 非覆膜 短支架(长度≤100mm) | 髂动脉 | 招标范围内未中选
外周血管支架类 | 下肢动脉支架 | 库克（中国）医疗贸易有限公司 | 库克爱尔兰有限公司 Cook Ireland Ltd. |  | 血管支架 | 国械注进20163130718 |  | 该产品由放送系统和支架组成，包含注射器组件。支架由镍钛合金制成，两端各有四个不透射线标记。环氧乙烷灭菌，一次性使用，货架有效期3年。 | 该产品用于髂动脉、颈动脉和肾动脉治疗以下疾病：动脉粥样硬化性狭窄、已接受再通手术的完全梗阻。 | b3c16cf6-95e4-11ef-94b0-b4055d63f15c | C02060400101000030890000010 |  | 血管介入治疗类材料 | 外周血管介入 | 肾动脉支架 | 支架 | 合金 |  | ZIV6-80-7-3.0 | ZIV6-80-7-3.0 |  | 国械注进20163130718 |  | 非药物涂层 非覆膜 短支架(长度≤100mm) | 髂动脉 | 招标范围内未中选
外周血管支架类 | 下肢动脉支架 | 库克（中国）医疗贸易有限公司 | 库克爱尔兰有限公司 Cook Ireland Ltd. |  | 血管支架 | 国械注进20163130718 |  | 该产品由放送系统和支架组成，包含注射器组件。支架由镍钛合金制成，两端各有四个不透射线标记。环氧乙烷灭菌，一次性使用，货架有效期3年。 | 该产品用于髂动脉、颈动脉和肾动脉治疗以下疾病：动脉粥样硬化性狭窄、已接受再通手术的完全梗阻。 | b3c1bd4c-95e4-11ef-94b0-b4055d63f15c | C02060400101000030890000011 |  | 血管介入治疗类材料 | 外周血管介入 | 肾动脉支架 | 支架 | 合金 |  | ZIV6-125-6-2.0 | ZIV6-125-6-2.0 |  | 国械注进20163130718 |  | 非药物涂层 非覆膜 短支架(长度≤100mm) | 髂动脉 | 招标范围内未中选
外周血管支架类 | 下肢动脉支架 | 库克（中国）医疗贸易有限公司 | 库克爱尔兰有限公司 Cook Ireland Ltd. |  | 血管支架 | 国械注进20163130718 |  | 该产品由放送系统和支架组成，包含注射器组件。支架由镍钛合金制成，两端各有四个不透射线标记。环氧乙烷灭菌，一次性使用，货架有效期3年。 | 该产品用于髂动脉、颈动脉和肾动脉治疗以下疾病：动脉粥样硬化性狭窄、已接受再通手术的完全梗阻。 | b3c1f4fc-95e4-11ef-94b0-b4055d63f15c | C02060400101000030890000012 |  | 血管介入治疗类材料 | 外周血管介入 | 肾动脉支架 | 支架 | 合金 |  | ZIV6-125-9-2.0 | ZIV6-125-9-2.0 |  | 国械注进20163130718 |  | 非药物涂层 非覆膜 短支架(长度≤100mm) | 髂动脉 | 招标范围内未中选
外周血管支架类 | 下肢动脉支架 | 库克（中国）医疗贸易有限公司 | 库克爱尔兰有限公司 Cook Ireland Ltd. |  | 血管支架 | 国械注进20163130718 |  | 该产品由放送系统和支架组成，包含注射器组件。支架由镍钛合金制成，两端各有四个不透射线标记。环氧乙烷灭菌，一次性使用，货架有效期3年。 | 该产品用于髂动脉、颈动脉和肾动脉治疗以下疾病：动脉粥样硬化性狭窄、已接受再通手术的完全梗阻。 | b3c20962-95e4-11ef-94b0-b4055d63f15c | C02060400101000030890000013 |  | 血管介入治疗类材料 | 外周血管介入 | 肾动脉支架 | 支架 | 合金 |  | ZIV6-80-6-3.0 | ZIV6-80-6-3.0 |  | 国械注进20163130718 |  | 非药物涂层 非覆膜 短支架(长度≤100mm) | 髂动脉 | 招标范围内未中选
外周血管支架类 | 下肢动脉支架 | 库克（中国）医疗贸易有限公司 | 库克爱尔兰有限公司 Cook Ireland Ltd. |  | 血管支架 | 国械注进20163130718 |  | 该产品由放送系统和支架组成，包含注射器组件。支架由镍钛合金制成，两端各有四个不透射线标记。环氧乙烷灭菌，一次性使用，货架有效期3年。 | 该产品用于髂动脉、颈动脉和肾动脉治疗以下疾病：动脉粥样硬化性狭窄、已接受再通手术的完全梗阻。 | b3c238d3-95e4-11ef-94b0-b4055d63f15c | C02060400101000030890000014 |  | 血管介入治疗类材料 | 外周血管介入 | 肾动脉支架 | 支架 | 合金 |  | ZIV6-80-5-2.0 | ZIV6-80-5-2.0 |  | 国械注进20163130718 |  | 非药物涂层 非覆膜 短支架(长度≤100mm) | 髂动脉 | 招标范围内未中选
外周血管支架类 | 下肢动脉支架 | 库克（中国）医疗贸易有限公司 | 库克爱尔兰有限公司 Cook Ireland Ltd. |  | 血管支架 | 国械注进20163130718 |  | 该产品由放送系统和支架组成，包含注射器组件。支架由镍钛合金制成，两端各有四个不透射线标记。环氧乙烷灭菌，一次性使用，货架有效期3年。 | 该产品用于髂动脉、颈动脉和肾动脉治疗以下疾病：动脉粥样硬化性狭窄、已接受再通手术的完全梗阻。 | b3c24a6d-95e4-11ef-94b0-b4055d63f15c | C02060400101000030890000015 |  | 血管介入治疗类材料 | 外周血管介入 | 肾动脉支架 | 支架 | 合金 |  | ZIV6-125-6-3.0 | ZIV6-125-6-3.0 |  | 国械注进20163130718 |  | 非药物涂层 非覆膜 短支架(长度≤100mm) | 髂动脉 | 招标范围内未中选
外周血管支架类 | 下肢动脉支架 | 库克（中国）医疗贸易有限公司 | 库克爱尔兰有限公司 Cook Ireland Ltd. |  | 血管支架 | 国械注进20163130718 |  | 该产品由放送系统和支架组成，包含注射器组件。支架由镍钛合金制成，两端各有四个不透射线标记。环氧乙烷灭菌，一次性使用，货架有效期3年。 | 该产品用于髂动脉、颈动脉和肾动脉治疗以下疾病：动脉粥样硬化性狭窄、已接受再通手术的完全梗阻。 | b3c25946-95e4-11ef-94b0-b4055d63f15c | C02060400101000030890000016 |  | 血管介入治疗类材料 | 外周血管介入 | 肾动脉支架 | 支架 | 合金 |  | ZIV6-125-14-3.0 | ZIV6-125-14-3.0 |  | 国械注进20163130718 |  | 非药物涂层 非覆膜 短支架(长度≤100mm) | 髂动脉 | 招标范围内未中选
外周血管支架类 | 下肢动脉支架 | 库克（中国）医疗贸易有限公司 | 库克爱尔兰有限公司 Cook Ireland Ltd. |  | 血管支架 | 国械注进20163130718 |  | 该产品由放送系统和支架组成，包含注射器组件。支架由镍钛合金制成，两端各有四个不透射线标记。环氧乙烷灭菌，一次性使用，货架有效期3年。 | 该产品用于髂动脉、颈动脉和肾动脉治疗以下疾病：动脉粥样硬化性狭窄、已接受再通手术的完全梗阻。 | b3c269bd-95e4-11ef-94b0-b4055d63f15c | C02060400101000030890000017 |  | 血管介入治疗类材料 | 外周血管介入 | 肾动脉支架 | 支架 | 合金 |  | ZIV6-125-10-2.0 | ZIV6-125-10-2.0 |  | 国械注进20163130718 |  | 非药物涂层 非覆膜 短支架(长度≤100mm) | 髂动脉 | 招标范围内未中选
外周血管支架类 | 下肢动脉支架 | 库克（中国）医疗贸易有限公司 | 库克爱尔兰有限公司 Cook Ireland Ltd. |  | 血管支架 | 国械注进20163130718 |  | 该产品由放送系统和支架组成，包含注射器组件。支架由镍钛合金制成，两端各有四个不透射线标记。环氧乙烷灭菌，一次性使用，货架有效期3年。 | 该产品用于髂动脉、颈动脉和肾动脉治疗以下疾病：动脉粥样硬化性狭窄、已接受再通手术的完全梗阻。 | b3c279f9-95e4-11ef-94b0-b4055d63f15c | C02060400101000030890000018 |  | 血管介入治疗类材料 | 外周血管介入 | 肾动脉支架 | 支架 | 合金 |  | ZIV6-125-12-3.0 | ZIV6-125-12-3.0 |  | 国械注进20163130718 |  | 非药物涂层 非覆膜 短支架(长度≤100mm) | 髂动脉 | 招标范围内未中选
外周血管支架类 | 下肢动脉支架 | 库克（中国）医疗贸易有限公司 | 库克爱尔兰有限公司 Cook Ireland Ltd. |  | 血管支架 | 国械注进20163130718 |  | 该产品由放送系统和支架组成，包含注射器组件。支架由镍钛合金制成，两端各有四个不透射线标记。环氧乙烷灭菌，一次性使用，货架有效期3年。 | 该产品用于髂动脉、颈动脉和肾动脉治疗以下疾病：动脉粥样硬化性狭窄、已接受再通手术的完全梗阻。 | b3c28af3-95e4-11ef-94b0-b4055d63f15c | C02060400101000030890000019 |  | 血管介入治疗类材料 | 外周血管介入 | 肾动脉支架 | 支架 | 合金 |  | ZIV6-125-5-3.0 | ZIV6-125-5-3.0 |  | 国械注进20163130718 |  | 非药物涂层 非覆膜 短支架(长度≤100mm) | 髂动脉 | 招标范围内未中选
外周血管支架类 | 下肢动脉支架 | 库克（中国）医疗贸易有限公司 | 库克爱尔兰有限公司 Cook Ireland Ltd. |  | 血管支架 | 国械注进20163130718 |  | 该产品由放送系统和支架组成，包含注射器组件。支架由镍钛合金制成，两端各有四个不透射线标记。环氧乙烷灭菌，一次性使用，货架有效期3年。 | 该产品用于髂动脉、颈动脉和肾动脉治疗以下疾病：动脉粥样硬化性狭窄、已接受再通手术的完全梗阻。 | b3c29633-95e4-11ef-94b0-b4055d63f15c | C02060400101000030890000020 |  | 血管介入治疗类材料 | 外周血管介入 | 肾动脉支架 | 支架 | 合金 |  | ZIV6-80-6-2.0 | ZIV6-80-6-2.0 |  | 国械注进20163130718 |  | 非药物涂层 非覆膜 短支架(长度≤100mm) | 髂动脉 | 招标范围内未中选
外周血管支架类 | 下肢动脉支架 | 库克（中国）医疗贸易有限公司 | 库克爱尔兰有限公司 Cook Ireland Ltd. |  | 血管支架 | 国械注进20163130718 |  | 该产品由放送系统和支架组成，包含注射器组件。支架由镍钛合金制成，两端各有四个不透射线标记。环氧乙烷灭菌，一次性使用，货架有效期3年。 | 该产品用于髂动脉、颈动脉和肾动脉治疗以下疾病：动脉粥样硬化性狭窄、已接受再通手术的完全梗阻。 | b3c2a8e5-95e4-11ef-94b0-b4055d63f15c | C02060400101000030890000021 |  | 血管介入治疗类材料 | 外周血管介入 | 肾动脉支架 | 支架 | 合金 |  | ZIV6-125-10-3.0 | ZIV6-125-10-3.0 |  | 国械注进20163130718 |  | 非药物涂层 非覆膜 短支架(长度≤100mm) | 髂动脉 | 招标范围内未中选
外周血管支架类 | 下肢动脉支架 | 库克（中国）医疗贸易有限公司 | 库克爱尔兰有限公司 Cook Ireland Ltd. |  | 血管支架 | 国械注进20163130718 |  | 该产品由放送系统和支架组成，包含注射器组件。支架由镍钛合金制成，两端各有四个不透射线标记。环氧乙烷灭菌，一次性使用，货架有效期3年。 | 该产品用于髂动脉、颈动脉和肾动脉治疗以下疾病：动脉粥样硬化性狭窄、已接受再通手术的完全梗阻。 | b3c2c5a9-95e4-11ef-94b0-b4055d63f15c | C02060400101000030890000022 |  | 血管介入治疗类材料 | 外周血管介入 | 肾动脉支架 | 支架 | 合金 |  | ZIV6-80-7-2.0 | ZIV6-80-7-2.0 |  | 国械注进20163130718 |  | 非药物涂层 非覆膜 短支架(长度≤100mm) | 髂动脉 | 招标范围内未中选
外周血管支架类 | 下肢动脉支架 | 库克（中国）医疗贸易有限公司 | 库克爱尔兰有限公司 Cook Ireland Ltd. |  | 血管支架 | 国械注进20163130718 |  | 该产品由放送系统和支架组成，包含注射器组件。支架由镍钛合金制成，两端各有四个不透射线标记。环氧乙烷灭菌，一次性使用，货架有效期3年。 | 该产品用于髂动脉、颈动脉和肾动脉治疗以下疾病：动脉粥样硬化性狭窄、已接受再通手术的完全梗阻。 | b3c2d988-95e4-11ef-94b0-b4055d63f15c | C02060400101000030890000023 |  | 血管介入治疗类材料 | 外周血管介入 | 肾动脉支架 | 支架 | 合金 |  | ZIV6-125-7-3.0 | ZIV6-125-7-3.0 |  | 国械注进20163130718 |  | 非药物涂层 非覆膜 短支架(长度≤100mm) | 髂动脉 | 招标范围内未中选
外周血管支架类 | 下肢动脉支架 | 库克（中国）医疗贸易有限公司 | 库克爱尔兰有限公司 Cook Ireland Ltd. |  | 血管支架 | 国械注进20163130718 |  | 该产品由放送系统和支架组成，包含注射器组件。支架由镍钛合金制成，两端各有四个不透射线标记。环氧乙烷灭菌，一次性使用，货架有效期3年。 | 该产品用于髂动脉、颈动脉和肾动脉治疗以下疾病：动脉粥样硬化性狭窄、已接受再通手术的完全梗阻。 | b3c2eebc-95e4-11ef-94b0-b4055d63f15c | C02060400101000030890000024 |  | 血管介入治疗类材料 | 外周血管介入 | 肾动脉支架 | 支架 | 合金 |  | ZIV6-125-5-2.0 | ZIV6-125-5-2.0 |  | 国械注进20163130718 |  | 非药物涂层 非覆膜 短支架(长度≤100mm) | 髂动脉 | 招标范围内未中选
外周血管支架类 | 下肢动脉支架 | 库克（中国）医疗贸易有限公司 | 库克爱尔兰有限公司 Cook Ireland Ltd. |  | 血管支架 | 国械注进20163130718 |  | 该产品由放送系统和支架组成，包含注射器组件。支架由镍钛合金制成，两端各有四个不透射线标记。环氧乙烷灭菌，一次性使用，货架有效期3年。 | 该产品用于髂动脉、颈动脉和肾动脉治疗以下疾病：动脉粥样硬化性狭窄、已接受再通手术的完全梗阻。 | b3c3025c-95e4-11ef-94b0-b4055d63f15c | C02060400101000030890000025 |  | 血管介入治疗类材料 | 外周血管介入 | 肾动脉支架 | 支架 | 合金 |  | ZIV6-80-5-3.0 | ZIV6-80-5-3.0 |  | 国械注进20163130718 |  | 非药物涂层 非覆膜 短支架(长度≤100mm) | 髂动脉 | 招标范围内未中选
外周血管支架类 | 下肢动脉支架 | 库克（中国）医疗贸易有限公司 | 库克爱尔兰有限公司 Cook Ireland Ltd. |  | 血管支架 | 国械注进20163130718 |  | 该产品由放送系统和支架组成，包含注射器组件。支架由镍钛合金制成，两端各有四个不透射线标记。环氧乙烷灭菌，一次性使用，货架有效期3年。 | 该产品用于髂动脉、颈动脉和肾动脉治疗以下疾病：动脉粥样硬化性狭窄、已接受再通手术的完全梗阻。 | b3c3420b-95e4-11ef-94b0-b4055d63f15c | C02060400101000030890000026 |  | 血管介入治疗类材料 | 外周血管介入 | 肾动脉支架 | 支架 | 合金 |  | ZIV6-125-8-2.0 | ZIV6-125-8-2.0 |  | 国械注进20163130718 |  | 非药物涂层 非覆膜 短支架(长度≤100mm) | 髂动脉 | 招标范围内未中选
外周血管支架类 | 下肢动脉支架 | 库克（中国）医疗贸易有限公司 | 库克爱尔兰有限公司 Cook Ireland Ltd. |  | 血管支架 | 国械注进20163130718 |  | 该产品由放送系统和支架组成，包含注射器组件。支架由镍钛合金制成，两端各有四个不透射线标记。环氧乙烷灭菌，一次性使用，货架有效期3年。 | 该产品用于髂动脉、颈动脉和肾动脉治疗以下疾病：动脉粥样硬化性狭窄、已接受再通手术的完全梗阻。 | b3c364ac-95e4-11ef-94b0-b4055d63f15c | C02060400101000030890000027 |  | 血管介入治疗类材料 | 外周血管介入 | 肾动脉支架 | 支架 | 合金 |  | ZIV6-125-8-3.0 | ZIV6-125-8-3.0 |  | 国械注进20163130718 |  | 非药物涂层 非覆膜 短支架(长度≤100mm) | 髂动脉 | 招标范围内未中选
外周血管支架类 | 下肢动脉支架 | 库克（中国）医疗贸易有限公司 | 库克爱尔兰有限公司 Cook Ireland Ltd. |  | 血管支架 | 国械注进20163130718 |  | 该产品由放送系统和支架组成，包含注射器组件。支架由镍钛合金制成，两端各有四个不透射线标记。环氧乙烷灭菌，一次性使用，货架有效期3年。 | 该产品用于髂动脉、颈动脉和肾动脉治疗以下疾病：动脉粥样硬化性狭窄、已接受再通手术的完全梗阻。 | b3c3b233-95e4-11ef-94b0-b4055d63f15c | C02060400101000030890000028 |  | 血管介入治疗类材料 | 外周血管介入 | 肾动脉支架 | 支架 | 合金 |  | ZIV6-125-7-2.0 | ZIV6-125-7-2.0 |  | 国械注进20163130718 |  | 非药物涂层 非覆膜 短支架(长度≤100mm) | 髂动脉 | 招标范围内未中选
外周血管支架类 | 下肢动脉支架 | 库克（中国）医疗贸易有限公司 | 库克爱尔兰有限公司 Cook Ireland Limited | a2f7f0f0982211ecb3f890e2ba8d9d30 | 药物洗脱外周血管支架 | 国械注进20203130151 |  | 该产品由预装支架和输送系统组成，含有注射器配件（(仅适用于ZIV6-35-\-PTX型号)。支架由镍钛合金经激光雕刻工艺制成，表面涂覆紫杉醇药物涂层，药物剂量密度3μg/mm²，支架每个末端具有4个不透射线黄金标记。产品环氧乙烷灭菌，一次性使用。货架有效期两年。 | 该产品适用于治疗参照血管直径为4-9mm的膝上股腘动脉的症状性病变。为避免累及股总动脉，支架的近端应置于股浅动脉起始部位以下至少1cm处；为避免累及膝下动脉，支架的远端需置于股骨上髁水平以上位置。 | 57cd8b1e-09b7-11ee-9447-b4055d63f15c | C02061300100003030890000022 | C02061300100003030890000022 | 血管介入治疗类材料 | 外周血管介入 | 外周血管支架 | 支架 | 不区分 | 药物/无聚合物涂层/长度≤15cm | 6*100mm | ZISV6-35-80-6.0-100-PTX |  | 国械注进20203130151 | 57cd8b1e-09b7-11ee-9447-b4055d63f15c | 药物涂层 非覆膜 短支架 (长度≤100mm) | 膝上股腘动脉 | 招标范围内未中选
外周血管支架类 | 下肢动脉支架 | 库克（中国）医疗贸易有限公司 | 库克爱尔兰有限公司 Cook Ireland Limited | a2f7f0f0982211ecb3f890e2ba8d9d30 | 药物洗脱外周血管支架 | 国械注进20203130151 |  | 该产品由预装支架和输送系统组成，含有注射器配件（(仅适用于ZIV6-35-\-PTX型号)。支架由镍钛合金经激光雕刻工艺制成，表面涂覆紫杉醇药物涂层，药物剂量密度3μg/mm²，支架每个末端具有4个不透射线黄金标记。产品环氧乙烷灭菌，一次性使用。货架有效期两年。 | 该产品适用于治疗参照血管直径为4-9mm的膝上股腘动脉的症状性病变。为避免累及股总动脉，支架的近端应置于股浅动脉起始部位以下至少1cm处；为避免累及膝下动脉，支架的远端需置于股骨上髁水平以上位置。 | d4a012d0-09b6-11ee-9447-b4055d63f15c | C02061300100003030890000056 | C02061300100003030890000056 | 血管介入治疗类材料 | 外周血管介入 | 外周血管支架 | 支架 | 不区分 | 药物/无聚合物涂层/长度≤15cm | 5*140mm | ZISV6-35-80-5.0-140-PTX |  | 国械注进20203130151 | d4a012d0-09b6-11ee-9447-b4055d63f15c | 药物涂层 非覆膜 长支架(长度>100mm) | 膝上股腘动脉 | 招标范围内未中选
外周血管支架类 | 下肢动脉支架 | 库克（中国）医疗贸易有限公司 | 库克爱尔兰有限公司 Cook Ireland Limited | a2f7f0f0982211ecb3f890e2ba8d9d30 | 药物洗脱外周血管支架 | 国械注进20203130151 |  | 该产品由预装支架和输送系统组成，含有注射器配件（(仅适用于ZIV6-35-\-PTX型号)。支架由镍钛合金经激光雕刻工艺制成，表面涂覆紫杉醇药物涂层，药物剂量密度3μg/mm²，支架每个末端具有4个不透射线黄金标记。产品环氧乙烷灭菌，一次性使用。货架有效期两年。 | 该产品适用于治疗参照血管直径为4-9mm的膝上股腘动脉的症状性病变。为避免累及股总动脉，支架的近端应置于股浅动脉起始部位以下至少1cm处；为避免累及膝下动脉，支架的远端需置于股骨上髁水平以上位置。 | 12706f2c-09b1-11ee-9447-b4055d63f15c | C02061300100003030890000011 | C02061300100003030890000011 | 血管介入治疗类材料 | 外周血管介入 | 外周血管支架 | 支架 | 不区分 | 药物/无聚合物涂层/长度≤15cm | 5*80mm | ZISV6-35-125-5.0-80-PTX |  | 国械注进20203130151 | 12706f2c-09b1-11ee-9447-b4055d63f15c | 药物涂层 非覆膜 短支架 (长度≤100mm) | 膝上股腘动脉 | 招标范围内未中选
外周血管支架类 | 下肢动脉支架 | 库克（中国）医疗贸易有限公司 | 库克爱尔兰有限公司 Cook Ireland Limited | a2f7f0f0982211ecb3f890e2ba8d9d30 | 药物洗脱外周血管支架 | 国械注进20203130151 |  | 该产品由预装支架和输送系统组成，含有注射器配件（(仅适用于ZIV6-35-\-PTX型号)。支架由镍钛合金经激光雕刻工艺制成，表面涂覆紫杉醇药物涂层，药物剂量密度3μg/mm²，支架每个末端具有4个不透射线黄金标记。产品环氧乙烷灭菌，一次性使用。货架有效期两年。 | 该产品适用于治疗参照血管直径为4-9mm的膝上股腘动脉的症状性病变。为避免累及股总动脉，支架的近端应置于股浅动脉起始部位以下至少1cm处；为避免累及膝下动脉，支架的远端需置于股骨上髁水平以上位置。 | 13804d11-c286-11eb-a006-0050568f9c84 | C02061300100003030890000008 | C02061300100003030890000008 | 血管介入治疗类材料 | 外周血管介入 | 外周血管支架 | 支架 | 不区分 | 药物/无聚合物涂层/长度≤15cm | 5*80mm | ZIV6-35-125-5.0-80-PTX |  | 国械注进20203130151 | 13804d11-c286-11eb-a006-0050568f9c84 | 药物涂层 非覆膜 短支架 (长度≤100mm) | 膝上股腘动脉 | 招标范围内未中选
外周血管支架类 | 下肢动脉支架 | 库克（中国）医疗贸易有限公司 | 库克爱尔兰有限公司 Cook Ireland Limited | a2f7f0f0982211ecb3f890e2ba8d9d30 | 药物洗脱外周血管支架 | 国械注进20203130151 |  | 该产品由预装支架和输送系统组成，含有注射器配件（(仅适用于ZIV6-35-\-PTX型号)。支架由镍钛合金经激光雕刻工艺制成，表面涂覆紫杉醇药物涂层，药物剂量密度3μg/mm²，支架每个末端具有4个不透射线黄金标记。产品环氧乙烷灭菌，一次性使用。货架有效期两年。 | 该产品适用于治疗参照血管直径为4-9mm的膝上股腘动脉的症状性病变。为避免累及股总动脉，支架的近端应置于股浅动脉起始部位以下至少1cm处；为避免累及膝下动脉，支架的远端需置于股骨上髁水平以上位置。 | 28b509fe-09b1-11ee-9447-b4055d63f15c | C02061300100003030890000012 | C02061300100003030890000012 | 血管介入治疗类材料 | 外周血管介入 | 外周血管支架 | 支架 | 不区分 | 药物/无聚合物涂层/长度≤15cm | 5*100mm | ZISV6-35-125-5.0-100-PTX |  | 国械注进20203130151 | 28b509fe-09b1-11ee-9447-b4055d63f15c | 药物涂层 非覆膜 短支架 (长度≤100mm) | 膝上股腘动脉 | 招标范围内未中选
外周血管支架类 | 下肢动脉支架 | 库克（中国）医疗贸易有限公司 | 库克爱尔兰有限公司 Cook Ireland Limited | a2f7f0f0982211ecb3f890e2ba8d9d30 | 药物洗脱外周血管支架 | 国械注进20203130151 |  | 该产品由预装支架和输送系统组成，含有注射器配件（(仅适用于ZIV6-35-\-PTX型号)。支架由镍钛合金经激光雕刻工艺制成，表面涂覆紫杉醇药物涂层，药物剂量密度3μg/mm²，支架每个末端具有4个不透射线黄金标记。产品环氧乙烷灭菌，一次性使用。货架有效期两年。 | 该产品适用于治疗参照血管直径为4-9mm的膝上股腘动脉的症状性病变。为避免累及股总动脉，支架的近端应置于股浅动脉起始部位以下至少1cm处；为避免累及膝下动脉，支架的远端需置于股骨上髁水平以上位置。 | 2b60d8e1-c286-11eb-a006-0050568f9c84 | C02061300100003030890000009 | C02061300100003030890000009 | 血管介入治疗类材料 | 外周血管介入 | 外周血管支架 | 支架 | 不区分 | 药物/无聚合物涂层/长度≤15cm | 6*40mm | ZIV6-35-125-6.0-40-PTX |  | 国械注进20203130151 | 2b60d8e1-c286-11eb-a006-0050568f9c84 | 药物涂层 非覆膜 短支架 (长度≤100mm) | 膝上股腘动脉 | 招标范围内未中选
外周血管支架类 | 下肢动脉支架 | 库克（中国）医疗贸易有限公司 | 库克爱尔兰有限公司 Cook Ireland Limited | a2f7f0f0982211ecb3f890e2ba8d9d30 | 药物洗脱外周血管支架 | 国械注进20203130151 |  | 该产品由预装支架和输送系统组成，含有注射器配件（(仅适用于ZIV6-35-\-PTX型号)。支架由镍钛合金经激光雕刻工艺制成，表面涂覆紫杉醇药物涂层，药物剂量密度3μg/mm²，支架每个末端具有4个不透射线黄金标记。产品环氧乙烷灭菌，一次性使用。货架有效期两年。 | 该产品适用于治疗参照血管直径为4-9mm的膝上股腘动脉的症状性病变。为避免累及股总动脉，支架的近端应置于股浅动脉起始部位以下至少1cm处；为避免累及膝下动脉，支架的远端需置于股骨上髁水平以上位置。 | 2ffc9693-09b1-11ee-9447-b4055d63f15c | C02061300100003030890000013 | C02061300100003030890000013 | 血管介入治疗类材料 | 外周血管介入 | 外周血管支架 | 支架 | 不区分 | 药物/无聚合物涂层/长度≤15cm | 5*120mm | ZISV6-35-125-5.0-120-PTX |  | 国械注进20203130151 | 2ffc9693-09b1-11ee-9447-b4055d63f15c | 药物涂层 非覆膜 长支架(长度>100mm) | 膝上股腘动脉 | 招标范围内未中选
外周血管支架类 | 下肢动脉支架 | 库克（中国）医疗贸易有限公司 | 库克爱尔兰有限公司 Cook Ireland Limited | a2f7f0f0982211ecb3f890e2ba8d9d30 | 药物洗脱外周血管支架 | 国械注进20203130151 |  | 该产品由预装支架和输送系统组成，含有注射器配件（(仅适用于ZIV6-35-\-PTX型号)。支架由镍钛合金经激光雕刻工艺制成，表面涂覆紫杉醇药物涂层，药物剂量密度3μg/mm²，支架每个末端具有4个不透射线黄金标记。产品环氧乙烷灭菌，一次性使用。货架有效期两年。 | 该产品适用于治疗参照血管直径为4-9mm的膝上股腘动脉的症状性病变。为避免累及股总动脉，支架的近端应置于股浅动脉起始部位以下至少1cm处；为避免累及膝下动脉，支架的远端需置于股骨上髁水平以上位置。 | 35563ef5-09b7-11ee-9447-b4055d63f15c | C02061300100003030890000014 | C02061300100003030890000014 | 血管介入治疗类材料 | 外周血管介入 | 外周血管支架 | 支架 | 不区分 | 药物/无聚合物涂层/长度≤15cm | 6*40mm | ZISV6-35-80-6.0-40-PTX |  | 国械注进20203130151 | 35563ef5-09b7-11ee-9447-b4055d63f15c | 药物涂层 非覆膜 短支架 (长度≤100mm) | 膝上股腘动脉 | 招标范围内未中选
外周血管支架类 | 下肢动脉支架 | 库克（中国）医疗贸易有限公司 | 库克爱尔兰有限公司 Cook Ireland Limited | a2f7f0f0982211ecb3f890e2ba8d9d30 | 药物洗脱外周血管支架 | 国械注进20203130151 |  | 该产品由预装支架和输送系统组成，含有注射器配件（(仅适用于ZIV6-35-\-PTX型号)。支架由镍钛合金经激光雕刻工艺制成，表面涂覆紫杉醇药物涂层，药物剂量密度3μg/mm²，支架每个末端具有4个不透射线黄金标记。产品环氧乙烷灭菌，一次性使用。货架有效期两年。 | 该产品适用于治疗参照血管直径为4-9mm的膝上股腘动脉的症状性病变。为避免累及股总动脉，支架的近端应置于股浅动脉起始部位以下至少1cm处；为避免累及膝下动脉，支架的远端需置于股骨上髁水平以上位置。 | 3e659b2f-09b1-11ee-9447-b4055d63f15c | C02061300100003030890000015 | C02061300100003030890000015 | 血管介入治疗类材料 | 外周血管介入 | 外周血管支架 | 支架 | 不区分 | 药物/无聚合物涂层/长度≤15cm | 5*140mm | ZISV6-35-125-5.0-140-PTX |  | 国械注进20203130151 | 3e659b2f-09b1-11ee-9447-b4055d63f15c | 药物涂层 非覆膜 长支架(长度>100mm) | 膝上股腘动脉 | 招标范围内未中选
外周血管支架类 | 下肢动脉支架 | 库克（中国）医疗贸易有限公司 | 库克爱尔兰有限公司 Cook Ireland Limited | a2f7f0f0982211ecb3f890e2ba8d9d30 | 药物洗脱外周血管支架 | 国械注进20203130151 |  | 该产品由预装支架和输送系统组成，含有注射器配件（(仅适用于ZIV6-35-\-PTX型号)。支架由镍钛合金经激光雕刻工艺制成，表面涂覆紫杉醇药物涂层，药物剂量密度3μg/mm²，支架每个末端具有4个不透射线黄金标记。产品环氧乙烷灭菌，一次性使用。货架有效期两年。 | 该产品适用于治疗参照血管直径为4-9mm的膝上股腘动脉的症状性病变。为避免累及股总动脉，支架的近端应置于股浅动脉起始部位以下至少1cm处；为避免累及膝下动脉，支架的远端需置于股骨上髁水平以上位置。 | 3f5c99a4-09b6-11ee-9447-b4055d63f15c | C02061300100003030890000016 | C02061300100003030890000016 | 血管介入治疗类材料 | 外周血管介入 | 外周血管支架 | 支架 | 不区分 | 药物/无聚合物涂层/长度≤15cm | 8*40mm | ZISV6-35-125-8.0-40-PTX |  | 国械注进20203130151 | 3f5c99a4-09b6-11ee-9447-b4055d63f15c | 药物涂层 非覆膜 短支架 (长度≤100mm) | 膝上股腘动脉 | 招标范围内未中选
外周血管支架类 | 下肢动脉支架 | 库克（中国）医疗贸易有限公司 | 库克爱尔兰有限公司 Cook Ireland Limited | a2f7f0f0982211ecb3f890e2ba8d9d30 | 药物洗脱外周血管支架 | 国械注进20203130151 |  | 该产品由预装支架和输送系统组成，含有注射器配件（(仅适用于ZIV6-35-\-PTX型号)。支架由镍钛合金经激光雕刻工艺制成，表面涂覆紫杉醇药物涂层，药物剂量密度3μg/mm²，支架每个末端具有4个不透射线黄金标记。产品环氧乙烷灭菌，一次性使用。货架有效期两年。 | 该产品适用于治疗参照血管直径为4-9mm的膝上股腘动脉的症状性病变。为避免累及股总动脉，支架的近端应置于股浅动脉起始部位以下至少1cm处；为避免累及膝下动脉，支架的远端需置于股骨上髁水平以上位置。 | 4023022f-09b7-11ee-9447-b4055d63f15c | C02061300100003030890000017 | C02061300100003030890000017 | 血管介入治疗类材料 | 外周血管介入 | 外周血管支架 | 支架 | 不区分 | 药物/无聚合物涂层/长度≤15cm | 6*60mm | ZISV6-35-80-6.0-60-PTX |  | 国械注进20203130151 | 4023022f-09b7-11ee-9447-b4055d63f15c | 药物涂层 非覆膜 短支架 (长度≤100mm) | 膝上股腘动脉 | 招标范围内未中选
外周血管支架类 | 下肢动脉支架 | 库克（中国）医疗贸易有限公司 | 库克爱尔兰有限公司 Cook Ireland Limited | a2f7f0f0982211ecb3f890e2ba8d9d30 | 药物洗脱外周血管支架 | 国械注进20203130151 |  | 该产品由预装支架和输送系统组成，含有注射器配件（(仅适用于ZIV6-35-\-PTX型号)。支架由镍钛合金经激光雕刻工艺制成，表面涂覆紫杉醇药物涂层，药物剂量密度3μg/mm²，支架每个末端具有4个不透射线黄金标记。产品环氧乙烷灭菌，一次性使用。货架有效期两年。 | 该产品适用于治疗参照血管直径为4-9mm的膝上股腘动脉的症状性病变。为避免累及股总动脉，支架的近端应置于股浅动脉起始部位以下至少1cm处；为避免累及膝下动脉，支架的远端需置于股骨上髁水平以上位置。 | 45aeccd7-09b6-11ee-9447-b4055d63f15c | C02061300100003030890000018 | C02061300100003030890000018 | 血管介入治疗类材料 | 外周血管介入 | 外周血管支架 | 支架 | 不区分 | 药物/无聚合物涂层/长度≤15cm | 8*60mm | ZISV6-35-125-8.0-60-PTX |  | 国械注进20203130151 | 45aeccd7-09b6-11ee-9447-b4055d63f15c | 药物涂层 非覆膜 短支架 (长度≤100mm) | 膝上股腘动脉 | 招标范围内未中选
外周血管支架类 | 下肢动脉支架 | 库克（中国）医疗贸易有限公司 | 库克爱尔兰有限公司 Cook Ireland Limited | a2f7f0f0982211ecb3f890e2ba8d9d30 | 药物洗脱外周血管支架 | 国械注进20203130151 |  | 该产品由预装支架和输送系统组成，含有注射器配件（(仅适用于ZIV6-35-\-PTX型号)。支架由镍钛合金经激光雕刻工艺制成，表面涂覆紫杉醇药物涂层，药物剂量密度3μg/mm²，支架每个末端具有4个不透射线黄金标记。产品环氧乙烷灭菌，一次性使用。货架有效期两年。 | 该产品适用于治疗参照血管直径为4-9mm的膝上股腘动脉的症状性病变。为避免累及股总动脉，支架的近端应置于股浅动脉起始部位以下至少1cm处；为避免累及膝下动脉，支架的远端需置于股骨上髁水平以上位置。 | 4c30d2a8-09b6-11ee-9447-b4055d63f15c | C02061300100003030890000019 | C02061300100003030890000019 | 血管介入治疗类材料 | 外周血管介入 | 外周血管支架 | 支架 | 不区分 | 药物/无聚合物涂层/长度≤15cm | 8*80mm | ZISV6-35-125-8.0-80-PTX |  | 国械注进20203130151 | 4c30d2a8-09b6-11ee-9447-b4055d63f15c | 药物涂层 非覆膜 短支架 (长度≤100mm) | 膝上股腘动脉 | 招标范围内未中选
外周血管支架类 | 下肢动脉支架 | 库克（中国）医疗贸易有限公司 | 库克爱尔兰有限公司 Cook Ireland Limited | a2f7f0f0982211ecb3f890e2ba8d9d30 | 药物洗脱外周血管支架 | 国械注进20203130151 |  | 该产品由预装支架和输送系统组成，含有注射器配件（(仅适用于ZIV6-35-\-PTX型号)。支架由镍钛合金经激光雕刻工艺制成，表面涂覆紫杉醇药物涂层，药物剂量密度3μg/mm²，支架每个末端具有4个不透射线黄金标记。产品环氧乙烷灭菌，一次性使用。货架有效期两年。 | 该产品适用于治疗参照血管直径为4-9mm的膝上股腘动脉的症状性病变。为避免累及股总动脉，支架的近端应置于股浅动脉起始部位以下至少1cm处；为避免累及膝下动脉，支架的远端需置于股骨上髁水平以上位置。 | 4f643d50-09b7-11ee-9447-b4055d63f15c | C02061300100003030890000020 | C02061300100003030890000020 | 血管介入治疗类材料 | 外周血管介入 | 外周血管支架 | 支架 | 不区分 | 药物/无聚合物涂层/长度≤15cm | 6*80mm | ZISV6-35-80-6.0-80-PTX |  | 国械注进20203130151 | 4f643d50-09b7-11ee-9447-b4055d63f15c | 药物涂层 非覆膜 短支架 (长度≤100mm) | 膝上股腘动脉 | 招标范围内未中选
外周血管支架类 | 下肢动脉支架 | 库克（中国）医疗贸易有限公司 | 库克爱尔兰有限公司 Cook Ireland Limited | a2f7f0f0982211ecb3f890e2ba8d9d30 | 药物洗脱外周血管支架 | 国械注进20203130151 |  | 该产品由预装支架和输送系统组成，含有注射器配件（(仅适用于ZIV6-35-\-PTX型号)。支架由镍钛合金经激光雕刻工艺制成，表面涂覆紫杉醇药物涂层，药物剂量密度3μg/mm²，支架每个末端具有4个不透射线黄金标记。产品环氧乙烷灭菌，一次性使用。货架有效期两年。 | 该产品适用于治疗参照血管直径为4-9mm的膝上股腘动脉的症状性病变。为避免累及股总动脉，支架的近端应置于股浅动脉起始部位以下至少1cm处；为避免累及膝下动脉，支架的远端需置于股骨上髁水平以上位置。 | 52815669-09b6-11ee-9447-b4055d63f15c | C02061300100003030890000021 | C02061300100003030890000021 | 血管介入治疗类材料 | 外周血管介入 | 外周血管支架 | 支架 | 不区分 | 药物/无聚合物涂层/长度≤15cm | 8*100mm | ZISV6-35-125-8.0-100-PTX |  | 国械注进20203130151 | 52815669-09b6-11ee-9447-b4055d63f15c | 药物涂层 非覆膜 短支架 (长度≤100mm) | 膝上股腘动脉 | 招标范围内未中选
外周血管支架类 | 下肢动脉支架 | 库克（中国）医疗贸易有限公司 | 库克爱尔兰有限公司 Cook Ireland Limited | a2f7f0f0982211ecb3f890e2ba8d9d30 | 药物洗脱外周血管支架 | 国械注进20203130151 |  | 该产品由预装支架和输送系统组成，含有注射器配件（(仅适用于ZIV6-35-\-PTX型号)。支架由镍钛合金经激光雕刻工艺制成，表面涂覆紫杉醇药物涂层，药物剂量密度3μg/mm²，支架每个末端具有4个不透射线黄金标记。产品环氧乙烷灭菌，一次性使用。货架有效期两年。 | 该产品适用于治疗参照血管直径为4-9mm的膝上股腘动脉的症状性病变。为避免累及股总动脉，支架的近端应置于股浅动脉起始部位以下至少1cm处；为避免累及膝下动脉，支架的远端需置于股骨上髁水平以上位置。 | 9c312cdc-09b6-11ee-9447-b4055d63f15c | C02061300100003030890000039 | C02061300100003030890000039 | 血管介入治疗类材料 | 外周血管介入 | 外周血管支架 | 支架 | 不区分 | 药物/无聚合物涂层/长度≤15cm | 5*40mm | ZISV6-35-80-5.0-40-PTX |  | 国械注进20203130151 | 9c312cdc-09b6-11ee-9447-b4055d63f15c | 药物涂层 非覆膜 短支架 (长度≤100mm) | 膝上股腘动脉 | 招标范围内未中选
外周血管支架类 | 下肢动脉支架 | 库克（中国）医疗贸易有限公司 | 库克爱尔兰有限公司 Cook Ireland Limited | a2f7f0f0982211ecb3f890e2ba8d9d30 | 药物洗脱外周血管支架 | 国械注进20203130151 |  | 该产品由预装支架和输送系统组成，含有注射器配件（(仅适用于ZIV6-35-\-PTX型号)。支架由镍钛合金经激光雕刻工艺制成，表面涂覆紫杉醇药物涂层，药物剂量密度3μg/mm²，支架每个末端具有4个不透射线黄金标记。产品环氧乙烷灭菌，一次性使用。货架有效期两年。 | 该产品适用于治疗参照血管直径为4-9mm的膝上股腘动脉的症状性病变。为避免累及股总动脉，支架的近端应置于股浅动脉起始部位以下至少1cm处；为避免累及膝下动脉，支架的远端需置于股骨上髁水平以上位置。 | 58e485ed-09b6-11ee-9447-b4055d63f15c | C02061300100003030890000023 | C02061300100003030890000023 | 血管介入治疗类材料 | 外周血管介入 | 外周血管支架 | 支架 | 不区分 | 药物/无聚合物涂层/长度≤15cm | 8*120mm | ZISV6-35-125-8.0-120-PTX |  | 国械注进20203130151 | 58e485ed-09b6-11ee-9447-b4055d63f15c | 药物涂层 非覆膜 长支架(长度>100mm) | 膝上股腘动脉 | 招标范围内未中选
外周血管支架类 | 下肢动脉支架 | 库克（中国）医疗贸易有限公司 | 库克爱尔兰有限公司 Cook Ireland Limited | a2f7f0f0982211ecb3f890e2ba8d9d30 | 药物洗脱外周血管支架 | 国械注进20203130151 |  | 该产品由预装支架和输送系统组成，含有注射器配件（(仅适用于ZIV6-35-\-PTX型号)。支架由镍钛合金经激光雕刻工艺制成，表面涂覆紫杉醇药物涂层，药物剂量密度3μg/mm²，支架每个末端具有4个不透射线黄金标记。产品环氧乙烷灭菌，一次性使用。货架有效期两年。 | 该产品适用于治疗参照血管直径为4-9mm的膝上股腘动脉的症状性病变。为避免累及股总动脉，支架的近端应置于股浅动脉起始部位以下至少1cm处；为避免累及膝下动脉，支架的远端需置于股骨上髁水平以上位置。 | 60a7cdd3-09b7-11ee-9447-b4055d63f15c | C02061300100003030890000024 | C02061300100003030890000024 | 血管介入治疗类材料 | 外周血管介入 | 外周血管支架 | 支架 | 不区分 | 药物/无聚合物涂层/长度≤15cm | 6*120mm | ZISV6-35-80-6.0-120-PTX |  | 国械注进20203130151 | 60a7cdd3-09b7-11ee-9447-b4055d63f15c | 药物涂层 非覆膜 长支架(长度>100mm) | 膝上股腘动脉 | 招标范围内未中选
外周血管支架类 | 下肢动脉支架 | 库克（中国）医疗贸易有限公司 | 库克爱尔兰有限公司 Cook Ireland Limited | a2f7f0f0982211ecb3f890e2ba8d9d30 | 药物洗脱外周血管支架 | 国械注进20203130151 |  | 该产品由预装支架和输送系统组成，含有注射器配件（(仅适用于ZIV6-35-\-PTX型号)。支架由镍钛合金经激光雕刻工艺制成，表面涂覆紫杉醇药物涂层，药物剂量密度3μg/mm²，支架每个末端具有4个不透射线黄金标记。产品环氧乙烷灭菌，一次性使用。货架有效期两年。 | 该产品适用于治疗参照血管直径为4-9mm的膝上股腘动脉的症状性病变。为避免累及股总动脉，支架的近端应置于股浅动脉起始部位以下至少1cm处；为避免累及膝下动脉，支架的远端需置于股骨上髁水平以上位置。 | 67937490-09b7-11ee-9447-b4055d63f15c | C02061300100003030890000025 | C02061300100003030890000025 | 血管介入治疗类材料 | 外周血管介入 | 外周血管支架 | 支架 | 不区分 | 药物/无聚合物涂层/长度≤15cm | 6*140mm | ZISV6-35-80-6.0-140-PTX |  | 国械注进20203130151 | 67937490-09b7-11ee-9447-b4055d63f15c | 药物涂层 非覆膜 长支架(长度>100mm) | 膝上股腘动脉 | 招标范围内未中选
外周血管支架类 | 下肢动脉支架 | 库克（中国）医疗贸易有限公司 | 库克爱尔兰有限公司 Cook Ireland Limited | a2f7f0f0982211ecb3f890e2ba8d9d30 | 药物洗脱外周血管支架 | 国械注进20203130151 |  | 该产品由预装支架和输送系统组成，含有注射器配件（(仅适用于ZIV6-35-\-PTX型号)。支架由镍钛合金经激光雕刻工艺制成，表面涂覆紫杉醇药物涂层，药物剂量密度3μg/mm²，支架每个末端具有4个不透射线黄金标记。产品环氧乙烷灭菌，一次性使用。货架有效期两年。 | 该产品适用于治疗参照血管直径为4-9mm的膝上股腘动脉的症状性病变。为避免累及股总动脉，支架的近端应置于股浅动脉起始部位以下至少1cm处；为避免累及膝下动脉，支架的远端需置于股骨上髁水平以上位置。 | 6fb487f5-09b0-11ee-9447-b4055d63f15c | C02061300100003030890000026 | C02061300100003030890000026 | 血管介入治疗类材料 | 外周血管介入 | 外周血管支架 | 支架 | 不区分 | 药物/无聚合物涂层/长度≤15cm | 5*40mm | ZISV6-35-125-5.0-40-PTX |  | 国械注进20203130151 | 6fb487f5-09b0-11ee-9447-b4055d63f15c | 药物涂层 非覆膜 短支架 (长度≤100mm) | 膝上股腘动脉 | 招标范围内未中选
外周血管支架类 | 下肢动脉支架 | 库克（中国）医疗贸易有限公司 | William Cook Europe ApS（库克欧洲公司） | d0bc57f8-d900-11e9-953f-fa163e0a8baf | 血管支架 | 国食药监械（进）字2009第3461506号 |  | 该产品由支架和放送系统组成。放送系统由头端、放送鞘管、推送器、手柄、金属套管、导管座和接头组成。支架的材料为55%镍-45%钛合金，带有24K黄金标记；放送系统中头端的材料为乙烯树脂（VRT)、硫磺钡及二氧化钛，放送鞘管的材料为聚酰胺（NYNT)和聚四氟乙烯（TNRT),推送器的材料为PEEK（规格597）和带有铂环的尼龙头端，手柄和导管座的材料为丙烯腈丁二烯-苯乙烯，金属套管的材料为304不锈钢，接头的材料为聚碳酸酯。环氧乙烷灭菌，一次性使用。 | 该产品用于外周动脉（颈动脉、骼动脉、肾动脉、腘动脉、腘内动脉、股动脉以及骼股动脉）狭窄的血管内治疗。 | 3abdcb60-d90a-11e9-953f-fa163e0a8baf | C02061200101002030890000071 | C02061200101002030890000071 | 血管介入治疗类材料 | 外周血管介入 | 多外周动脉支架 | 支架 | 合金 | 自膨 | ZIV6-125-10-2.0 | ZIV6-125-10-2.0 |  | 国食药监械（进）字2009第3461506号 | 3abdcb60-d90a-11e9-953f-fa163e0a8baf | 非药物涂层 非覆膜 短支架(长度≤100mm) | 股动脉、腘动脉、髂动脉、髂股动脉 | 招标范围内未中选
外周血管支架类 | 下肢动脉支架 | 库克（中国）医疗贸易有限公司 | 库克爱尔兰有限公司 Cook Ireland Limited | a2f7f0f0982211ecb3f890e2ba8d9d30 | 药物洗脱外周血管支架 | 国械注进20203130151 |  | 该产品由预装支架和输送系统组成，含有注射器配件（(仅适用于ZIV6-35-\-PTX型号)。支架由镍钛合金经激光雕刻工艺制成，表面涂覆紫杉醇药物涂层，药物剂量密度3μg/mm²，支架每个末端具有4个不透射线黄金标记。产品环氧乙烷灭菌，一次性使用。货架有效期两年。 | 该产品适用于治疗参照血管直径为4-9mm的膝上股腘动脉的症状性病变。为避免累及股总动脉，支架的近端应置于股浅动脉起始部位以下至少1cm处；为避免累及膝下动脉，支架的远端需置于股骨上髁水平以上位置。 | 83cbe783-09b1-11ee-9447-b4055d63f15c | C02061300100003030890000028 | C02061300100003030890000028 | 血管介入治疗类材料 | 外周血管介入 | 外周血管支架 | 支架 | 不区分 | 药物/无聚合物涂层/长度≤15cm | 6*40mm | ZISV6-35-125-6.0-40-PTX |  | 国械注进20203130151 | 83cbe783-09b1-11ee-9447-b4055d63f15c | 药物涂层 非覆膜 短支架 (长度≤100mm) | 膝上股腘动脉 | 招标范围内未中选
外周血管支架类 | 下肢动脉支架 | 库克（中国）医疗贸易有限公司 | 库克爱尔兰有限公司 Cook Ireland Limited | a2f7f0f0982211ecb3f890e2ba8d9d30 | 药物洗脱外周血管支架 | 国械注进20203130151 |  | 该产品由预装支架和输送系统组成，含有注射器配件（(仅适用于ZIV6-35-\-PTX型号)。支架由镍钛合金经激光雕刻工艺制成，表面涂覆紫杉醇药物涂层，药物剂量密度3μg/mm²，支架每个末端具有4个不透射线黄金标记。产品环氧乙烷灭菌，一次性使用。货架有效期两年。 | 该产品适用于治疗参照血管直径为4-9mm的膝上股腘动脉的症状性病变。为避免累及股总动脉，支架的近端应置于股浅动脉起始部位以下至少1cm处；为避免累及膝下动脉，支架的远端需置于股骨上髁水平以上位置。 | 855bc981-09b7-11ee-9447-b4055d63f15c | C02061300100003030890000029 | C02061300100003030890000029 | 血管介入治疗类材料 | 外周血管介入 | 外周血管支架 | 支架 | 不区分 | 药物/无聚合物涂层/长度≤15cm | 7*60mm | ZISV6-35-80-7.0-60-PTX |  | 国械注进20203130151 | 855bc981-09b7-11ee-9447-b4055d63f15c | 药物涂层 非覆膜 短支架 (长度≤100mm) | 膝上股腘动脉 | 招标范围内未中选
外周血管支架类 | 下肢动脉支架 | 库克（中国）医疗贸易有限公司 | 库克爱尔兰有限公司 Cook Ireland Limited | a2f7f0f0982211ecb3f890e2ba8d9d30 | 药物洗脱外周血管支架 | 国械注进20203130151 |  | 该产品由预装支架和输送系统组成，含有注射器配件（(仅适用于ZIV6-35-\-PTX型号)。支架由镍钛合金经激光雕刻工艺制成，表面涂覆紫杉醇药物涂层，药物剂量密度3μg/mm²，支架每个末端具有4个不透射线黄金标记。产品环氧乙烷灭菌，一次性使用。货架有效期两年。 | 该产品适用于治疗参照血管直径为4-9mm的膝上股腘动脉的症状性病变。为避免累及股总动脉，支架的近端应置于股浅动脉起始部位以下至少1cm处；为避免累及膝下动脉，支架的远端需置于股骨上髁水平以上位置。 | 85e33395-09b5-11ee-9447-b4055d63f15c | C02061300100003030890000030 | C02061300100003030890000030 | 血管介入治疗类材料 | 外周血管介入 | 外周血管支架 | 支架 | 不区分 | 药物/无聚合物涂层/长度≤15cm | 7*60mm | ZISV6-35-125-7.0-60-PTX |  | 国械注进20203130151 | 85e33395-09b5-11ee-9447-b4055d63f15c | 药物涂层 非覆膜 短支架 (长度≤100mm) | 膝上股腘动脉 | 招标范围内未中选
外周血管支架类 | 下肢动脉支架 | 库克（中国）医疗贸易有限公司 | 库克爱尔兰有限公司 Cook Ireland Limited | a2f7f0f0982211ecb3f890e2ba8d9d30 | 药物洗脱外周血管支架 | 国械注进20203130151 |  | 该产品由预装支架和输送系统组成，含有注射器配件（(仅适用于ZIV6-35-\-PTX型号)。支架由镍钛合金经激光雕刻工艺制成，表面涂覆紫杉醇药物涂层，药物剂量密度3μg/mm²，支架每个末端具有4个不透射线黄金标记。产品环氧乙烷灭菌，一次性使用。货架有效期两年。 | 该产品适用于治疗参照血管直径为4-9mm的膝上股腘动脉的症状性病变。为避免累及股总动脉，支架的近端应置于股浅动脉起始部位以下至少1cm处；为避免累及膝下动脉，支架的远端需置于股骨上髁水平以上位置。 | 8c3e7939-09b7-11ee-9447-b4055d63f15c | C02061300100003030890000031 | C02061300100003030890000031 | 血管介入治疗类材料 | 外周血管介入 | 外周血管支架 | 支架 | 不区分 | 药物/无聚合物涂层/长度≤15cm | 7*80mm | ZISV6-35-80-7.0-80-PTX |  | 国械注进20203130151 | 8c3e7939-09b7-11ee-9447-b4055d63f15c | 药物涂层 非覆膜 短支架 (长度≤100mm) | 膝上股腘动脉 | 招标范围内未中选
外周血管支架类 | 下肢动脉支架 | 库克（中国）医疗贸易有限公司 | 库克爱尔兰有限公司 Cook Ireland Limited | a2f7f0f0982211ecb3f890e2ba8d9d30 | 药物洗脱外周血管支架 | 国械注进20203130151 |  | 该产品由预装支架和输送系统组成，含有注射器配件（(仅适用于ZIV6-35-\-PTX型号)。支架由镍钛合金经激光雕刻工艺制成，表面涂覆紫杉醇药物涂层，药物剂量密度3μg/mm²，支架每个末端具有4个不透射线黄金标记。产品环氧乙烷灭菌，一次性使用。货架有效期两年。 | 该产品适用于治疗参照血管直径为4-9mm的膝上股腘动脉的症状性病变。为避免累及股总动脉，支架的近端应置于股浅动脉起始部位以下至少1cm处；为避免累及膝下动脉，支架的远端需置于股骨上髁水平以上位置。 | 8c513e47-09b5-11ee-9447-b4055d63f15c | C02061300100003030890000032 | C02061300100003030890000032 | 血管介入治疗类材料 | 外周血管介入 | 外周血管支架 | 支架 | 不区分 | 药物/无聚合物涂层/长度≤15cm | 7*80mm | ZISV6-35-125-7.0-80-PTX |  | 国械注进20203130151 | 8c513e47-09b5-11ee-9447-b4055d63f15c | 药物涂层 非覆膜 短支架 (长度≤100mm) | 膝上股腘动脉 | 招标范围内未中选
外周血管支架类 | 下肢动脉支架 | 库克（中国）医疗贸易有限公司 | 库克爱尔兰有限公司 Cook Ireland Limited | a2f7f0f0982211ecb3f890e2ba8d9d30 | 药物洗脱外周血管支架 | 国械注进20203130151 |  | 该产品由预装支架和输送系统组成，含有注射器配件（(仅适用于ZIV6-35-\-PTX型号)。支架由镍钛合金经激光雕刻工艺制成，表面涂覆紫杉醇药物涂层，药物剂量密度3μg/mm²，支架每个末端具有4个不透射线黄金标记。产品环氧乙烷灭菌，一次性使用。货架有效期两年。 | 该产品适用于治疗参照血管直径为4-9mm的膝上股腘动脉的症状性病变。为避免累及股总动脉，支架的近端应置于股浅动脉起始部位以下至少1cm处；为避免累及膝下动脉，支架的远端需置于股骨上髁水平以上位置。 | 901ce7f2-09b0-11ee-9447-b4055d63f15c | C02061300100003030890000033 | C02061300100003030890000033 | 血管介入治疗类材料 | 外周血管介入 | 外周血管支架 | 支架 | 不区分 | 药物/无聚合物涂层/长度≤15cm | 5*60mm | ZISV6-35-125-5.0-60-PTX |  | 国械注进20203130151 | 901ce7f2-09b0-11ee-9447-b4055d63f15c | 药物涂层 非覆膜 短支架 (长度≤100mm) | 膝上股腘动脉 | 招标范围内未中选
外周血管支架类 | 下肢动脉支架 | 库克（中国）医疗贸易有限公司 | 库克爱尔兰有限公司 Cook Ireland Limited | a2f7f0f0982211ecb3f890e2ba8d9d30 | 药物洗脱外周血管支架 | 国械注进20203130151 |  | 该产品由预装支架和输送系统组成，含有注射器配件（(仅适用于ZIV6-35-\-PTX型号)。支架由镍钛合金经激光雕刻工艺制成，表面涂覆紫杉醇药物涂层，药物剂量密度3μg/mm²，支架每个末端具有4个不透射线黄金标记。产品环氧乙烷灭菌，一次性使用。货架有效期两年。 | 该产品适用于治疗参照血管直径为4-9mm的膝上股腘动脉的症状性病变。为避免累及股总动脉，支架的近端应置于股浅动脉起始部位以下至少1cm处；为避免累及膝下动脉，支架的远端需置于股骨上髁水平以上位置。 | 93dd29aa-09b7-11ee-9447-b4055d63f15c | C02061300100003030890000034 | C02061300100003030890000034 | 血管介入治疗类材料 | 外周血管介入 | 外周血管支架 | 支架 | 不区分 | 药物/无聚合物涂层/长度≤15cm | 7*100mm | ZISV6-35-80-7.0-100-PTX |  | 国械注进20203130151 | 93dd29aa-09b7-11ee-9447-b4055d63f15c | 药物涂层 非覆膜 短支架 (长度≤100mm) | 膝上股腘动脉 | 招标范围内未中选
外周血管支架类 | 下肢动脉支架 | 库克（中国）医疗贸易有限公司 | 库克爱尔兰有限公司 Cook Ireland Limited | a2f7f0f0982211ecb3f890e2ba8d9d30 | 药物洗脱外周血管支架 | 国械注进20203130151 |  | 该产品由预装支架和输送系统组成，含有注射器配件（(仅适用于ZIV6-35-\-PTX型号)。支架由镍钛合金经激光雕刻工艺制成，表面涂覆紫杉醇药物涂层，药物剂量密度3μg/mm²，支架每个末端具有4个不透射线黄金标记。产品环氧乙烷灭菌，一次性使用。货架有效期两年。 | 该产品适用于治疗参照血管直径为4-9mm的膝上股腘动脉的症状性病变。为避免累及股总动脉，支架的近端应置于股浅动脉起始部位以下至少1cm处；为避免累及膝下动脉，支架的远端需置于股骨上髁水平以上位置。 | 946efd40-09b5-11ee-9447-b4055d63f15c | C02061300100003030890000035 | C02061300100003030890000035 | 血管介入治疗类材料 | 外周血管介入 | 外周血管支架 | 支架 | 不区分 | 药物/无聚合物涂层/长度≤15cm | 7*100mm | ZISV6-35-125-7.0-100-PTX |  | 国械注进20203130151 | 946efd40-09b5-11ee-9447-b4055d63f15c | 药物涂层 非覆膜 短支架 (长度≤100mm) | 膝上股腘动脉 | 招标范围内未中选
外周血管支架类 | 下肢动脉支架 | 库克（中国）医疗贸易有限公司 | 库克爱尔兰有限公司 Cook Ireland Limited | a2f7f0f0982211ecb3f890e2ba8d9d30 | 药物洗脱外周血管支架 | 国械注进20203130151 |  | 该产品由预装支架和输送系统组成，含有注射器配件（(仅适用于ZIV6-35-\-PTX型号)。支架由镍钛合金经激光雕刻工艺制成，表面涂覆紫杉醇药物涂层，药物剂量密度3μg/mm²，支架每个末端具有4个不透射线黄金标记。产品环氧乙烷灭菌，一次性使用。货架有效期两年。 | 该产品适用于治疗参照血管直径为4-9mm的膝上股腘动脉的症状性病变。为避免累及股总动脉，支架的近端应置于股浅动脉起始部位以下至少1cm处；为避免累及膝下动脉，支架的远端需置于股骨上髁水平以上位置。 | 957750e8-09b1-11ee-9447-b4055d63f15c | C02061300100003030890000036 | C02061300100003030890000036 | 血管介入治疗类材料 | 外周血管介入 | 外周血管支架 | 支架 | 不区分 | 药物/无聚合物涂层/长度≤15cm | 6*60mm | ZISV6-35-125-6.0-60-PTX |  | 国械注进20203130151 | 957750e8-09b1-11ee-9447-b4055d63f15c | 药物涂层 非覆膜 短支架 (长度≤100mm) | 膝上股腘动脉 | 招标范围内未中选
外周血管支架类 | 下肢动脉支架 | 库克（中国）医疗贸易有限公司 | 库克爱尔兰有限公司 Cook Ireland Limited | a2f7f0f0982211ecb3f890e2ba8d9d30 | 药物洗脱外周血管支架 | 国械注进20203130151 |  | 该产品由预装支架和输送系统组成，含有注射器配件（(仅适用于ZIV6-35-\-PTX型号)。支架由镍钛合金经激光雕刻工艺制成，表面涂覆紫杉醇药物涂层，药物剂量密度3μg/mm²，支架每个末端具有4个不透射线黄金标记。产品环氧乙烷灭菌，一次性使用。货架有效期两年。 | 该产品适用于治疗参照血管直径为4-9mm的膝上股腘动脉的症状性病变。为避免累及股总动脉，支架的近端应置于股浅动脉起始部位以下至少1cm处；为避免累及膝下动脉，支架的远端需置于股骨上髁水平以上位置。 | 99b7b66c-09b7-11ee-9447-b4055d63f15c | C02061300100003030890000037 | C02061300100003030890000037 | 血管介入治疗类材料 | 外周血管介入 | 外周血管支架 | 支架 | 不区分 | 药物/无聚合物涂层/长度≤15cm | 7*120mm | ZISV6-35-80-7.0-120-PTX |  | 国械注进20203130151 | 99b7b66c-09b7-11ee-9447-b4055d63f15c | 药物涂层 非覆膜 长支架(长度>100mm) | 膝上股腘动脉 | 招标范围内未中选
外周血管支架类 | 下肢动脉支架 | 库克（中国）医疗贸易有限公司 | 库克爱尔兰有限公司 Cook Ireland Limited | a2f7f0f0982211ecb3f890e2ba8d9d30 | 药物洗脱外周血管支架 | 国械注进20203130151 |  | 该产品由预装支架和输送系统组成，含有注射器配件（(仅适用于ZIV6-35-\-PTX型号)。支架由镍钛合金经激光雕刻工艺制成，表面涂覆紫杉醇药物涂层，药物剂量密度3μg/mm²，支架每个末端具有4个不透射线黄金标记。产品环氧乙烷灭菌，一次性使用。货架有效期两年。 | 该产品适用于治疗参照血管直径为4-9mm的膝上股腘动脉的症状性病变。为避免累及股总动脉，支架的近端应置于股浅动脉起始部位以下至少1cm处；为避免累及膝下动脉，支架的远端需置于股骨上髁水平以上位置。 | 9bc61264-09b1-11ee-9447-b4055d63f15c | C02061300100003030890000038 | C02061300100003030890000038 | 血管介入治疗类材料 | 外周血管介入 | 外周血管支架 | 支架 | 不区分 | 药物/无聚合物涂层/长度≤15cm | 6*80mm | ZISV6-35-125-6.0-80-PTX |  | 国械注进20203130151 | 9bc61264-09b1-11ee-9447-b4055d63f15c | 药物涂层 非覆膜 短支架 (长度≤100mm) | 膝上股腘动脉 | 招标范围内未中选
外周血管支架类 | 下肢动脉支架 | 库克（中国）医疗贸易有限公司 | 库克爱尔兰有限公司 Cook Ireland Limited | a2f7f0f0982211ecb3f890e2ba8d9d30 | 药物洗脱外周血管支架 | 国械注进20203130151 |  | 该产品由预装支架和输送系统组成，含有注射器配件（(仅适用于ZIV6-35-\-PTX型号)。支架由镍钛合金经激光雕刻工艺制成，表面涂覆紫杉醇药物涂层，药物剂量密度3μg/mm²，支架每个末端具有4个不透射线黄金标记。产品环氧乙烷灭菌，一次性使用。货架有效期两年。 | 该产品适用于治疗参照血管直径为4-9mm的膝上股腘动脉的症状性病变。为避免累及股总动脉，支架的近端应置于股浅动脉起始部位以下至少1cm处；为避免累及膝下动脉，支架的远端需置于股骨上髁水平以上位置。 | e2c91742-c285-11eb-a006-0050568f9c84 | C02061300100003030890000010 | C02061300100003030890000010 | 血管介入治疗类材料 | 外周血管介入 | 外周血管支架 | 支架 | 不区分 | 药物/无聚合物涂层/长度≤15cm | 6*80mm | ZIV6-35-125-6.0-80-PTX |  | 国械注进20203130151 | e2c91742-c285-11eb-a006-0050568f9c84 | 药物涂层 非覆膜 短支架 (长度≤100mm) | 膝上股腘动脉 | 招标范围内未中选
外周血管支架类 | 下肢动脉支架 | 库克（中国）医疗贸易有限公司 | 库克爱尔兰有限公司 Cook Ireland Limited | a2f7f0f0982211ecb3f890e2ba8d9d30 | 药物洗脱外周血管支架 | 国械注进20203130151 |  | 该产品由预装支架和输送系统组成，含有注射器配件（(仅适用于ZIV6-35-\-PTX型号)。支架由镍钛合金经激光雕刻工艺制成，表面涂覆紫杉醇药物涂层，药物剂量密度3μg/mm²，支架每个末端具有4个不透射线黄金标记。产品环氧乙烷灭菌，一次性使用。货架有效期两年。 | 该产品适用于治疗参照血管直径为4-9mm的膝上股腘动脉的症状性病变。为避免累及股总动脉，支架的近端应置于股浅动脉起始部位以下至少1cm处；为避免累及膝下动脉，支架的远端需置于股骨上髁水平以上位置。 | 9da0e324-09b5-11ee-9447-b4055d63f15c | C02061300100003030890000040 | C02061300100003030890000040 | 血管介入治疗类材料 | 外周血管介入 | 外周血管支架 | 支架 | 不区分 | 药物/无聚合物涂层/长度≤15cm | 7*120mm | ZISV6-35-125-7.0-120-PTX |  | 国械注进20203130151 | 9da0e324-09b5-11ee-9447-b4055d63f15c | 药物涂层 非覆膜 长支架(长度>100mm) | 膝上股腘动脉 | 招标范围内未中选
外周血管支架类 | 下肢动脉支架 | 库克（中国）医疗贸易有限公司 | 库克爱尔兰有限公司 Cook Ireland Limited | a2f7f0f0982211ecb3f890e2ba8d9d30 | 药物洗脱外周血管支架 | 国械注进20203130151 |  | 该产品由预装支架和输送系统组成，含有注射器配件（(仅适用于ZIV6-35-\-PTX型号)。支架由镍钛合金经激光雕刻工艺制成，表面涂覆紫杉醇药物涂层，药物剂量密度3μg/mm²，支架每个末端具有4个不透射线黄金标记。产品环氧乙烷灭菌，一次性使用。货架有效期两年。 | 该产品适用于治疗参照血管直径为4-9mm的膝上股腘动脉的症状性病变。为避免累及股总动脉，支架的近端应置于股浅动脉起始部位以下至少1cm处；为避免累及膝下动脉，支架的远端需置于股骨上髁水平以上位置。 | 9fba115c-09b7-11ee-9447-b4055d63f15c | C02061300100003030890000041 | C02061300100003030890000041 | 血管介入治疗类材料 | 外周血管介入 | 外周血管支架 | 支架 | 不区分 | 药物/无聚合物涂层/长度≤15cm | 7*140mm | ZISV6-35-80-7.0-140-PTX |  | 国械注进20203130151 | 9fba115c-09b7-11ee-9447-b4055d63f15c | 药物涂层 非覆膜 长支架(长度>100mm) | 膝上股腘动脉 | 招标范围内未中选
外周血管支架类 | 下肢动脉支架 | 库克（中国）医疗贸易有限公司 | 库克爱尔兰有限公司 Cook Ireland Limited | a2f7f0f0982211ecb3f890e2ba8d9d30 | 药物洗脱外周血管支架 | 国械注进20203130151 |  | 该产品由预装支架和输送系统组成，含有注射器配件（(仅适用于ZIV6-35-\-PTX型号)。支架由镍钛合金经激光雕刻工艺制成，表面涂覆紫杉醇药物涂层，药物剂量密度3μg/mm²，支架每个末端具有4个不透射线黄金标记。产品环氧乙烷灭菌，一次性使用。货架有效期两年。 | 该产品适用于治疗参照血管直径为4-9mm的膝上股腘动脉的症状性病变。为避免累及股总动脉，支架的近端应置于股浅动脉起始部位以下至少1cm处；为避免累及膝下动脉，支架的远端需置于股骨上髁水平以上位置。 | a222faac-09b1-11ee-9447-b4055d63f15c | C02061300100003030890000042 | C02061300100003030890000042 | 血管介入治疗类材料 | 外周血管介入 | 外周血管支架 | 支架 | 不区分 | 药物/无聚合物涂层/长度≤15cm | 6*100mm | ZISV6-35-125-6.0-100-PTX |  | 国械注进20203130151 | a222faac-09b1-11ee-9447-b4055d63f15c | 药物涂层 非覆膜 短支架 (长度≤100mm) | 膝上股腘动脉 | 招标范围内未中选
外周血管支架类 | 下肢动脉支架 | 库克（中国）医疗贸易有限公司 | 库克爱尔兰有限公司 Cook Ireland Limited | a2f7f0f0982211ecb3f890e2ba8d9d30 | 药物洗脱外周血管支架 | 国械注进20203130151 |  | 该产品由预装支架和输送系统组成，含有注射器配件（(仅适用于ZIV6-35-\-PTX型号)。支架由镍钛合金经激光雕刻工艺制成，表面涂覆紫杉醇药物涂层，药物剂量密度3μg/mm²，支架每个末端具有4个不透射线黄金标记。产品环氧乙烷灭菌，一次性使用。货架有效期两年。 | 该产品适用于治疗参照血管直径为4-9mm的膝上股腘动脉的症状性病变。为避免累及股总动脉，支架的近端应置于股浅动脉起始部位以下至少1cm处；为避免累及膝下动脉，支架的远端需置于股骨上髁水平以上位置。 | a2e4ebe7-09b6-11ee-9447-b4055d63f15c | C02061300100003030890000043 | C02061300100003030890000043 | 血管介入治疗类材料 | 外周血管介入 | 外周血管支架 | 支架 | 不区分 | 药物/无聚合物涂层/长度≤15cm | 5*60mm | ZISV6-35-80-5.0-60-PTX |  | 国械注进20203130151 | a2e4ebe7-09b6-11ee-9447-b4055d63f15c | 药物涂层 非覆膜 短支架 (长度≤100mm) | 膝上股腘动脉 | 招标范围内未中选
外周血管支架类 | 下肢动脉支架 | 库克（中国）医疗贸易有限公司 | 库克爱尔兰有限公司 Cook Ireland Limited | a2f7f0f0982211ecb3f890e2ba8d9d30 | 药物洗脱外周血管支架 | 国械注进20203130151 |  | 该产品由预装支架和输送系统组成，含有注射器配件（(仅适用于ZIV6-35-\-PTX型号)。支架由镍钛合金经激光雕刻工艺制成，表面涂覆紫杉醇药物涂层，药物剂量密度3μg/mm²，支架每个末端具有4个不透射线黄金标记。产品环氧乙烷灭菌，一次性使用。货架有效期两年。 | 该产品适用于治疗参照血管直径为4-9mm的膝上股腘动脉的症状性病变。为避免累及股总动脉，支架的近端应置于股浅动脉起始部位以下至少1cm处；为避免累及膝下动脉，支架的远端需置于股骨上髁水平以上位置。 | a7707daf-09b5-11ee-9447-b4055d63f15c | C02061300100003030890000044 | C02061300100003030890000044 | 血管介入治疗类材料 | 外周血管介入 | 外周血管支架 | 支架 | 不区分 | 药物/无聚合物涂层/长度≤15cm | 7*140mm | ZISV6-35-125-7.0-140-PTX |  | 国械注进20203130151 | a7707daf-09b5-11ee-9447-b4055d63f15c | 药物涂层 非覆膜 长支架(长度>100mm) | 膝上股腘动脉 | 招标范围内未中选
外周血管支架类 | 下肢动脉支架 | 库克（中国）医疗贸易有限公司 | 库克爱尔兰有限公司 Cook Ireland Limited | a2f7f0f0982211ecb3f890e2ba8d9d30 | 药物洗脱外周血管支架 | 国械注进20203130151 |  | 该产品由预装支架和输送系统组成，含有注射器配件（(仅适用于ZIV6-35-\-PTX型号)。支架由镍钛合金经激光雕刻工艺制成，表面涂覆紫杉醇药物涂层，药物剂量密度3μg/mm²，支架每个末端具有4个不透射线黄金标记。产品环氧乙烷灭菌，一次性使用。货架有效期两年。 | 该产品适用于治疗参照血管直径为4-9mm的膝上股腘动脉的症状性病变。为避免累及股总动脉，支架的近端应置于股浅动脉起始部位以下至少1cm处；为避免累及膝下动脉，支架的远端需置于股骨上髁水平以上位置。 | a822f84b-09b1-11ee-9447-b4055d63f15c | C02061300100003030890000045 | C02061300100003030890000045 | 血管介入治疗类材料 | 外周血管介入 | 外周血管支架 | 支架 | 不区分 | 药物/无聚合物涂层/长度≤15cm | 6*120mm | ZISV6-35-125-6.0-120-PTX |  | 国械注进20203130151 | a822f84b-09b1-11ee-9447-b4055d63f15c | 药物涂层 非覆膜 长支架(长度>100mm) | 膝上股腘动脉 | 招标范围内未中选
外周血管支架类 | 下肢动脉支架 | 库克（中国）医疗贸易有限公司 | 库克爱尔兰有限公司 Cook Ireland Limited | a2f7f0f0982211ecb3f890e2ba8d9d30 | 药物洗脱外周血管支架 | 国械注进20203130151 |  | 该产品由预装支架和输送系统组成，含有注射器配件（(仅适用于ZIV6-35-\-PTX型号)。支架由镍钛合金经激光雕刻工艺制成，表面涂覆紫杉醇药物涂层，药物剂量密度3μg/mm²，支架每个末端具有4个不透射线黄金标记。产品环氧乙烷灭菌，一次性使用。货架有效期两年。 | 该产品适用于治疗参照血管直径为4-9mm的膝上股腘动脉的症状性病变。为避免累及股总动脉，支架的近端应置于股浅动脉起始部位以下至少1cm处；为避免累及膝下动脉，支架的远端需置于股骨上髁水平以上位置。 | a903b148-09b6-11ee-9447-b4055d63f15c | C02061300100003030890000046 | C02061300100003030890000046 | 血管介入治疗类材料 | 外周血管介入 | 外周血管支架 | 支架 | 不区分 | 药物/无聚合物涂层/长度≤15cm | 5*80mm | ZISV6-35-80-5.0-80-PTX |  | 国械注进20203130151 | a903b148-09b6-11ee-9447-b4055d63f15c | 药物涂层 非覆膜 短支架 (长度≤100mm) | 膝上股腘动脉 | 招标范围内未中选
外周血管支架类 | 下肢动脉支架 | 库克（中国）医疗贸易有限公司 | 库克爱尔兰有限公司 Cook Ireland Limited | a2f7f0f0982211ecb3f890e2ba8d9d30 | 药物洗脱外周血管支架 | 国械注进20203130151 |  | 该产品由预装支架和输送系统组成，含有注射器配件（(仅适用于ZIV6-35-\-PTX型号)。支架由镍钛合金经激光雕刻工艺制成，表面涂覆紫杉醇药物涂层，药物剂量密度3μg/mm²，支架每个末端具有4个不透射线黄金标记。产品环氧乙烷灭菌，一次性使用。货架有效期两年。 | 该产品适用于治疗参照血管直径为4-9mm的膝上股腘动脉的症状性病变。为避免累及股总动脉，支架的近端应置于股浅动脉起始部位以下至少1cm处；为避免累及膝下动脉，支架的远端需置于股骨上髁水平以上位置。 | ad4bbd97-09b7-11ee-9447-b4055d63f15c | C02061300100003030890000047 | C02061300100003030890000047 | 血管介入治疗类材料 | 外周血管介入 | 外周血管支架 | 支架 | 不区分 | 药物/无聚合物涂层/长度≤15cm | 8*40mm | ZISV6-35-80-8.0-40-PTX |  | 国械注进20203130151 | ad4bbd97-09b7-11ee-9447-b4055d63f15c | 药物涂层 非覆膜 短支架 (长度≤100mm) | 膝上股腘动脉 | 招标范围内未中选
外周血管支架类 | 下肢动脉支架 | 库克（中国）医疗贸易有限公司 | 库克爱尔兰有限公司 Cook Ireland Limited | a2f7f0f0982211ecb3f890e2ba8d9d30 | 药物洗脱外周血管支架 | 国械注进20203130151 |  | 该产品由预装支架和输送系统组成，含有注射器配件（(仅适用于ZIV6-35-\-PTX型号)。支架由镍钛合金经激光雕刻工艺制成，表面涂覆紫杉醇药物涂层，药物剂量密度3μg/mm²，支架每个末端具有4个不透射线黄金标记。产品环氧乙烷灭菌，一次性使用。货架有效期两年。 | 该产品适用于治疗参照血管直径为4-9mm的膝上股腘动脉的症状性病变。为避免累及股总动脉，支架的近端应置于股浅动脉起始部位以下至少1cm处；为避免累及膝下动脉，支架的远端需置于股骨上髁水平以上位置。 | ae9e2539-09b1-11ee-9447-b4055d63f15c | C02061300100003030890000048 | C02061300100003030890000048 | 血管介入治疗类材料 | 外周血管介入 | 外周血管支架 | 支架 | 不区分 | 药物/无聚合物涂层/长度≤15cm | 6*140mm | ZISV6-35-125-6.0-140-PTX |  | 国械注进20203130151 | ae9e2539-09b1-11ee-9447-b4055d63f15c | 药物涂层 非覆膜 长支架(长度>100mm) | 膝上股腘动脉 | 招标范围内未中选
外周血管支架类 | 下肢动脉支架 | 库克（中国）医疗贸易有限公司 | 库克爱尔兰有限公司 Cook Ireland Limited | a2f7f0f0982211ecb3f890e2ba8d9d30 | 药物洗脱外周血管支架 | 国械注进20203130151 |  | 该产品由预装支架和输送系统组成，含有注射器配件（(仅适用于ZIV6-35-\-PTX型号)。支架由镍钛合金经激光雕刻工艺制成，表面涂覆紫杉醇药物涂层，药物剂量密度3μg/mm²，支架每个末端具有4个不透射线黄金标记。产品环氧乙烷灭菌，一次性使用。货架有效期两年。 | 该产品适用于治疗参照血管直径为4-9mm的膝上股腘动脉的症状性病变。为避免累及股总动脉，支架的近端应置于股浅动脉起始部位以下至少1cm处；为避免累及膝下动脉，支架的远端需置于股骨上髁水平以上位置。 | b05b6601-09b6-11ee-9447-b4055d63f15c | C02061300100003030890000049 | C02061300100003030890000049 | 血管介入治疗类材料 | 外周血管介入 | 外周血管支架 | 支架 | 不区分 | 药物/无聚合物涂层/长度≤15cm | 5*100mm | ZISV6-35-80-5.0-100-PTX |  | 国械注进20203130151 | b05b6601-09b6-11ee-9447-b4055d63f15c | 药物涂层 非覆膜 短支架 (长度≤100mm) | 膝上股腘动脉 | 招标范围内未中选
外周血管支架类 | 下肢动脉支架 | 库克（中国）医疗贸易有限公司 | 库克爱尔兰有限公司 Cook Ireland Limited | a2f7f0f0982211ecb3f890e2ba8d9d30 | 药物洗脱外周血管支架 | 国械注进20203130151 |  | 该产品由预装支架和输送系统组成，含有注射器配件（(仅适用于ZIV6-35-\-PTX型号)。支架由镍钛合金经激光雕刻工艺制成，表面涂覆紫杉醇药物涂层，药物剂量密度3μg/mm²，支架每个末端具有4个不透射线黄金标记。产品环氧乙烷灭菌，一次性使用。货架有效期两年。 | 该产品适用于治疗参照血管直径为4-9mm的膝上股腘动脉的症状性病变。为避免累及股总动脉，支架的近端应置于股浅动脉起始部位以下至少1cm处；为避免累及膝下动脉，支架的远端需置于股骨上髁水平以上位置。 | b59c625d-09b7-11ee-9447-b4055d63f15c | C02061300100003030890000050 | C02061300100003030890000050 | 血管介入治疗类材料 | 外周血管介入 | 外周血管支架 | 支架 | 不区分 | 药物/无聚合物涂层/长度≤15cm | 8*60mm | ZISV6-35-80-8.0-60-PTX |  | 国械注进20203130151 | b59c625d-09b7-11ee-9447-b4055d63f15c | 药物涂层 非覆膜 短支架 (长度≤100mm) | 膝上股腘动脉 | 招标范围内未中选
外周血管支架类 | 下肢动脉支架 | 库克（中国）医疗贸易有限公司 | 库克爱尔兰有限公司 Cook Ireland Limited | a2f7f0f0982211ecb3f890e2ba8d9d30 | 药物洗脱外周血管支架 | 国械注进20203130151 |  | 该产品由预装支架和输送系统组成，含有注射器配件（(仅适用于ZIV6-35-\-PTX型号)。支架由镍钛合金经激光雕刻工艺制成，表面涂覆紫杉醇药物涂层，药物剂量密度3μg/mm²，支架每个末端具有4个不透射线黄金标记。产品环氧乙烷灭菌，一次性使用。货架有效期两年。 | 该产品适用于治疗参照血管直径为4-9mm的膝上股腘动脉的症状性病变。为避免累及股总动脉，支架的近端应置于股浅动脉起始部位以下至少1cm处；为避免累及膝下动脉，支架的远端需置于股骨上髁水平以上位置。 | b6842272-09b6-11ee-9447-b4055d63f15c | C02061300100003030890000051 | C02061300100003030890000051 | 血管介入治疗类材料 | 外周血管介入 | 外周血管支架 | 支架 | 不区分 | 药物/无聚合物涂层/长度≤15cm | 5*120mm | ZISV6-35-80-5.0-120-PTX |  | 国械注进20203130151 | b6842272-09b6-11ee-9447-b4055d63f15c | 药物涂层 非覆膜 长支架(长度>100mm) | 膝上股腘动脉 | 招标范围内未中选
外周血管支架类 | 下肢动脉支架 | 库克（中国）医疗贸易有限公司 | 库克爱尔兰有限公司 Cook Ireland Limited | a2f7f0f0982211ecb3f890e2ba8d9d30 | 药物洗脱外周血管支架 | 国械注进20203130151 |  | 该产品由预装支架和输送系统组成，含有注射器配件（(仅适用于ZIV6-35-\-PTX型号)。支架由镍钛合金经激光雕刻工艺制成，表面涂覆紫杉醇药物涂层，药物剂量密度3μg/mm²，支架每个末端具有4个不透射线黄金标记。产品环氧乙烷灭菌，一次性使用。货架有效期两年。 | 该产品适用于治疗参照血管直径为4-9mm的膝上股腘动脉的症状性病变。为避免累及股总动脉，支架的近端应置于股浅动脉起始部位以下至少1cm处；为避免累及膝下动脉，支架的远端需置于股骨上髁水平以上位置。 | bb87045c-09b7-11ee-9447-b4055d63f15c | C02061300100003030890000052 | C02061300100003030890000052 | 血管介入治疗类材料 | 外周血管介入 | 外周血管支架 | 支架 | 不区分 | 药物/无聚合物涂层/长度≤15cm | 8*80mm | ZISV6-35-80-8.0-80-PTX |  | 国械注进20203130151 | bb87045c-09b7-11ee-9447-b4055d63f15c | 药物涂层 非覆膜 短支架 (长度≤100mm) | 膝上股腘动脉 | 招标范围内未中选
外周血管支架类 | 下肢动脉支架 | 库克（中国）医疗贸易有限公司 | 库克爱尔兰有限公司 Cook Ireland Limited | a2f7f0f0982211ecb3f890e2ba8d9d30 | 药物洗脱外周血管支架 | 国械注进20203130151 |  | 该产品由预装支架和输送系统组成，含有注射器配件（(仅适用于ZIV6-35-\-PTX型号)。支架由镍钛合金经激光雕刻工艺制成，表面涂覆紫杉醇药物涂层，药物剂量密度3μg/mm²，支架每个末端具有4个不透射线黄金标记。产品环氧乙烷灭菌，一次性使用。货架有效期两年。 | 该产品适用于治疗参照血管直径为4-9mm的膝上股腘动脉的症状性病变。为避免累及股总动脉，支架的近端应置于股浅动脉起始部位以下至少1cm处；为避免累及膝下动脉，支架的远端需置于股骨上髁水平以上位置。 | c2c429cb-09b7-11ee-9447-b4055d63f15c | C02061300100003030890000053 | C02061300100003030890000053 | 血管介入治疗类材料 | 外周血管介入 | 外周血管支架 | 支架 | 不区分 | 药物/无聚合物涂层/长度≤15cm | 8*100mm | ZISV6-35-80-8.0-100-PTX |  | 国械注进20203130151 | c2c429cb-09b7-11ee-9447-b4055d63f15c | 药物涂层 非覆膜 短支架 (长度≤100mm) | 膝上股腘动脉 | 招标范围内未中选
外周血管支架类 | 下肢动脉支架 | 库克（中国）医疗贸易有限公司 | 库克爱尔兰有限公司 Cook Ireland Limited | a2f7f0f0982211ecb3f890e2ba8d9d30 | 药物洗脱外周血管支架 | 国械注进20203130151 |  | 该产品由预装支架和输送系统组成，含有注射器配件（(仅适用于ZIV6-35-\-PTX型号)。支架由镍钛合金经激光雕刻工艺制成，表面涂覆紫杉醇药物涂层，药物剂量密度3μg/mm²，支架每个末端具有4个不透射线黄金标记。产品环氧乙烷灭菌，一次性使用。货架有效期两年。 | 该产品适用于治疗参照血管直径为4-9mm的膝上股腘动脉的症状性病变。为避免累及股总动脉，支架的近端应置于股浅动脉起始部位以下至少1cm处；为避免累及膝下动脉，支架的远端需置于股骨上髁水平以上位置。 | c3fb9f59-09b1-11ee-9447-b4055d63f15c | C02061300100003030890000054 | C02061300100003030890000054 | 血管介入治疗类材料 | 外周血管介入 | 外周血管支架 | 支架 | 不区分 | 药物/无聚合物涂层/长度≤15cm | 7*40mm | ZISV6-35-125-7.0-40-PTX |  | 国械注进20203130151 | c3fb9f59-09b1-11ee-9447-b4055d63f15c | 药物涂层 非覆膜 短支架 (长度≤100mm) | 膝上股腘动脉 | 招标范围内未中选
外周血管支架类 | 下肢动脉支架 | 库克（中国）医疗贸易有限公司 | 库克爱尔兰有限公司 Cook Ireland Limited | a2f7f0f0982211ecb3f890e2ba8d9d30 | 药物洗脱外周血管支架 | 国械注进20203130151 |  | 该产品由预装支架和输送系统组成，含有注射器配件（(仅适用于ZIV6-35-\-PTX型号)。支架由镍钛合金经激光雕刻工艺制成，表面涂覆紫杉醇药物涂层，药物剂量密度3μg/mm²，支架每个末端具有4个不透射线黄金标记。产品环氧乙烷灭菌，一次性使用。货架有效期两年。 | 该产品适用于治疗参照血管直径为4-9mm的膝上股腘动脉的症状性病变。为避免累及股总动脉，支架的近端应置于股浅动脉起始部位以下至少1cm处；为避免累及膝下动脉，支架的远端需置于股骨上髁水平以上位置。 | c8bad9f5-09b7-11ee-9447-b4055d63f15c | C02061300100003030890000055 | C02061300100003030890000055 | 血管介入治疗类材料 | 外周血管介入 | 外周血管支架 | 支架 | 不区分 | 药物/无聚合物涂层/长度≤15cm | 8*120mm | ZISV6-35-80-8.0-120-PTX |  | 国械注进20203130151 | c8bad9f5-09b7-11ee-9447-b4055d63f15c | 药物涂层 非覆膜 长支架(长度>100mm) | 膝上股腘动脉 | 招标范围内未中选
外周血管支架类 | 下肢动脉支架 | 库克（中国）医疗贸易有限公司 | 库克爱尔兰有限公司 Cook Ireland Limited | a2f7f0f0982211ecb3f890e2ba8d9d30 | 药物洗脱外周血管支架 | 国械注进20203130151 |  | 该产品由预装支架和输送系统组成，含有注射器配件（(仅适用于ZIV6-35-\-PTX型号)。支架由镍钛合金经激光雕刻工艺制成，表面涂覆紫杉醇药物涂层，药物剂量密度3μg/mm²，支架每个末端具有4个不透射线黄金标记。产品环氧乙烷灭菌，一次性使用。货架有效期两年。 | 该产品适用于治疗参照血管直径为4-9mm的膝上股腘动脉的症状性病变。为避免累及股总动脉，支架的近端应置于股浅动脉起始部位以下至少1cm处；为避免累及膝下动脉，支架的远端需置于股骨上髁水平以上位置。 | ccca33f5-c285-11eb-a006-0050568f9c84 | C02061300100003030890000001 | C02061300100003030890000001 | 血管介入治疗类材料 | 外周血管介入 | 外周血管支架 | 支架 | 不区分 | 药物/无聚合物涂层/长度≤15cm | 5*40mm | ZIV6-35-125-5.0-40-PTX |  | 国械注进20203130151 | ccca33f5-c285-11eb-a006-0050568f9c84 | 药物涂层 非覆膜 短支架 (长度≤100mm) | 膝上股腘动脉 | 招标范围内未中选
外周血管支架类 | 下肢动脉支架 | 库克（中国）医疗贸易有限公司 | 库克爱尔兰有限公司 Cook Ireland Ltd. | 9e71f5b7-fe7e-11eb-b658-0050568f9c84-1 | 血管支架-支架-1 | 国械注进20163130718 | 国械注进20163460718 | 该产品由放送系统和支架组成，包含注射器组件。支架由镍钛合金制成，两端各有四个不透射线标记。环氧乙烷灭菌，一次性使用。 | 该产品用于髂动脉、颈动脉和肾动脉治疗以下疾病：动脉粥样硬化性狭窄、已接受再通手术的完全梗阻。 | f37f9d33-d510-11e9-953f-fa163e0a8baf | C02060900102007030890000043 | C02060900102007030890000043 | 血管介入治疗类材料 | 外周血管介入 | 髂股动脉支架 | 支架 | 合金 | 髂动脉/自膨/长度≤15cm | ZIV6-80-7-4.0 | ZIV6-80-7-4.0 |  | 国械注进20163460718 | f37f9d33-d510-11e9-953f-fa163e0a8baf | 非药物涂层 非覆膜 短支架(长度≤100mm) | 髂动脉 | 招标范围内未中选
外周血管支架类 | 下肢动脉支架 | 库克（中国）医疗贸易有限公司 | 库克爱尔兰有限公司 Cook Ireland Ltd. | 9e71f5b7-fe7e-11eb-b658-0050568f9c84-1 | 血管支架-支架-1 | 国械注进20163130718 | 国械注进20163460718 | 该产品由放送系统和支架组成，包含注射器组件。支架由镍钛合金制成，两端各有四个不透射线标记。环氧乙烷灭菌，一次性使用。 | 该产品用于髂动脉、颈动脉和肾动脉治疗以下疾病：动脉粥样硬化性狭窄、已接受再通手术的完全梗阻。 | f37f1b22-d510-11e9-953f-fa163e0a8baf | C02060900102007030890000001 | C02060900102007030890000001 | 血管介入治疗类材料 | 外周血管介入 | 髂股动脉支架 | 支架 | 合金 | 髂动脉/自膨/长度≤15cm | ZIV5-80-6-4.0 | ZIV5-80-6-4.0 |  | 国械注进20163460718 | f37f1b22-d510-11e9-953f-fa163e0a8baf | 非药物涂层 非覆膜 短支架(长度≤100mm) | 髂动脉 | 招标范围内未中选
外周血管支架类 | 下肢动脉支架 | 库克（中国）医疗贸易有限公司 | 库克爱尔兰有限公司 Cook Ireland Ltd. | 9e71f5b7-fe7e-11eb-b658-0050568f9c84-1 | 血管支架-支架-1 | 国械注进20163130718 | 国械注进20163460718 | 该产品由放送系统和支架组成，包含注射器组件。支架由镍钛合金制成，两端各有四个不透射线标记。环氧乙烷灭菌，一次性使用。 | 该产品用于髂动脉、颈动脉和肾动脉治疗以下疾病：动脉粥样硬化性狭窄、已接受再通手术的完全梗阻。 | f37f9ae3-d510-11e9-953f-fa163e0a8baf | C02060900102007030890000042 | C02060900102007030890000042 | 血管介入治疗类材料 | 外周血管介入 | 髂股动脉支架 | 支架 | 合金 | 髂动脉/自膨/长度≤15cm | ZIV6-125-14-3.0 | ZIV6-125-14-3.0 |  | 国械注进20163460718 | f37f9ae3-d510-11e9-953f-fa163e0a8baf | 非药物涂层 非覆膜 短支架(长度≤100mm) | 髂动脉 | 招标范围内未中选
外周血管支架类 | 下肢动脉支架 | 库克（中国）医疗贸易有限公司 | 库克爱尔兰有限公司 Cook Ireland Ltd. | 9e71f5b7-fe7e-11eb-b658-0050568f9c84-1 | 血管支架-支架-1 | 国械注进20163130718 | 国械注进20163460718 | 该产品由放送系统和支架组成，包含注射器组件。支架由镍钛合金制成，两端各有四个不透射线标记。环氧乙烷灭菌，一次性使用，货架有效期3年。 | 该产品用于髂动脉、颈动脉和肾动脉治疗以下疾病：动脉粥样硬化性狭窄、已接受再通手术的完全梗阻。 | 1001ee5e-fe7f-11eb-b658-0050568f9c84 |  | C02060900102007030890000082 | 血管介入治疗类材料 | 外周血管介入 | 髂股动脉支架 | 支架 | 合金 | 髂动脉/自膨/长度≤15cm | ZIV6-125-5-3.0 | ZIV6-125-5-3.0 | (01)00827002333635 | 国械注进20163460718 | 1001ee5e-fe7f-11eb-b658-0050568f9c84 | 非药物涂层 非覆膜 短支架(长度≤100mm) | 髂动脉 | 招标范围内未中选 | 未匹配到医保编码
外周血管支架类 | 下肢动脉支架 | 库克（中国）医疗贸易有限公司 | 库克爱尔兰有限公司 Cook Ireland Ltd. | 9e71f5b7-fe7e-11eb-b658-0050568f9c84-1 | 血管支架-支架-1 | 国械注进20163130718 | 国械注进20163460718 | 该产品由放送系统和支架组成，包含注射器组件。支架由镍钛合金制成，两端各有四个不透射线标记。环氧乙烷灭菌，一次性使用。 | 该产品用于髂动脉、颈动脉和肾动脉治疗以下疾病：动脉粥样硬化性狭窄、已接受再通手术的完全梗阻。 | f37f987f-d510-11e9-953f-fa163e0a8baf | C02060900102007030890000041 | C02060900102007030890000041 | 血管介入治疗类材料 | 外周血管介入 | 髂股动脉支架 | 支架 | 合金 | 髂动脉/自膨/长度≤15cm | ZIV6-125-12-6.0 | ZIV6-125-12-6.0 |  | 国械注进20163460718 | f37f987f-d510-11e9-953f-fa163e0a8baf | 非药物涂层 非覆膜 短支架(长度≤100mm) | 髂动脉 | 招标范围内未中选
外周血管支架类 | 下肢动脉支架 | 库克（中国）医疗贸易有限公司 | 库克爱尔兰有限公司 Cook Ireland Ltd. | 9e71f5b7-fe7e-11eb-b658-0050568f9c84-1 | 血管支架-支架-1 | 国械注进20163130718 | 国械注进20163460718 | 该产品由放送系统和支架组成，包含注射器组件。支架由镍钛合金制成，两端各有四个不透射线标记。环氧乙烷灭菌，一次性使用，货架有效期3年。 | 该产品用于髂动脉、颈动脉和肾动脉治疗以下疾病：动脉粥样硬化性狭窄、已接受再通手术的完全梗阻。 | 1001df9a-fe7f-11eb-b658-0050568f9c84 | C02060900102007030890000050 | C02060900102007030890000050 | 血管介入治疗类材料 | 外周血管介入 | 髂股动脉支架 | 支架 | 合金 | 髂动脉/自膨/长度≤15cm | ZIV6-125-6-6.0 | ZIV6-125-6-6.0 |  | 国械注进20163130718 | 1001df9a-fe7f-11eb-b658-0050568f9c84 | 非药物涂层 非覆膜 短支架(长度≤100mm) | 髂动脉 | 招标范围内未中选
外周血管支架类 | 下肢动脉支架 | 库克（中国）医疗贸易有限公司 | 库克爱尔兰有限公司 Cook Ireland Ltd. | 9e71f5b7-fe7e-11eb-b658-0050568f9c84-1 | 血管支架-支架-1 | 国械注进20163130718 | 国械注进20163460718 | 该产品由放送系统和支架组成，包含注射器组件。支架由镍钛合金制成，两端各有四个不透射线标记。环氧乙烷灭菌，一次性使用。 | 该产品用于髂动脉、颈动脉和肾动脉治疗以下疾病：动脉粥样硬化性狭窄、已接受再通手术的完全梗阻。 | f37f962e-d510-11e9-953f-fa163e0a8baf | C02060900102007030890000040 | C02060900102007030890000040 | 血管介入治疗类材料 | 外周血管介入 | 髂股动脉支架 | 支架 | 合金 | 髂动脉/自膨/长度≤15cm | ZIV5-80-5-2.0 | ZIV5-80-5-2.0 |  | 国械注进20163460718 | f37f962e-d510-11e9-953f-fa163e0a8baf | 非药物涂层 非覆膜 短支架(长度≤100mm) | 髂动脉 | 招标范围内未中选
外周血管支架类 | 下肢动脉支架 | 库克（中国）医疗贸易有限公司 | 库克爱尔兰有限公司 Cook Ireland Ltd. | 9e71f5b7-fe7e-11eb-b658-0050568f9c84-1 | 血管支架-支架-1 | 国械注进20163130718 | 国械注进20163460718 | 该产品由放送系统和支架组成，包含注射器组件。支架由镍钛合金制成，两端各有四个不透射线标记。环氧乙烷灭菌，一次性使用，货架有效期3年。 | 该产品用于髂动脉、颈动脉和肾动脉治疗以下疾病：动脉粥样硬化性狭窄、已接受再通手术的完全梗阻。 | 1001de4c-fe7f-11eb-b658-0050568f9c84 |  | C02060900102007030890000060 | 血管介入治疗类材料 | 外周血管介入 | 髂股动脉支架 | 支架 | 合金 | 髂动脉/自膨/长度≤15cm | ZIV6-80-12-3.0 | ZIV6-80-12-3.0 | (01)00827002372924 | 国械注进20163460718 | 1001de4c-fe7f-11eb-b658-0050568f9c84 | 非药物涂层 非覆膜 短支架(长度≤100mm) | 髂动脉 | 招标范围内未中选 | 未匹配到医保编码
外周血管支架类 | 下肢动脉支架 | 库克（中国）医疗贸易有限公司 | 库克爱尔兰有限公司 Cook Ireland Ltd. | 9e71f5b7-fe7e-11eb-b658-0050568f9c84-1 | 血管支架-支架-1 | 国械注进20163130718 | 国械注进20163460718 | 该产品由放送系统和支架组成，包含注射器组件。支架由镍钛合金制成，两端各有四个不透射线标记。环氧乙烷灭菌，一次性使用。 | 该产品用于髂动脉、颈动脉和肾动脉治疗以下疾病：动脉粥样硬化性狭窄、已接受再通手术的完全梗阻。 | f37f93e3-d510-11e9-953f-fa163e0a8baf | C02060900102007030890000039 | C02060900102007030890000039 | 血管介入治疗类材料 | 外周血管介入 | 髂股动脉支架 | 支架 | 合金 | 髂动脉/自膨/长度≤15cm | ZIV6-125-10-8.0 | ZIV6-125-10-8.0 |  | 国械注进20163460718 | f37f93e3-d510-11e9-953f-fa163e0a8baf | 非药物涂层 非覆膜 短支架(长度≤100mm) | 髂动脉 | 招标范围内未中选
外周血管支架类 | 下肢动脉支架 | 库克（中国）医疗贸易有限公司 | 库克爱尔兰有限公司 Cook Ireland Ltd. | 9e71f5b7-fe7e-11eb-b658-0050568f9c84-1 | 血管支架-支架-1 | 国械注进20163130718 | 国械注进20163460718 | 该产品由放送系统和支架组成，包含注射器组件。支架由镍钛合金制成，两端各有四个不透射线标记。环氧乙烷灭菌，一次性使用，货架有效期3年。 | 该产品用于髂动脉、颈动脉和肾动脉治疗以下疾病：动脉粥样硬化性狭窄、已接受再通手术的完全梗阻。 | 1001dcf4-fe7f-11eb-b658-0050568f9c84 |  | C02060900102007030890000145 | 血管介入治疗类材料 | 外周血管介入 | 髂股动脉支架 | 支架 | 合金 | 髂动脉/自膨/长度≤15cm | ZIV6-80-12-4.0 | ZIV6-80-12-4.0 | (01)00827002372931 | 国械注进20163460718 | 1001dcf4-fe7f-11eb-b658-0050568f9c84 | 非药物涂层 非覆膜 短支架(长度≤100mm) | 髂动脉 | 招标范围内未中选 | 未匹配到医保编码
外周血管支架类 | 下肢动脉支架 | 库克（中国）医疗贸易有限公司 | 库克爱尔兰有限公司 Cook Ireland Ltd. | 9e71f5b7-fe7e-11eb-b658-0050568f9c84-1 | 血管支架-支架-1 | 国械注进20163130718 | 国械注进20163460718 | 该产品由放送系统和支架组成，包含注射器组件。支架由镍钛合金制成，两端各有四个不透射线标记。环氧乙烷灭菌，一次性使用。 | 该产品用于髂动脉、颈动脉和肾动脉治疗以下疾病：动脉粥样硬化性狭窄、已接受再通手术的完全梗阻。 | f37f917e-d510-11e9-953f-fa163e0a8baf | C02060900102007030890000038 | C02060900102007030890000038 | 血管介入治疗类材料 | 外周血管介入 | 髂股动脉支架 | 支架 | 合金 | 髂动脉/自膨/长度≤15cm | ZIV5-125-9-6.0 | ZIV5-125-9-6.0 |  | 国械注进20163460718 | f37f917e-d510-11e9-953f-fa163e0a8baf | 非药物涂层 非覆膜 短支架(长度≤100mm) | 髂动脉 | 招标范围内未中选
外周血管支架类 | 下肢动脉支架 | 库克（中国）医疗贸易有限公司 | 库克爱尔兰有限公司 Cook Ireland Ltd. | 9e71f5b7-fe7e-11eb-b658-0050568f9c84-1 | 血管支架-支架-1 | 国械注进20163130718 | 国械注进20163460718 | 该产品由放送系统和支架组成，包含注射器组件。支架由镍钛合金制成，两端各有四个不透射线标记。环氧乙烷灭菌，一次性使用，货架有效期3年。 | 该产品用于髂动脉、颈动脉和肾动脉治疗以下疾病：动脉粥样硬化性狭窄、已接受再通手术的完全梗阻。 | 1001dba6-fe7f-11eb-b658-0050568f9c84 | C02060900102007030890000088 | C02060900102007030890000088 | 血管介入治疗类材料 | 外周血管介入 | 髂股动脉支架 | 支架 | 合金 | 髂动脉/自膨/长度≤15cm | ZIV5-80-8-2.0 | ZIV5-80-8-2.0 |  | 国械注进20163130718 | 1001dba6-fe7f-11eb-b658-0050568f9c84 | 非药物涂层 非覆膜 短支架(长度≤100mm) | 髂动脉 | 招标范围内未中选
外周血管支架类 | 下肢动脉支架 | 库克（中国）医疗贸易有限公司 | 库克爱尔兰有限公司 Cook Ireland Ltd. | 9e71f5b7-fe7e-11eb-b658-0050568f9c84-1 | 血管支架-支架-1 | 国械注进20163130718 | 国械注进20163460718 | 该产品由放送系统和支架组成，包含注射器组件。支架由镍钛合金制成，两端各有四个不透射线标记。环氧乙烷灭菌，一次性使用。 | 该产品用于髂动脉、颈动脉和肾动脉治疗以下疾病：动脉粥样硬化性狭窄、已接受再通手术的完全梗阻。 | f37f8ee3-d510-11e9-953f-fa163e0a8baf | C02060900102007030890000037 | C02060900102007030890000037 | 血管介入治疗类材料 | 外周血管介入 | 髂股动脉支架 | 支架 | 合金 | 髂动脉/自膨/长度≤15cm | ZIV5-80-10-3.0 | ZIV5-80-10-3.0 |  | 国械注进20163460718 | f37f8ee3-d510-11e9-953f-fa163e0a8baf | 非药物涂层 非覆膜 短支架(长度≤100mm) | 髂动脉 | 招标范围内未中选
外周血管支架类 | 下肢动脉支架 | 库克（中国）医疗贸易有限公司 | 库克爱尔兰有限公司 Cook Ireland Ltd. | 9e71f5b7-fe7e-11eb-b658-0050568f9c84-1 | 血管支架-支架-1 | 国械注进20163130718 | 国械注进20163460718 | 该产品由放送系统和支架组成，包含注射器组件。支架由镍钛合金制成，两端各有四个不透射线标记。环氧乙烷灭菌，一次性使用，货架有效期3年。 | 该产品用于髂动脉、颈动脉和肾动脉治疗以下疾病：动脉粥样硬化性狭窄、已接受再通手术的完全梗阻。 | 1001d9ff-fe7f-11eb-b658-0050568f9c84 | C02060900102007030890000062 | C02060900102007030890000062 | 血管介入治疗类材料 | 外周血管介入 | 髂股动脉支架 | 支架 | 合金 | 髂动脉/自膨/长度≤15cm | ZIV5-125-9-4.0 | ZIV5-125-9-4.0 |  | 国械注进20163130718 | 1001d9ff-fe7f-11eb-b658-0050568f9c84 | 非药物涂层 非覆膜 短支架(长度≤100mm) | 髂动脉 | 招标范围内未中选
外周血管支架类 | 下肢动脉支架 | 库克（中国）医疗贸易有限公司 | 库克爱尔兰有限公司 Cook Ireland Ltd. | 9e71f5b7-fe7e-11eb-b658-0050568f9c84-1 | 血管支架-支架-1 | 国械注进20163130718 | 国械注进20163460718 | 该产品由放送系统和支架组成，包含注射器组件。支架由镍钛合金制成，两端各有四个不透射线标记。环氧乙烷灭菌，一次性使用。 | 该产品用于髂动脉、颈动脉和肾动脉治疗以下疾病：动脉粥样硬化性狭窄、已接受再通手术的完全梗阻。 | f37f8c8c-d510-11e9-953f-fa163e0a8baf | C02060900102007030890000036 | C02060900102007030890000036 | 血管介入治疗类材料 | 外周血管介入 | 髂股动脉支架 | 支架 | 合金 | 髂动脉/自膨/长度≤15cm | ZIV5-80-9-3.0 | ZIV5-80-9-3.0 |  | 国械注进20163460718 | f37f8c8c-d510-11e9-953f-fa163e0a8baf | 非药物涂层 非覆膜 短支架(长度≤100mm) | 髂动脉 | 招标范围内未中选
外周血管支架类 | 下肢动脉支架 | 库克（中国）医疗贸易有限公司 | 库克爱尔兰有限公司 Cook Ireland Ltd. | 9e71f5b7-fe7e-11eb-b658-0050568f9c84-1 | 血管支架-支架-1 | 国械注进20163130718 | 国械注进20163460718 | 该产品由放送系统和支架组成，包含注射器组件。支架由镍钛合金制成，两端各有四个不透射线标记。环氧乙烷灭菌，一次性使用，货架有效期3年。 | 该产品用于髂动脉、颈动脉和肾动脉治疗以下疾病：动脉粥样硬化性狭窄、已接受再通手术的完全梗阻。 | 1001d8aa-fe7f-11eb-b658-0050568f9c84 |  | C02060900102007030890000144 | 血管介入治疗类材料 | 外周血管介入 | 髂股动脉支架 | 支架 | 合金 | 髂动脉/自膨/长度≤15cm | ZIV6-125-5-2.0 | ZIV6-125-5-2.0 | (01)00827002333468 | 国械注进20163460718 | 1001d8aa-fe7f-11eb-b658-0050568f9c84 | 非药物涂层 非覆膜 短支架(长度≤100mm) | 髂动脉 | 招标范围内未中选 | 未匹配到医保编码
外周血管支架类 | 下肢动脉支架 | 库克（中国）医疗贸易有限公司 | 库克爱尔兰有限公司 Cook Ireland Ltd. | 9e71f5b7-fe7e-11eb-b658-0050568f9c84-1 | 血管支架-支架-1 | 国械注进20163130718 | 国械注进20163460718 | 该产品由放送系统和支架组成，包含注射器组件。支架由镍钛合金制成，两端各有四个不透射线标记。环氧乙烷灭菌，一次性使用。 | 该产品用于髂动脉、颈动脉和肾动脉治疗以下疾病：动脉粥样硬化性狭窄、已接受再通手术的完全梗阻。 | f37f8a3a-d510-11e9-953f-fa163e0a8baf | C02060900102007030890000035 | C02060900102007030890000035 | 血管介入治疗类材料 | 外周血管介入 | 髂股动脉支架 | 支架 | 合金 | 髂动脉/自膨/长度≤15cm | ZIV6-80-5-6.0 | ZIV6-80-5-6.0 |  | 国械注进20163460718 | f37f8a3a-d510-11e9-953f-fa163e0a8baf | 非药物涂层 非覆膜 短支架(长度≤100mm) | 髂动脉 | 招标范围内未中选
外周血管支架类 | 下肢动脉支架 | 库克（中国）医疗贸易有限公司 | 库克爱尔兰有限公司 Cook Ireland Ltd. | 9e71f5b7-fe7e-11eb-b658-0050568f9c84-1 | 血管支架-支架-1 | 国械注进20163130718 | 国械注进20163460718 | 该产品由放送系统和支架组成，包含注射器组件。支架由镍钛合金制成，两端各有四个不透射线标记。环氧乙烷灭菌，一次性使用，货架有效期3年。 | 该产品用于髂动脉、颈动脉和肾动脉治疗以下疾病：动脉粥样硬化性狭窄、已接受再通手术的完全梗阻。 | 1001d71b-fe7f-11eb-b658-0050568f9c84 | C02060900102007030890000125 | C02060900102007030890000125 | 血管介入治疗类材料 | 外周血管介入 | 髂股动脉支架 | 支架 | 合金 | 髂动脉/自膨/长度≤15cm | ZIV6-80-6-8.0 | ZIV6-80-6-8.0 |  | 国械注进20163130718 | 1001d71b-fe7f-11eb-b658-0050568f9c84 | 非药物涂层 非覆膜 短支架(长度≤100mm) | 髂动脉 | 招标范围内未中选
外周血管支架类 | 下肢动脉支架 | 库克（中国）医疗贸易有限公司 | 库克爱尔兰有限公司 Cook Ireland Ltd. | 9e71f5b7-fe7e-11eb-b658-0050568f9c84-1 | 血管支架-支架-1 | 国械注进20163130718 | 国械注进20163460718 | 该产品由放送系统和支架组成，包含注射器组件。支架由镍钛合金制成，两端各有四个不透射线标记。环氧乙烷灭菌，一次性使用。 | 该产品用于髂动脉、颈动脉和肾动脉治疗以下疾病：动脉粥样硬化性狭窄、已接受再通手术的完全梗阻。 | f37f87d7-d510-11e9-953f-fa163e0a8baf | C02060900102007030890000034 | C02060900102007030890000034 | 血管介入治疗类材料 | 外周血管介入 | 髂股动脉支架 | 支架 | 合金 | 髂动脉/自膨/长度≤15cm | ZIV5-125-4-8.0 | ZIV5-125-4-8.0 |  | 国械注进20163460718 | f37f87d7-d510-11e9-953f-fa163e0a8baf | 非药物涂层 非覆膜 短支架(长度≤100mm) | 髂动脉 | 招标范围内未中选
外周血管支架类 | 下肢动脉支架 | 库克（中国）医疗贸易有限公司 | 库克爱尔兰有限公司 Cook Ireland Ltd. | 9e71f5b7-fe7e-11eb-b658-0050568f9c84-1 | 血管支架-支架-1 | 国械注进20163130718 | 国械注进20163460718 | 该产品由放送系统和支架组成，包含注射器组件。支架由镍钛合金制成，两端各有四个不透射线标记。环氧乙烷灭菌，一次性使用，货架有效期3年。 | 该产品用于髂动脉、颈动脉和肾动脉治疗以下疾病：动脉粥样硬化性狭窄、已接受再通手术的完全梗阻。 | 1001d5b2-fe7f-11eb-b658-0050568f9c84 | C02060900102007030890000037 | C02060900102007030890000037 | 血管介入治疗类材料 | 外周血管介入 | 髂股动脉支架 | 支架 | 合金 | 髂动脉/自膨/长度≤15cm | ZIV5-80-10-3.0 | ZIV5-80-10-3.0 |  | 国械注进20163130718 | 1001d5b2-fe7f-11eb-b658-0050568f9c84 | 非药物涂层 非覆膜 短支架(长度≤100mm) | 髂动脉 | 招标范围内未中选
外周血管支架类 | 下肢动脉支架 | 库克（中国）医疗贸易有限公司 | 库克爱尔兰有限公司 Cook Ireland Ltd. | 9e71f5b7-fe7e-11eb-b658-0050568f9c84-1 | 血管支架-支架-1 | 国械注进20163130718 | 国械注进20163460718 | 该产品由放送系统和支架组成，包含注射器组件。支架由镍钛合金制成，两端各有四个不透射线标记。环氧乙烷灭菌，一次性使用。 | 该产品用于髂动脉、颈动脉和肾动脉治疗以下疾病：动脉粥样硬化性狭窄、已接受再通手术的完全梗阻。 | f37f8585-d510-11e9-953f-fa163e0a8baf | C02060900102007030890000033 | C02060900102007030890000033 | 血管介入治疗类材料 | 外周血管介入 | 髂股动脉支架 | 支架 | 合金 | 髂动脉/自膨/长度≤15cm | ZIV5-80-7-6.0 | ZIV5-80-7-6.0 |  | 国械注进20163460718 | f37f8585-d510-11e9-953f-fa163e0a8baf | 非药物涂层 非覆膜 短支架(长度≤100mm) | 髂动脉 | 招标范围内未中选
外周血管支架类 | 下肢动脉支架 | 库克（中国）医疗贸易有限公司 | 库克爱尔兰有限公司 Cook Ireland Ltd. | 9e71f5b7-fe7e-11eb-b658-0050568f9c84-1 | 血管支架-支架-1 | 国械注进20163130718 | 国械注进20163460718 | 该产品由放送系统和支架组成，包含注射器组件。支架由镍钛合金制成，两端各有四个不透射线标记。环氧乙烷灭菌，一次性使用，货架有效期3年。 | 该产品用于髂动脉、颈动脉和肾动脉治疗以下疾病：动脉粥样硬化性狭窄、已接受再通手术的完全梗阻。 | 1001d46b-fe7f-11eb-b658-0050568f9c84 | C02060900102007030890000021 | C02060900102007030890000021 | 血管介入治疗类材料 | 外周血管介入 | 髂股动脉支架 | 支架 | 合金 | 髂动脉/自膨/长度≤15cm | ZIV5-80-7-3.0 | ZIV5-80-7-3.0 |  | 国械注进20163130718 | 1001d46b-fe7f-11eb-b658-0050568f9c84 | 非药物涂层 非覆膜 短支架(长度≤100mm) | 髂动脉 | 招标范围内未中选
外周血管支架类 | 下肢动脉支架 | 库克（中国）医疗贸易有限公司 | 库克爱尔兰有限公司 Cook Ireland Ltd. | 9e71f5b7-fe7e-11eb-b658-0050568f9c84-1 | 血管支架-支架-1 | 国械注进20163130718 | 国械注进20163460718 | 该产品由放送系统和支架组成，包含注射器组件。支架由镍钛合金制成，两端各有四个不透射线标记。环氧乙烷灭菌，一次性使用。 | 该产品用于髂动脉、颈动脉和肾动脉治疗以下疾病：动脉粥样硬化性狭窄、已接受再通手术的完全梗阻。 | f37f8324-d510-11e9-953f-fa163e0a8baf | C02060900102007030890000032 | C02060900102007030890000032 | 血管介入治疗类材料 | 外周血管介入 | 髂股动脉支架 | 支架 | 合金 | 髂动脉/自膨/长度≤15cm | ZIV5-80-5-8.0 | ZIV5-80-5-8.0 |  | 国械注进20163460718 | f37f8324-d510-11e9-953f-fa163e0a8baf | 非药物涂层 非覆膜 短支架(长度≤100mm) | 髂动脉 | 招标范围内未中选
外周血管支架类 | 下肢动脉支架 | 库克（中国）医疗贸易有限公司 | 库克爱尔兰有限公司 Cook Ireland Ltd. | 9e71f5b7-fe7e-11eb-b658-0050568f9c84-1 | 血管支架-支架-1 | 国械注进20163130718 | 国械注进20163460718 | 该产品由放送系统和支架组成，包含注射器组件。支架由镍钛合金制成，两端各有四个不透射线标记。环氧乙烷灭菌，一次性使用，货架有效期3年。 | 该产品用于髂动脉、颈动脉和肾动脉治疗以下疾病：动脉粥样硬化性狭窄、已接受再通手术的完全梗阻。 | 1001d2f9-fe7f-11eb-b658-0050568f9c84 | C02060900102007030890000073 | C02060900102007030890000073 | 血管介入治疗类材料 | 外周血管介入 | 髂股动脉支架 | 支架 | 合金 | 髂动脉/自膨/长度≤15cm | ZIV5-80-10-4.0 | ZIV5-80-10-4.0 |  | 国械注进20163130718 | 1001d2f9-fe7f-11eb-b658-0050568f9c84 | 非药物涂层 非覆膜 短支架(长度≤100mm) | 髂动脉 | 招标范围内未中选
外周血管支架类 | 下肢动脉支架 | 库克（中国）医疗贸易有限公司 | 库克爱尔兰有限公司 Cook Ireland Ltd. | 9e71f5b7-fe7e-11eb-b658-0050568f9c84-1 | 血管支架-支架-1 | 国械注进20163130718 | 国械注进20163460718 | 该产品由放送系统和支架组成，包含注射器组件。支架由镍钛合金制成，两端各有四个不透射线标记。环氧乙烷灭菌，一次性使用。 | 该产品用于髂动脉、颈动脉和肾动脉治疗以下疾病：动脉粥样硬化性狭窄、已接受再通手术的完全梗阻。 | f37f8090-d510-11e9-953f-fa163e0a8baf | C02060900102007030890000031 | C02060900102007030890000031 | 血管介入治疗类材料 | 外周血管介入 | 髂股动脉支架 | 支架 | 合金 | 髂动脉/自膨/长度≤15cm | ZIV5-80-5-6.0 | ZIV5-80-5-6.0 |  | 国械注进20163460718 | f37f8090-d510-11e9-953f-fa163e0a8baf | 非药物涂层 非覆膜 短支架(长度≤100mm) | 髂动脉 | 招标范围内未中选
外周血管支架类 | 下肢动脉支架 | 库克（中国）医疗贸易有限公司 | 库克爱尔兰有限公司 Cook Ireland Ltd. | 9e71f5b7-fe7e-11eb-b658-0050568f9c84-1 | 血管支架-支架-1 | 国械注进20163130718 | 国械注进20163460718 | 该产品由放送系统和支架组成，包含注射器组件。支架由镍钛合金制成，两端各有四个不透射线标记。环氧乙烷灭菌，一次性使用，货架有效期3年。 | 该产品用于髂动脉、颈动脉和肾动脉治疗以下疾病：动脉粥样硬化性狭窄、已接受再通手术的完全梗阻。 | 1001d174-fe7f-11eb-b658-0050568f9c84 | C02060900102007030890000013 | C02060900102007030890000013 | 血管介入治疗类材料 | 外周血管介入 | 髂股动脉支架 | 支架 | 合金 | 髂动脉/自膨/长度≤15cm | ZIV6-125-10-6.0 | ZIV6-125-10-6.0 |  | 国械注进20163130718 | 1001d174-fe7f-11eb-b658-0050568f9c84 | 非药物涂层 非覆膜 短支架(长度≤100mm) | 髂动脉 | 招标范围内未中选
外周血管支架类 | 下肢动脉支架 | 库克（中国）医疗贸易有限公司 | 库克爱尔兰有限公司 Cook Ireland Ltd. | 9e71f5b7-fe7e-11eb-b658-0050568f9c84-1 | 血管支架-支架-1 | 国械注进20163130718 | 国械注进20163460718 | 该产品由放送系统和支架组成，包含注射器组件。支架由镍钛合金制成，两端各有四个不透射线标记。环氧乙烷灭菌，一次性使用。 | 该产品用于髂动脉、颈动脉和肾动脉治疗以下疾病：动脉粥样硬化性狭窄、已接受再通手术的完全梗阻。 | f37f7e32-d510-11e9-953f-fa163e0a8baf | C02060900102007030890000030 | C02060900102007030890000030 | 血管介入治疗类材料 | 外周血管介入 | 髂股动脉支架 | 支架 | 合金 | 髂动脉/自膨/长度≤15cm | ZIV6-125-14-8.0 | ZIV6-125-14-8.0 |  | 国械注进20163460718 | f37f7e32-d510-11e9-953f-fa163e0a8baf | 非药物涂层 非覆膜 短支架(长度≤100mm) | 髂动脉 | 招标范围内未中选
外周血管支架类 | 下肢动脉支架 | 库克（中国）医疗贸易有限公司 | 库克爱尔兰有限公司 Cook Ireland Ltd. | 9e71f5b7-fe7e-11eb-b658-0050568f9c84-1 | 血管支架-支架-1 | 国械注进20163130718 | 国械注进20163460718 | 该产品由放送系统和支架组成，包含注射器组件。支架由镍钛合金制成，两端各有四个不透射线标记。环氧乙烷灭菌，一次性使用，货架有效期3年。 | 该产品用于髂动脉、颈动脉和肾动脉治疗以下疾病：动脉粥样硬化性狭窄、已接受再通手术的完全梗阻。 | 1001cf5c-fe7f-11eb-b658-0050568f9c84 | C02060900102007030890000019 | C02060900102007030890000019 | 血管介入治疗类材料 | 外周血管介入 | 髂股动脉支架 | 支架 | 合金 | 髂动脉/自膨/长度≤15cm | ZIV5-80-9-8.0 | ZIV5-80-9-8.0 |  | 国械注进20163130718 | 1001cf5c-fe7f-11eb-b658-0050568f9c84 | 非药物涂层 非覆膜 短支架(长度≤100mm) | 髂动脉 | 招标范围内未中选
外周血管支架类 | 下肢动脉支架 | 库克（中国）医疗贸易有限公司 | 库克爱尔兰有限公司 Cook Ireland Ltd. | 9e71f5b7-fe7e-11eb-b658-0050568f9c84-1 | 血管支架-支架-1 | 国械注进20163130718 | 国械注进20163460718 | 该产品由放送系统和支架组成，包含注射器组件。支架由镍钛合金制成，两端各有四个不透射线标记。环氧乙烷灭菌，一次性使用。 | 该产品用于髂动脉、颈动脉和肾动脉治疗以下疾病：动脉粥样硬化性狭窄、已接受再通手术的完全梗阻。 | f37f7ba2-d510-11e9-953f-fa163e0a8baf | C02060900102007030890000029 | C02060900102007030890000029 | 血管介入治疗类材料 | 外周血管介入 | 髂股动脉支架 | 支架 | 合金 | 髂动脉/自膨/长度≤15cm | ZIV6-80-7-3.0 | ZIV6-80-7-3.0 |  | 国械注进20163460718 | f37f7ba2-d510-11e9-953f-fa163e0a8baf | 非药物涂层 非覆膜 短支架(长度≤100mm) | 髂动脉 | 招标范围内未中选
外周血管支架类 | 下肢动脉支架 | 库克（中国）医疗贸易有限公司 | 库克爱尔兰有限公司 Cook Ireland Ltd. | 9e71f5b7-fe7e-11eb-b658-0050568f9c84-1 | 血管支架-支架-1 | 国械注进20163130718 | 国械注进20163460718 | 该产品由放送系统和支架组成，包含注射器组件。支架由镍钛合金制成，两端各有四个不透射线标记。环氧乙烷灭菌，一次性使用，货架有效期3年。 | 该产品用于髂动脉、颈动脉和肾动脉治疗以下疾病：动脉粥样硬化性狭窄、已接受再通手术的完全梗阻。 | 1001cde0-fe7f-11eb-b658-0050568f9c84 |  | C02060900102007030890000006 | 血管介入治疗类材料 | 外周血管介入 | 髂股动脉支架 | 支架 | 合金 | 髂动脉/自膨/长度≤15cm | ZIV6-125-12-3.0 | ZIV6-125-12-3.0 | (01)00827002375444 | 国械注进20163460718 | 1001cde0-fe7f-11eb-b658-0050568f9c84 | 非药物涂层 非覆膜 短支架(长度≤100mm) | 髂动脉 | 招标范围内未中选 | 未匹配到医保编码
外周血管支架类 | 下肢动脉支架 | 库克（中国）医疗贸易有限公司 | 库克爱尔兰有限公司 Cook Ireland Ltd. | 9e71f5b7-fe7e-11eb-b658-0050568f9c84-1 | 血管支架-支架-1 | 国械注进20163130718 | 国械注进20163460718 | 该产品由放送系统和支架组成，包含注射器组件。支架由镍钛合金制成，两端各有四个不透射线标记。环氧乙烷灭菌，一次性使用。 | 该产品用于髂动脉、颈动脉和肾动脉治疗以下疾病：动脉粥样硬化性狭窄、已接受再通手术的完全梗阻。 | f380af1f-d510-11e9-953f-fa163e0a8baf | C02060900102007030890000153 | C02060900102007030890000153 | 血管介入治疗类材料 | 外周血管介入 | 髂股动脉支架 | 支架 | 合金 | 髂动脉/自膨/长度≤15cm | ZIV6-80-14-3.0 | ZIV6-80-14-3.0 |  | 国械注进20163460718 | f380af1f-d510-11e9-953f-fa163e0a8baf | 非药物涂层 非覆膜 短支架(长度≤100mm) | 髂动脉 | 招标范围内未中选
外周血管支架类 | 下肢动脉支架 | 库克（中国）医疗贸易有限公司 | 库克爱尔兰有限公司 Cook Ireland Ltd. | 9e71f5b7-fe7e-11eb-b658-0050568f9c84-1 | 血管支架-支架-1 | 国械注进20163130718 | 国械注进20163460718 | 该产品由放送系统和支架组成，包含注射器组件。支架由镍钛合金制成，两端各有四个不透射线标记。环氧乙烷灭菌，一次性使用。 | 该产品用于髂动脉、颈动脉和肾动脉治疗以下疾病：动脉粥样硬化性狭窄、已接受再通手术的完全梗阻。 | f380b10d-d510-11e9-953f-fa163e0a8baf | C02060900102007030890000154 | C02060900102007030890000154 | 血管介入治疗类材料 | 外周血管介入 | 髂股动脉支架 | 支架 | 合金 | 髂动脉/自膨/长度≤15cm | ZIV6-125-10-3.0 | ZIV6-125-10-3.0 |  | 国械注进20163460718 | f380b10d-d510-11e9-953f-fa163e0a8baf | 非药物涂层 非覆膜 短支架(长度≤100mm) | 髂动脉 | 招标范围内未中选
外周血管支架类 | 下肢动脉支架 | 库克（中国）医疗贸易有限公司 | William Cook Europe ApS（库克欧洲公司） | d0bc57f8-d900-11e9-953f-fa163e0a8baf | 血管支架 | 国食药监械（进）字2009第3461506号 |  | 该产品由支架和放送系统组成。放送系统由头端、放送鞘管、推送器、手柄、金属套管、导管座和接头组成。支架的材料为55%镍-45%钛合金，带有24K黄金标记；放送系统中头端的材料为乙烯树脂（VRT)、硫磺钡及二氧化钛，放送鞘管的材料为聚酰胺（NYNT)和聚四氟乙烯（TNRT),推送器的材料为PEEK（规格597）和带有铂环的尼龙头端，手柄和导管座的材料为丙烯腈丁二烯-苯乙烯，金属套管的材料为304不锈钢，接头的材料为聚碳酸酯。环氧乙烷灭菌，一次性使用。 | 该产品用于外周动脉（颈动脉、骼动脉、肾动脉、腘动脉、腘内动脉、股动脉以及骼股动脉）狭窄的血管内治疗。 | 3abe20db-d90a-11e9-953f-fa163e0a8baf | C02061200101002030890000126 | C02061200101002030890000126 | 血管介入治疗类材料 | 外周血管介入 | 多外周动脉支架 | 支架 | 合金 | 自膨 | ZIV6-80-5-3.0 | ZIV6-80-5-3.0 |  | 国食药监械（进）字2009第3461506号 | 3abe20db-d90a-11e9-953f-fa163e0a8baf | 非药物涂层 非覆膜 短支架(长度≤100mm) | 股动脉、腘动脉、髂动脉、髂股动脉 | 招标范围内未中选
外周血管支架类 | 下肢动脉支架 | 库克（中国）医疗贸易有限公司 | William Cook Europe ApS（库克欧洲公司） | d0bc57f8-d900-11e9-953f-fa163e0a8baf | 血管支架 | 国食药监械（进）字2009第3461506号 |  | 该产品由支架和放送系统组成。放送系统由头端、放送鞘管、推送器、手柄、金属套管、导管座和接头组成。支架的材料为55%镍-45%钛合金，带有24K黄金标记；放送系统中头端的材料为乙烯树脂（VRT)、硫磺钡及二氧化钛，放送鞘管的材料为聚酰胺（NYNT)和聚四氟乙烯（TNRT),推送器的材料为PEEK（规格597）和带有铂环的尼龙头端，手柄和导管座的材料为丙烯腈丁二烯-苯乙烯，金属套管的材料为304不锈钢，接头的材料为聚碳酸酯。环氧乙烷灭菌，一次性使用。 | 该产品用于外周动脉（颈动脉、骼动脉、肾动脉、腘动脉、腘内动脉、股动脉以及骼股动脉）狭窄的血管内治疗。 | 3abe1f94-d90a-11e9-953f-fa163e0a8baf | C02061200101002030890000134 | C02061200101002030890000134 | 血管介入治疗类材料 | 外周血管介入 | 多外周动脉支架 | 支架 | 合金 | 自膨 | ZIV6-80-6-6.0 | ZIV6-80-6-6.0 |  | 国食药监械（进）字2009第3461506号 | 3abe1f94-d90a-11e9-953f-fa163e0a8baf | 非药物涂层 非覆膜 短支架(长度≤100mm) | 股动脉、腘动脉、髂动脉、髂股动脉 | 招标范围内未中选
外周血管支架类 | 下肢动脉支架 | 库克（中国）医疗贸易有限公司 | William Cook Europe ApS（库克欧洲公司） | d0bc57f8-d900-11e9-953f-fa163e0a8baf | 血管支架 | 国食药监械（进）字2009第3461506号 |  | 该产品由支架和放送系统组成。放送系统由头端、放送鞘管、推送器、手柄、金属套管、导管座和接头组成。支架的材料为55%镍-45%钛合金，带有24K黄金标记；放送系统中头端的材料为乙烯树脂（VRT)、硫磺钡及二氧化钛，放送鞘管的材料为聚酰胺（NYNT)和聚四氟乙烯（TNRT),推送器的材料为PEEK（规格597）和带有铂环的尼龙头端，手柄和导管座的材料为丙烯腈丁二烯-苯乙烯，金属套管的材料为304不锈钢，接头的材料为聚碳酸酯。环氧乙烷灭菌，一次性使用。 | 该产品用于外周动脉（颈动脉、骼动脉、肾动脉、腘动脉、腘内动脉、股动脉以及骼股动脉）狭窄的血管内治疗。 | 3abe1e64-d90a-11e9-953f-fa163e0a8baf | C02061200101002030890000007 | C02061200101002030890000007 | 血管介入治疗类材料 | 外周血管介入 | 多外周动脉支架 | 支架 | 合金 | 自膨 | ZIV5-125-4-3.0 | ZIV5-125-4-3.0 |  | 国食药监械（进）字2009第3461506号 | 3abe1e64-d90a-11e9-953f-fa163e0a8baf | 非药物涂层 非覆膜 短支架(长度≤100mm) | 股动脉、腘动脉、髂动脉、髂股动脉 | 招标范围内未中选
外周血管支架类 | 下肢动脉支架 | 库克（中国）医疗贸易有限公司 | William Cook Europe ApS（库克欧洲公司） | d0bc57f8-d900-11e9-953f-fa163e0a8baf | 血管支架 | 国食药监械（进）字2009第3461506号 |  | 该产品由支架和放送系统组成。放送系统由头端、放送鞘管、推送器、手柄、金属套管、导管座和接头组成。支架的材料为55%镍-45%钛合金，带有24K黄金标记；放送系统中头端的材料为乙烯树脂（VRT)、硫磺钡及二氧化钛，放送鞘管的材料为聚酰胺（NYNT)和聚四氟乙烯（TNRT),推送器的材料为PEEK（规格597）和带有铂环的尼龙头端，手柄和导管座的材料为丙烯腈丁二烯-苯乙烯，金属套管的材料为304不锈钢，接头的材料为聚碳酸酯。环氧乙烷灭菌，一次性使用。 | 该产品用于外周动脉（颈动脉、骼动脉、肾动脉、腘动脉、腘内动脉、股动脉以及骼股动脉）狭窄的血管内治疗。 | 3abe1d34-d90a-11e9-953f-fa163e0a8baf | C02061200101002030890000012 | C02061200101002030890000012 | 血管介入治疗类材料 | 外周血管介入 | 多外周动脉支架 | 支架 | 合金 | 自膨 | ZIV5-125-5-3.0 | ZIV5-125-5-3.0 |  | 国食药监械（进）字2009第3461506号 | 3abe1d34-d90a-11e9-953f-fa163e0a8baf | 非药物涂层 非覆膜 短支架(长度≤100mm) | 股动脉、腘动脉、髂动脉、髂股动脉 | 招标范围内未中选
外周血管支架类 | 下肢动脉支架 | 库克（中国）医疗贸易有限公司 | William Cook Europe ApS（库克欧洲公司） | d0bc57f8-d900-11e9-953f-fa163e0a8baf | 血管支架 | 国食药监械（进）字2009第3461506号 |  | 该产品由支架和放送系统组成。放送系统由头端、放送鞘管、推送器、手柄、金属套管、导管座和接头组成。支架的材料为55%镍-45%钛合金，带有24K黄金标记；放送系统中头端的材料为乙烯树脂（VRT)、硫磺钡及二氧化钛，放送鞘管的材料为聚酰胺（NYNT)和聚四氟乙烯（TNRT),推送器的材料为PEEK（规格597）和带有铂环的尼龙头端，手柄和导管座的材料为丙烯腈丁二烯-苯乙烯，金属套管的材料为304不锈钢，接头的材料为聚碳酸酯。环氧乙烷灭菌，一次性使用。 | 该产品用于外周动脉（颈动脉、骼动脉、肾动脉、腘动脉、腘内动脉、股动脉以及骼股动脉）狭窄的血管内治疗。 | 3abe1c08-d90a-11e9-953f-fa163e0a8baf | C02061200101002030890000055 | C02061200101002030890000055 | 血管介入治疗类材料 | 外周血管介入 | 多外周动脉支架 | 支架 | 合金 | 自膨 | ZIV5-80-6-8.0 | ZIV5-80-6-8.0 |  | 国食药监械（进）字2009第3461506号 | 3abe1c08-d90a-11e9-953f-fa163e0a8baf | 非药物涂层 非覆膜 短支架(长度≤100mm) | 股动脉、腘动脉、髂动脉、髂股动脉 | 招标范围内未中选
外周血管支架类 | 下肢动脉支架 | 库克（中国）医疗贸易有限公司 | William Cook Europe ApS（库克欧洲公司） | d0bc57f8-d900-11e9-953f-fa163e0a8baf | 血管支架 | 国食药监械（进）字2009第3461506号 |  | 该产品由支架和放送系统组成。放送系统由头端、放送鞘管、推送器、手柄、金属套管、导管座和接头组成。支架的材料为55%镍-45%钛合金，带有24K黄金标记；放送系统中头端的材料为乙烯树脂（VRT)、硫磺钡及二氧化钛，放送鞘管的材料为聚酰胺（NYNT)和聚四氟乙烯（TNRT),推送器的材料为PEEK（规格597）和带有铂环的尼龙头端，手柄和导管座的材料为丙烯腈丁二烯-苯乙烯，金属套管的材料为304不锈钢，接头的材料为聚碳酸酯。环氧乙烷灭菌，一次性使用。 | 该产品用于外周动脉（颈动脉、骼动脉、肾动脉、腘动脉、腘内动脉、股动脉以及骼股动脉）狭窄的血管内治疗。 | 3abe1ad1-d90a-11e9-953f-fa163e0a8baf | C02061200101002030890000045 | C02061200101002030890000045 | 血管介入治疗类材料 | 外周血管介入 | 多外周动脉支架 | 支架 | 合金 | 自膨 | ZIV5-80-4-8.0 | ZIV5-80-4-8.0 |  | 国食药监械（进）字2009第3461506号 | 3abe1ad1-d90a-11e9-953f-fa163e0a8baf | 非药物涂层 非覆膜 短支架(长度≤100mm) | 股动脉、腘动脉、髂动脉、髂股动脉 | 招标范围内未中选
外周血管支架类 | 下肢动脉支架 | 库克（中国）医疗贸易有限公司 | William Cook Europe ApS（库克欧洲公司） | d0bc57f8-d900-11e9-953f-fa163e0a8baf | 血管支架 | 国食药监械（进）字2009第3461506号 |  | 该产品由支架和放送系统组成。放送系统由头端、放送鞘管、推送器、手柄、金属套管、导管座和接头组成。支架的材料为55%镍-45%钛合金，带有24K黄金标记；放送系统中头端的材料为乙烯树脂（VRT)、硫磺钡及二氧化钛，放送鞘管的材料为聚酰胺（NYNT)和聚四氟乙烯（TNRT),推送器的材料为PEEK（规格597）和带有铂环的尼龙头端，手柄和导管座的材料为丙烯腈丁二烯-苯乙烯，金属套管的材料为304不锈钢，接头的材料为聚碳酸酯。环氧乙烷灭菌，一次性使用。 | 该产品用于外周动脉（颈动脉、骼动脉、肾动脉、腘动脉、腘内动脉、股动脉以及骼股动脉）狭窄的血管内治疗。 | 3abe199e-d90a-11e9-953f-fa163e0a8baf | C02061200101002030890000092 | C02061200101002030890000092 | 血管介入治疗类材料 | 外周血管介入 | 多外周动脉支架 | 支架 | 合金 | 自膨 | ZIV6-125-6-6.0 | ZIV6-125-6-6.0 |  | 国食药监械（进）字2009第3461506号 | 3abe199e-d90a-11e9-953f-fa163e0a8baf | 非药物涂层 非覆膜 短支架(长度≤100mm) | 股动脉、腘动脉、髂动脉、髂股动脉 | 招标范围内未中选
外周血管支架类 | 下肢动脉支架 | 库克（中国）医疗贸易有限公司 | William Cook Europe ApS（库克欧洲公司） | d0bc57f8-d900-11e9-953f-fa163e0a8baf | 血管支架 | 国食药监械（进）字2009第3461506号 |  | 该产品由支架和放送系统组成。放送系统由头端、放送鞘管、推送器、手柄、金属套管、导管座和接头组成。支架的材料为55%镍-45%钛合金，带有24K黄金标记；放送系统中头端的材料为乙烯树脂（VRT)、硫磺钡及二氧化钛，放送鞘管的材料为聚酰胺（NYNT)和聚四氟乙烯（TNRT),推送器的材料为PEEK（规格597）和带有铂环的尼龙头端，手柄和导管座的材料为丙烯腈丁二烯-苯乙烯，金属套管的材料为304不锈钢，接头的材料为聚碳酸酯。环氧乙烷灭菌，一次性使用。 | 该产品用于外周动脉（颈动脉、骼动脉、肾动脉、腘动脉、腘内动脉、股动脉以及骼股动脉）狭窄的血管内治疗。 | 3abe185d-d90a-11e9-953f-fa163e0a8baf | C02061200101002030890000083 | C02061200101002030890000083 | 血管介入治疗类材料 | 外周血管介入 | 多外周动脉支架 | 支架 | 合金 | 自膨 | ZIV6-125-14-8.0 | ZIV6-125-14-8.0 |  | 国食药监械（进）字2009第3461506号 | 3abe185d-d90a-11e9-953f-fa163e0a8baf | 非药物涂层 非覆膜 短支架(长度≤100mm) | 股动脉、腘动脉、髂动脉、髂股动脉 | 招标范围内未中选
外周血管支架类 | 下肢动脉支架 | 库克（中国）医疗贸易有限公司 | William Cook Europe ApS（库克欧洲公司） | d0bc57f8-d900-11e9-953f-fa163e0a8baf | 血管支架 | 国食药监械（进）字2009第3461506号 |  | 该产品由支架和放送系统组成。放送系统由头端、放送鞘管、推送器、手柄、金属套管、导管座和接头组成。支架的材料为55%镍-45%钛合金，带有24K黄金标记；放送系统中头端的材料为乙烯树脂（VRT)、硫磺钡及二氧化钛，放送鞘管的材料为聚酰胺（NYNT)和聚四氟乙烯（TNRT),推送器的材料为PEEK（规格597）和带有铂环的尼龙头端，手柄和导管座的材料为丙烯腈丁二烯-苯乙烯，金属套管的材料为304不锈钢，接头的材料为聚碳酸酯。环氧乙烷灭菌，一次性使用。 | 该产品用于外周动脉（颈动脉、骼动脉、肾动脉、腘动脉、腘内动脉、股动脉以及骼股动脉）狭窄的血管内治疗。 | 3abe16f6-d90a-11e9-953f-fa163e0a8baf | C02061200101002030890000006 | C02061200101002030890000006 | 血管介入治疗类材料 | 外周血管介入 | 多外周动脉支架 | 支架 | 合金 | 自膨 | ZIV5-125-4-2.0 | ZIV5-125-4-2.0 |  | 国食药监械（进）字2009第3461506号 | 3abe16f6-d90a-11e9-953f-fa163e0a8baf | 非药物涂层 非覆膜 短支架(长度≤100mm) | 股动脉、腘动脉、髂动脉、髂股动脉 | 招标范围内未中选
外周血管支架类 | 下肢动脉支架 | 库克（中国）医疗贸易有限公司 | William Cook Europe ApS（库克欧洲公司） | d0bc57f8-d900-11e9-953f-fa163e0a8baf | 血管支架 | 国食药监械（进）字2009第3461506号 |  | 该产品由支架和放送系统组成。放送系统由头端、放送鞘管、推送器、手柄、金属套管、导管座和接头组成。支架的材料为55%镍-45%钛合金，带有24K黄金标记；放送系统中头端的材料为乙烯树脂（VRT)、硫磺钡及二氧化钛，放送鞘管的材料为聚酰胺（NYNT)和聚四氟乙烯（TNRT),推送器的材料为PEEK（规格597）和带有铂环的尼龙头端，手柄和导管座的材料为丙烯腈丁二烯-苯乙烯，金属套管的材料为304不锈钢，接头的材料为聚碳酸酯。环氧乙烷灭菌，一次性使用。 | 该产品用于外周动脉（颈动脉、骼动脉、肾动脉、腘动脉、腘内动脉、股动脉以及骼股动脉）狭窄的血管内治疗。 | 3abe15b7-d90a-11e9-953f-fa163e0a8baf | C02061200101002030890000127 | C02061200101002030890000127 | 血管介入治疗类材料 | 外周血管介入 | 多外周动脉支架 | 支架 | 合金 | 自膨 | ZIV6-80-5-4.0 | ZIV6-80-5-4.0 |  | 国食药监械（进）字2009第3461506号 | 3abe15b7-d90a-11e9-953f-fa163e0a8baf | 非药物涂层 非覆膜 短支架(长度≤100mm) | 股动脉、腘动脉、髂动脉、髂股动脉 | 招标范围内未中选
外周血管支架类 | 下肢动脉支架 | 库克（中国）医疗贸易有限公司 | William Cook Europe ApS（库克欧洲公司） | d0bc57f8-d900-11e9-953f-fa163e0a8baf | 血管支架 | 国食药监械（进）字2009第3461506号 |  | 该产品由支架和放送系统组成。放送系统由头端、放送鞘管、推送器、手柄、金属套管、导管座和接头组成。支架的材料为55%镍-45%钛合金，带有24K黄金标记；放送系统中头端的材料为乙烯树脂（VRT)、硫磺钡及二氧化钛，放送鞘管的材料为聚酰胺（NYNT)和聚四氟乙烯（TNRT),推送器的材料为PEEK（规格597）和带有铂环的尼龙头端，手柄和导管座的材料为丙烯腈丁二烯-苯乙烯，金属套管的材料为304不锈钢，接头的材料为聚碳酸酯。环氧乙烷灭菌，一次性使用。 | 该产品用于外周动脉（颈动脉、骼动脉、肾动脉、腘动脉、腘内动脉、股动脉以及骼股动脉）狭窄的血管内治疗。 | 3abe136c-d90a-11e9-953f-fa163e0a8baf | C02061200101002030890000145 | C02061200101002030890000145 | 血管介入治疗类材料 | 外周血管介入 | 多外周动脉支架 | 支架 | 合金 | 自膨 | ZIV6-80-8-4.0 | ZIV6-80-8-4.0 |  | 国食药监械（进）字2009第3461506号 | 3abe136c-d90a-11e9-953f-fa163e0a8baf | 非药物涂层 非覆膜 短支架(长度≤100mm) | 股动脉、腘动脉、髂动脉、髂股动脉 | 招标范围内未中选
外周血管支架类 | 下肢动脉支架 | 库克（中国）医疗贸易有限公司 | William Cook Europe ApS（库克欧洲公司） | d0bc57f8-d900-11e9-953f-fa163e0a8baf | 血管支架 | 国食药监械（进）字2009第3461506号 |  | 该产品由支架和放送系统组成。放送系统由头端、放送鞘管、推送器、手柄、金属套管、导管座和接头组成。支架的材料为55%镍-45%钛合金，带有24K黄金标记；放送系统中头端的材料为乙烯树脂（VRT)、硫磺钡及二氧化钛，放送鞘管的材料为聚酰胺（NYNT)和聚四氟乙烯（TNRT),推送器的材料为PEEK（规格597）和带有铂环的尼龙头端，手柄和导管座的材料为丙烯腈丁二烯-苯乙烯，金属套管的材料为304不锈钢，接头的材料为聚碳酸酯。环氧乙烷灭菌，一次性使用。 | 该产品用于外周动脉（颈动脉、骼动脉、肾动脉、腘动脉、腘内动脉、股动脉以及骼股动脉）狭窄的血管内治疗。 | 3abe1094-d90a-11e9-953f-fa163e0a8baf | C02061200101002030890000066 | C02061200101002030890000066 | 血管介入治疗类材料 | 外周血管介入 | 多外周动脉支架 | 支架 | 合金 | 自膨 | ZIV5-80-9-2.0 | ZIV5-80-9-2.0 |  | 国食药监械（进）字2009第3461506号 | 3abe1094-d90a-11e9-953f-fa163e0a8baf | 非药物涂层 非覆膜 短支架(长度≤100mm) | 股动脉、腘动脉、髂动脉、髂股动脉 | 招标范围内未中选
外周血管支架类 | 下肢动脉支架 | 库克（中国）医疗贸易有限公司 | William Cook Europe ApS（库克欧洲公司） | d0bc57f8-d900-11e9-953f-fa163e0a8baf | 血管支架 | 国食药监械（进）字2009第3461506号 |  | 该产品由支架和放送系统组成。放送系统由头端、放送鞘管、推送器、手柄、金属套管、导管座和接头组成。支架的材料为55%镍-45%钛合金，带有24K黄金标记；放送系统中头端的材料为乙烯树脂（VRT)、硫磺钡及二氧化钛，放送鞘管的材料为聚酰胺（NYNT)和聚四氟乙烯（TNRT),推送器的材料为PEEK（规格597）和带有铂环的尼龙头端，手柄和导管座的材料为丙烯腈丁二烯-苯乙烯，金属套管的材料为304不锈钢，接头的材料为聚碳酸酯。环氧乙烷灭菌，一次性使用。 | 该产品用于外周动脉（颈动脉、骼动脉、肾动脉、腘动脉、腘内动脉、股动脉以及骼股动脉）狭窄的血管内治疗。 | 3abe0f5e-d90a-11e9-953f-fa163e0a8baf | C02061200101002030890000079 | C02061200101002030890000079 | 血管介入治疗类材料 | 外周血管介入 | 多外周动脉支架 | 支架 | 合金 | 自膨 | ZIV6-125-12-8.0 | ZIV6-125-12-8.0 |  | 国食药监械（进）字2009第3461506号 | 3abe0f5e-d90a-11e9-953f-fa163e0a8baf | 非药物涂层 非覆膜 短支架(长度≤100mm) | 股动脉、腘动脉、髂动脉、髂股动脉 | 招标范围内未中选
外周血管支架类 | 下肢动脉支架 | 库克（中国）医疗贸易有限公司 | William Cook Europe ApS（库克欧洲公司） | d0bc57f8-d900-11e9-953f-fa163e0a8baf | 血管支架 | 国食药监械（进）字2009第3461506号 |  | 该产品由支架和放送系统组成。放送系统由头端、放送鞘管、推送器、手柄、金属套管、导管座和接头组成。支架的材料为55%镍-45%钛合金，带有24K黄金标记；放送系统中头端的材料为乙烯树脂（VRT)、硫磺钡及二氧化钛，放送鞘管的材料为聚酰胺（NYNT)和聚四氟乙烯（TNRT),推送器的材料为PEEK（规格597）和带有铂环的尼龙头端，手柄和导管座的材料为丙烯腈丁二烯-苯乙烯，金属套管的材料为304不锈钢，接头的材料为聚碳酸酯。环氧乙烷灭菌，一次性使用。 | 该产品用于外周动脉（颈动脉、骼动脉、肾动脉、腘动脉、腘内动脉、股动脉以及骼股动脉）狭窄的血管内治疗。 | 3abe0e22-d90a-11e9-953f-fa163e0a8baf | C02061200101002030890000103 | C02061200101002030890000103 | 血管介入治疗类材料 | 外周血管介入 | 多外周动脉支架 | 支架 | 合金 | 自膨 | ZIV6-125-8-8.0 | ZIV6-125-8-8.0 |  | 国食药监械（进）字2009第3461506号 | 3abe0e22-d90a-11e9-953f-fa163e0a8baf | 非药物涂层 非覆膜 短支架(长度≤100mm) | 股动脉、腘动脉、髂动脉、髂股动脉 | 招标范围内未中选
外周血管支架类 | 下肢动脉支架 | 库克（中国）医疗贸易有限公司 | William Cook Europe ApS（库克欧洲公司） | d0bc57f8-d900-11e9-953f-fa163e0a8baf | 血管支架 | 国食药监械（进）字2009第3461506号 |  | 该产品由支架和放送系统组成。放送系统由头端、放送鞘管、推送器、手柄、金属套管、导管座和接头组成。支架的材料为55%镍-45%钛合金，带有24K黄金标记；放送系统中头端的材料为乙烯树脂（VRT)、硫磺钡及二氧化钛，放送鞘管的材料为聚酰胺（NYNT)和聚四氟乙烯（TNRT),推送器的材料为PEEK（规格597）和带有铂环的尼龙头端，手柄和导管座的材料为丙烯腈丁二烯-苯乙烯，金属套管的材料为304不锈钢，接头的材料为聚碳酸酯。环氧乙烷灭菌，一次性使用。 | 该产品用于外周动脉（颈动脉、骼动脉、肾动脉、腘动脉、腘内动脉、股动脉以及骼股动脉）狭窄的血管内治疗。 | 3abe0ce9-d90a-11e9-953f-fa163e0a8baf | C02061200101002030890000004 | C02061200101002030890000004 | 血管介入治疗类材料 | 外周血管介入 | 多外周动脉支架 | 支架 | 合金 | 自膨 | ZIV5-125-10-6.0 | ZIV5-125-10-6.0 |  | 国食药监械（进）字2009第3461506号 | 3abe0ce9-d90a-11e9-953f-fa163e0a8baf | 非药物涂层 非覆膜 短支架(长度≤100mm) | 股动脉、腘动脉、髂动脉、髂股动脉 | 招标范围内未中选
外周血管支架类 | 下肢动脉支架 | 库克（中国）医疗贸易有限公司 | William Cook Europe ApS（库克欧洲公司） | d0bc57f8-d900-11e9-953f-fa163e0a8baf | 血管支架 | 国食药监械（进）字2009第3461506号 |  | 该产品由支架和放送系统组成。放送系统由头端、放送鞘管、推送器、手柄、金属套管、导管座和接头组成。支架的材料为55%镍-45%钛合金，带有24K黄金标记；放送系统中头端的材料为乙烯树脂（VRT)、硫磺钡及二氧化钛，放送鞘管的材料为聚酰胺（NYNT)和聚四氟乙烯（TNRT),推送器的材料为PEEK（规格597）和带有铂环的尼龙头端，手柄和导管座的材料为丙烯腈丁二烯-苯乙烯，金属套管的材料为304不锈钢，接头的材料为聚碳酸酯。环氧乙烷灭菌，一次性使用。 | 该产品用于外周动脉（颈动脉、骼动脉、肾动脉、腘动脉、腘内动脉、股动脉以及骼股动脉）狭窄的血管内治疗。 | 3abe0b9c-d90a-11e9-953f-fa163e0a8baf | C02061200101002030890000046 | C02061200101002030890000046 | 血管介入治疗类材料 | 外周血管介入 | 多外周动脉支架 | 支架 | 合金 | 自膨 | ZIV5-80-5-2.0 | ZIV5-80-5-2.0 |  | 国食药监械（进）字2009第3461506号 | 3abe0b9c-d90a-11e9-953f-fa163e0a8baf | 非药物涂层 非覆膜 短支架(长度≤100mm) | 股动脉、腘动脉、髂动脉、髂股动脉 | 招标范围内未中选
外周血管支架类 | 下肢动脉支架 | 库克（中国）医疗贸易有限公司 | William Cook Europe ApS（库克欧洲公司） | d0bc57f8-d900-11e9-953f-fa163e0a8baf | 血管支架 | 国食药监械（进）字2009第3461506号 |  | 该产品由支架和放送系统组成。放送系统由头端、放送鞘管、推送器、手柄、金属套管、导管座和接头组成。支架的材料为55%镍-45%钛合金，带有24K黄金标记；放送系统中头端的材料为乙烯树脂（VRT)、硫磺钡及二氧化钛，放送鞘管的材料为聚酰胺（NYNT)和聚四氟乙烯（TNRT),推送器的材料为PEEK（规格597）和带有铂环的尼龙头端，手柄和导管座的材料为丙烯腈丁二烯-苯乙烯，金属套管的材料为304不锈钢，接头的材料为聚碳酸酯。环氧乙烷灭菌，一次性使用。 | 该产品用于外周动脉（颈动脉、骼动脉、肾动脉、腘动脉、腘内动脉、股动脉以及骼股动脉）狭窄的血管内治疗。 | 3abe0a5f-d90a-11e9-953f-fa163e0a8baf | C02061200101002030890000054 | C02061200101002030890000054 | 血管介入治疗类材料 | 外周血管介入 | 多外周动脉支架 | 支架 | 合金 | 自膨 | ZIV5-80-6-6.0 | ZIV5-80-6-6.0 |  | 国食药监械（进）字2009第3461506号 | 3abe0a5f-d90a-11e9-953f-fa163e0a8baf | 非药物涂层 非覆膜 短支架(长度≤100mm) | 股动脉、腘动脉、髂动脉、髂股动脉 | 招标范围内未中选
外周血管支架类 | 下肢动脉支架 | 库克（中国）医疗贸易有限公司 | William Cook Europe ApS（库克欧洲公司） | d0bc57f8-d900-11e9-953f-fa163e0a8baf | 血管支架 | 国食药监械（进）字2009第3461506号 |  | 该产品由支架和放送系统组成。放送系统由头端、放送鞘管、推送器、手柄、金属套管、导管座和接头组成。支架的材料为55%镍-45%钛合金，带有24K黄金标记；放送系统中头端的材料为乙烯树脂（VRT)、硫磺钡及二氧化钛，放送鞘管的材料为聚酰胺（NYNT)和聚四氟乙烯（TNRT),推送器的材料为PEEK（规格597）和带有铂环的尼龙头端，手柄和导管座的材料为丙烯腈丁二烯-苯乙烯，金属套管的材料为304不锈钢，接头的材料为聚碳酸酯。环氧乙烷灭菌，一次性使用。 | 该产品用于外周动脉（颈动脉、骼动脉、肾动脉、腘动脉、腘内动脉、股动脉以及骼股动脉）狭窄的血管内治疗。 | 3abdfb6f-d90a-11e9-953f-fa163e0a8baf | C02061200101002030890000074 | C02061200101002030890000074 | 血管介入治疗类材料 | 外周血管介入 | 多外周动脉支架 | 支架 | 合金 | 自膨 | ZIV6-125-10-6.0 | ZIV6-125-10-6.0 |  | 国食药监械（进）字2009第3461506号 | 3abdfb6f-d90a-11e9-953f-fa163e0a8baf | 非药物涂层 非覆膜 短支架(长度≤100mm) | 股动脉、腘动脉、髂动脉、髂股动脉 | 招标范围内未中选
外周血管支架类 | 下肢动脉支架 | 库克（中国）医疗贸易有限公司 | William Cook Europe ApS（库克欧洲公司） | d0bc57f8-d900-11e9-953f-fa163e0a8baf | 血管支架 | 国食药监械（进）字2009第3461506号 |  | 该产品由支架和放送系统组成。放送系统由头端、放送鞘管、推送器、手柄、金属套管、导管座和接头组成。支架的材料为55%镍-45%钛合金，带有24K黄金标记；放送系统中头端的材料为乙烯树脂（VRT)、硫磺钡及二氧化钛，放送鞘管的材料为聚酰胺（NYNT)和聚四氟乙烯（TNRT),推送器的材料为PEEK（规格597）和带有铂环的尼龙头端，手柄和导管座的材料为丙烯腈丁二烯-苯乙烯，金属套管的材料为304不锈钢，接头的材料为聚碳酸酯。环氧乙烷灭菌，一次性使用。 | 该产品用于外周动脉（颈动脉、骼动脉、肾动脉、腘动脉、腘内动脉、股动脉以及骼股动脉）狭窄的血管内治疗。 | 3abdee78-d90a-11e9-953f-fa163e0a8baf | C02061200101002030890000016 | C02061200101002030890000016 | 血管介入治疗类材料 | 外周血管介入 | 多外周动脉支架 | 支架 | 合金 | 自膨 | ZIV5-125-6-2.0 | ZIV5-125-6-2.0 |  | 国食药监械（进）字2009第3461506号 | 3abdee78-d90a-11e9-953f-fa163e0a8baf | 非药物涂层 非覆膜 短支架(长度≤100mm) | 股动脉、腘动脉、髂动脉、髂股动脉 | 招标范围内未中选
外周血管支架类 | 下肢动脉支架 | 库克（中国）医疗贸易有限公司 | William Cook Europe ApS（库克欧洲公司） | d0bc57f8-d900-11e9-953f-fa163e0a8baf | 血管支架 | 国食药监械（进）字2009第3461506号 |  | 该产品由支架和放送系统组成。放送系统由头端、放送鞘管、推送器、手柄、金属套管、导管座和接头组成。支架的材料为55%镍-45%钛合金，带有24K黄金标记；放送系统中头端的材料为乙烯树脂（VRT)、硫磺钡及二氧化钛，放送鞘管的材料为聚酰胺（NYNT)和聚四氟乙烯（TNRT),推送器的材料为PEEK（规格597）和带有铂环的尼龙头端，手柄和导管座的材料为丙烯腈丁二烯-苯乙烯，金属套管的材料为304不锈钢，接头的材料为聚碳酸酯。环氧乙烷灭菌，一次性使用。 | 该产品用于外周动脉（颈动脉、骼动脉、肾动脉、腘动脉、腘内动脉、股动脉以及骼股动脉）狭窄的血管内治疗。 | 3abe03d2-d90a-11e9-953f-fa163e0a8baf | C02061200101002030890000064 | C02061200101002030890000064 | 血管介入治疗类材料 | 外周血管介入 | 多外周动脉支架 | 支架 | 合金 | 自膨 | ZIV5-80-8-6.0 | ZIV5-80-8-6.0 |  | 国食药监械（进）字2009第3461506号 | 3abe03d2-d90a-11e9-953f-fa163e0a8baf | 非药物涂层 非覆膜 短支架(长度≤100mm) | 股动脉、腘动脉、髂动脉、髂股动脉 | 招标范围内未中选
外周血管支架类 | 下肢动脉支架 | 库克（中国）医疗贸易有限公司 | William Cook Europe ApS（库克欧洲公司） | d0bc57f8-d900-11e9-953f-fa163e0a8baf | 血管支架 | 国食药监械（进）字2009第3461506号 |  | 该产品由支架和放送系统组成。放送系统由头端、放送鞘管、推送器、手柄、金属套管、导管座和接头组成。支架的材料为55%镍-45%钛合金，带有24K黄金标记；放送系统中头端的材料为乙烯树脂（VRT)、硫磺钡及二氧化钛，放送鞘管的材料为聚酰胺（NYNT)和聚四氟乙烯（TNRT),推送器的材料为PEEK（规格597）和带有铂环的尼龙头端，手柄和导管座的材料为丙烯腈丁二烯-苯乙烯，金属套管的材料为304不锈钢，接头的材料为聚碳酸酯。环氧乙烷灭菌，一次性使用。 | 该产品用于外周动脉（颈动脉、骼动脉、肾动脉、腘动脉、腘内动脉、股动脉以及骼股动脉）狭窄的血管内治疗。 | 3abded0f-d90a-11e9-953f-fa163e0a8baf | C02061200101002030890000111 | C02061200101002030890000111 | 血管介入治疗类材料 | 外周血管介入 | 多外周动脉支架 | 支架 | 合金 | 自膨 | ZIV6-80-10-4.0 | ZIV6-80-10-4.0 |  | 国食药监械（进）字2009第3461506号 | 3abded0f-d90a-11e9-953f-fa163e0a8baf | 非药物涂层 非覆膜 短支架(长度≤100mm) | 股动脉、腘动脉、髂动脉、髂股动脉 | 招标范围内未中选
外周血管支架类 | 下肢动脉支架 | 库克（中国）医疗贸易有限公司 | William Cook Europe ApS（库克欧洲公司） | d0bc57f8-d900-11e9-953f-fa163e0a8baf | 血管支架 | 国食药监械（进）字2009第3461506号 |  | 该产品由支架和放送系统组成。放送系统由头端、放送鞘管、推送器、手柄、金属套管、导管座和接头组成。支架的材料为55%镍-45%钛合金，带有24K黄金标记；放送系统中头端的材料为乙烯树脂（VRT)、硫磺钡及二氧化钛，放送鞘管的材料为聚酰胺（NYNT)和聚四氟乙烯（TNRT),推送器的材料为PEEK（规格597）和带有铂环的尼龙头端，手柄和导管座的材料为丙烯腈丁二烯-苯乙烯，金属套管的材料为304不锈钢，接头的材料为聚碳酸酯。环氧乙烷灭菌，一次性使用。 | 该产品用于外周动脉（颈动脉、骼动脉、肾动脉、腘动脉、腘内动脉、股动脉以及骼股动脉）狭窄的血管内治疗。 | 3abdf9f7-d90a-11e9-953f-fa163e0a8baf | C02061200101002030890000005 | C02061200101002030890000005 | 血管介入治疗类材料 | 外周血管介入 | 多外周动脉支架 | 支架 | 合金 | 自膨 | ZIV5-125-10-7.0 | ZIV5-125-10-7.0 |  | 国食药监械（进）字2009第3461506号 | 3abdf9f7-d90a-11e9-953f-fa163e0a8baf | 非药物涂层 非覆膜 短支架(长度≤100mm) | 股动脉、腘动脉、髂动脉、髂股动脉 | 招标范围内未中选
外周血管支架类 | 下肢动脉支架 | 库克（中国）医疗贸易有限公司 | William Cook Europe ApS（库克欧洲公司） | d0bc57f8-d900-11e9-953f-fa163e0a8baf | 血管支架 | 国食药监械（进）字2009第3461506号 |  | 该产品由支架和放送系统组成。放送系统由头端、放送鞘管、推送器、手柄、金属套管、导管座和接头组成。支架的材料为55%镍-45%钛合金，带有24K黄金标记；放送系统中头端的材料为乙烯树脂（VRT)、硫磺钡及二氧化钛，放送鞘管的材料为聚酰胺（NYNT)和聚四氟乙烯（TNRT),推送器的材料为PEEK（规格597）和带有铂环的尼龙头端，手柄和导管座的材料为丙烯腈丁二烯-苯乙烯，金属套管的材料为304不锈钢，接头的材料为聚碳酸酯。环氧乙烷灭菌，一次性使用。 | 该产品用于外周动脉（颈动脉、骼动脉、肾动脉、腘动脉、腘内动脉、股动脉以及骼股动脉）狭窄的血管内治疗。 | 3abdeb6c-d90a-11e9-953f-fa163e0a8baf | C02061200101002030890000115 | C02061200101002030890000115 | 血管介入治疗类材料 | 外周血管介入 | 多外周动脉支架 | 支架 | 合金 | 自膨 | ZIV6-80-12-3.0 | ZIV6-80-12-3.0 |  | 国食药监械（进）字2009第3461506号 | 3abdeb6c-d90a-11e9-953f-fa163e0a8baf | 非药物涂层 非覆膜 短支架(长度≤100mm) | 股动脉、腘动脉、髂动脉、髂股动脉 | 招标范围内未中选
外周血管支架类 | 下肢动脉支架 | 库克（中国）医疗贸易有限公司 | William Cook Europe ApS（库克欧洲公司） | d0bc57f8-d900-11e9-953f-fa163e0a8baf | 血管支架 | 国食药监械（进）字2009第3461506号 |  | 该产品由支架和放送系统组成。放送系统由头端、放送鞘管、推送器、手柄、金属套管、导管座和接头组成。支架的材料为55%镍-45%钛合金，带有24K黄金标记；放送系统中头端的材料为乙烯树脂（VRT)、硫磺钡及二氧化钛，放送鞘管的材料为聚酰胺（NYNT)和聚四氟乙烯（TNRT),推送器的材料为PEEK（规格597）和带有铂环的尼龙头端，手柄和导管座的材料为丙烯腈丁二烯-苯乙烯，金属套管的材料为304不锈钢，接头的材料为聚碳酸酯。环氧乙烷灭菌，一次性使用。 | 该产品用于外周动脉（颈动脉、骼动脉、肾动脉、腘动脉、腘内动脉、股动脉以及骼股动脉）狭窄的血管内治疗。 | 3abe0676-d90a-11e9-953f-fa163e0a8baf | C02061200101002030890000062 | C02061200101002030890000062 | 血管介入治疗类材料 | 外周血管介入 | 多外周动脉支架 | 支架 | 合金 | 自膨 | ZIV5-80-8-3.0 | ZIV5-80-8-3.0 |  | 国食药监械（进）字2009第3461506号 | 3abe0676-d90a-11e9-953f-fa163e0a8baf | 非药物涂层 非覆膜 短支架(长度≤100mm) | 股动脉、腘动脉、髂动脉、髂股动脉 | 招标范围内未中选
外周血管支架类 | 下肢动脉支架 | 库克（中国）医疗贸易有限公司 | 库克爱尔兰有限公司 Cook Ireland Limited | a2f7f0f0982211ecb3f890e2ba8d9d30 | 药物洗脱外周血管支架 | 国械注进20203130151 |  | 该产品由预装支架和输送系统组成，含有注射器配件（(仅适用于ZIV6-35-\-PTX型号)。支架由镍钛合金经激光雕刻工艺制成，表面涂覆紫杉醇药物涂层，药物剂量密度3μg/mm²，支架每个末端具有4个不透射线黄金标记。产品环氧乙烷灭菌，一次性使用。货架有效期两年。 | 该产品适用于治疗参照血管直径为4-9mm的膝上股腘动脉的症状性病变。为避免累及股总动脉，支架的近端应置于股浅动脉起始部位以下至少1cm处；为避免累及膝下动脉，支架的远端需置于股骨上髁水平以上位置。 | 7dec1047-09b7-11ee-9447-b4055d63f15c | C02061300100003030890000027 | C02061300100003030890000027 | 血管介入治疗类材料 | 外周血管介入 | 外周血管支架 | 支架 | 不区分 | 药物/无聚合物涂层/长度≤15cm | 7*40mm | ZISV6-35-80-7.0-40-PTX |  | 国械注进20203130151 | 7dec1047-09b7-11ee-9447-b4055d63f15c | 药物涂层 非覆膜 短支架 (长度≤100mm) | 膝上股腘动脉 | 招标范围内未中选
外周血管支架类 | 下肢动脉支架 | 库克（中国）医疗贸易有限公司 | William Cook Europe ApS（库克欧洲公司） | d0bc57f8-d900-11e9-953f-fa163e0a8baf | 血管支架 | 国食药监械（进）字2009第3461506号 |  | 该产品由支架和放送系统组成。放送系统由头端、放送鞘管、推送器、手柄、金属套管、导管座和接头组成。支架的材料为55%镍-45%钛合金，带有24K黄金标记；放送系统中头端的材料为乙烯树脂（VRT)、硫磺钡及二氧化钛，放送鞘管的材料为聚酰胺（NYNT)和聚四氟乙烯（TNRT),推送器的材料为PEEK（规格597）和带有铂环的尼龙头端，手柄和导管座的材料为丙烯腈丁二烯-苯乙烯，金属套管的材料为304不锈钢，接头的材料为聚碳酸酯。环氧乙烷灭菌，一次性使用。 | 该产品用于外周动脉（颈动脉、骼动脉、肾动脉、腘动脉、腘内动脉、股动脉以及骼股动脉）狭窄的血管内治疗。 | 3abde7f1-d90a-11e9-953f-fa163e0a8baf | C02061200101002030890000010 | C02061200101002030890000010 | 血管介入治疗类材料 | 外周血管介入 | 多外周动脉支架 | 支架 | 合金 | 自膨 | ZIV5-125-4-8.0 | ZIV5-125-4-8.0 |  | 国食药监械（进）字2009第3461506号 | 3abde7f1-d90a-11e9-953f-fa163e0a8baf | 非药物涂层 非覆膜 短支架(长度≤100mm) | 股动脉、腘动脉、髂动脉、髂股动脉 | 招标范围内未中选
外周血管支架类 | 下肢动脉支架 | 库克（中国）医疗贸易有限公司 | William Cook Europe ApS（库克欧洲公司） | d0bc57f8-d900-11e9-953f-fa163e0a8baf | 血管支架 | 国食药监械（进）字2009第3461506号 |  | 该产品由支架和放送系统组成。放送系统由头端、放送鞘管、推送器、手柄、金属套管、导管座和接头组成。支架的材料为55%镍-45%钛合金，带有24K黄金标记；放送系统中头端的材料为乙烯树脂（VRT)、硫磺钡及二氧化钛，放送鞘管的材料为聚酰胺（NYNT)和聚四氟乙烯（TNRT),推送器的材料为PEEK（规格597）和带有铂环的尼龙头端，手柄和导管座的材料为丙烯腈丁二烯-苯乙烯，金属套管的材料为304不锈钢，接头的材料为聚碳酸酯。环氧乙烷灭菌，一次性使用。 | 该产品用于外周动脉（颈动脉、骼动脉、肾动脉、腘动脉、腘内动脉、股动脉以及骼股动脉）狭窄的血管内治疗。 | 3abdf893-d90a-11e9-953f-fa163e0a8baf | C02061200101002030890000020 | C02061200101002030890000020 | 血管介入治疗类材料 | 外周血管介入 | 多外周动脉支架 | 支架 | 合金 | 自膨 | ZIV5-125-6-8.0 | ZIV5-125-6-8.0 |  | 国食药监械（进）字2009第3461506号 | 3abdf893-d90a-11e9-953f-fa163e0a8baf | 非药物涂层 非覆膜 短支架(长度≤100mm) | 股动脉、腘动脉、髂动脉、髂股动脉 | 招标范围内未中选
外周血管支架类 | 下肢动脉支架 | 库克（中国）医疗贸易有限公司 | William Cook Europe ApS（库克欧洲公司） | d0bc57f8-d900-11e9-953f-fa163e0a8baf | 血管支架 | 国食药监械（进）字2009第3461506号 |  | 该产品由支架和放送系统组成。放送系统由头端、放送鞘管、推送器、手柄、金属套管、导管座和接头组成。支架的材料为55%镍-45%钛合金，带有24K黄金标记；放送系统中头端的材料为乙烯树脂（VRT)、硫磺钡及二氧化钛，放送鞘管的材料为聚酰胺（NYNT)和聚四氟乙烯（TNRT),推送器的材料为PEEK（规格597）和带有铂环的尼龙头端，手柄和导管座的材料为丙烯腈丁二烯-苯乙烯，金属套管的材料为304不锈钢，接头的材料为聚碳酸酯。环氧乙烷灭菌，一次性使用。 | 该产品用于外周动脉（颈动脉、骼动脉、肾动脉、腘动脉、腘内动脉、股动脉以及骼股动脉）狭窄的血管内治疗。 | 3abde68b-d90a-11e9-953f-fa163e0a8baf | C02061200101002030890000033 | C02061200101002030890000033 | 血管介入治疗类材料 | 外周血管介入 | 多外周动脉支架 | 支架 | 合金 | 自膨 | ZIV5-125-9-4.0 | ZIV5-125-9-4.0 |  | 国食药监械（进）字2009第3461506号 | 3abde68b-d90a-11e9-953f-fa163e0a8baf | 非药物涂层 非覆膜 短支架(长度≤100mm) | 股动脉、腘动脉、髂动脉、髂股动脉 | 招标范围内未中选
外周血管支架类 | 下肢动脉支架 | 库克（中国）医疗贸易有限公司 | William Cook Europe ApS（库克欧洲公司） | d0bc57f8-d900-11e9-953f-fa163e0a8baf | 血管支架 | 国食药监械（进）字2009第3461506号 |  | 该产品由支架和放送系统组成。放送系统由头端、放送鞘管、推送器、手柄、金属套管、导管座和接头组成。支架的材料为55%镍-45%钛合金，带有24K黄金标记；放送系统中头端的材料为乙烯树脂（VRT)、硫磺钡及二氧化钛，放送鞘管的材料为聚酰胺（NYNT)和聚四氟乙烯（TNRT),推送器的材料为PEEK（规格597）和带有铂环的尼龙头端，手柄和导管座的材料为丙烯腈丁二烯-苯乙烯，金属套管的材料为304不锈钢，接头的材料为聚碳酸酯。环氧乙烷灭菌，一次性使用。 | 该产品用于外周动脉（颈动脉、骼动脉、肾动脉、腘动脉、腘内动脉、股动脉以及骼股动脉）狭窄的血管内治疗。 | 3abe0238-d90a-11e9-953f-fa163e0a8baf | C02061200101002030890000131 | C02061200101002030890000131 | 血管介入治疗类材料 | 外周血管介入 | 多外周动脉支架 | 支架 | 合金 | 自膨 | ZIV6-80-6-2.0 | ZIV6-80-6-2.0 |  | 国食药监械（进）字2009第3461506号 | 3abe0238-d90a-11e9-953f-fa163e0a8baf | 非药物涂层 非覆膜 短支架(长度≤100mm) | 股动脉、腘动脉、髂动脉、髂股动脉 | 招标范围内未中选
外周血管支架类 | 下肢动脉支架 | 库克（中国）医疗贸易有限公司 | William Cook Europe ApS（库克欧洲公司） | d0bc57f8-d900-11e9-953f-fa163e0a8baf | 血管支架 | 国食药监械（进）字2009第3461506号 |  | 该产品由支架和放送系统组成。放送系统由头端、放送鞘管、推送器、手柄、金属套管、导管座和接头组成。支架的材料为55%镍-45%钛合金，带有24K黄金标记；放送系统中头端的材料为乙烯树脂（VRT)、硫磺钡及二氧化钛，放送鞘管的材料为聚酰胺（NYNT)和聚四氟乙烯（TNRT),推送器的材料为PEEK（规格597）和带有铂环的尼龙头端，手柄和导管座的材料为丙烯腈丁二烯-苯乙烯，金属套管的材料为304不锈钢，接头的材料为聚碳酸酯。环氧乙烷灭菌，一次性使用。 | 该产品用于外周动脉（颈动脉、骼动脉、肾动脉、腘动脉、腘内动脉、股动脉以及骼股动脉）狭窄的血管内治疗。 | 3abde52f-d90a-11e9-953f-fa163e0a8baf | C02061200101002030890000144 | C02061200101002030890000144 | 血管介入治疗类材料 | 外周血管介入 | 多外周动脉支架 | 支架 | 合金 | 自膨 | ZIV6-80-8-3.0 | ZIV6-80-8-3.0 |  | 国食药监械（进）字2009第3461506号 | 3abde52f-d90a-11e9-953f-fa163e0a8baf | 非药物涂层 非覆膜 短支架(长度≤100mm) | 股动脉、腘动脉、髂动脉、髂股动脉 | 招标范围内未中选
外周血管支架类 | 下肢动脉支架 | 库克（中国）医疗贸易有限公司 | William Cook Europe ApS（库克欧洲公司） | d0bc57f8-d900-11e9-953f-fa163e0a8baf | 血管支架 | 国食药监械（进）字2009第3461506号 |  | 该产品由支架和放送系统组成。放送系统由头端、放送鞘管、推送器、手柄、金属套管、导管座和接头组成。支架的材料为55%镍-45%钛合金，带有24K黄金标记；放送系统中头端的材料为乙烯树脂（VRT)、硫磺钡及二氧化钛，放送鞘管的材料为聚酰胺（NYNT)和聚四氟乙烯（TNRT),推送器的材料为PEEK（规格597）和带有铂环的尼龙头端，手柄和导管座的材料为丙烯腈丁二烯-苯乙烯，金属套管的材料为304不锈钢，接头的材料为聚碳酸酯。环氧乙烷灭菌，一次性使用。 | 该产品用于外周动脉（颈动脉、骼动脉、肾动脉、腘动脉、腘内动脉、股动脉以及骼股动脉）狭窄的血管内治疗。 | 3abdf703-d90a-11e9-953f-fa163e0a8baf | C02061200101002030890000035 | C02061200101002030890000035 | 血管介入治疗类材料 | 外周血管介入 | 多外周动脉支架 | 支架 | 合金 | 自膨 | ZIV5-125-9-8.0 | ZIV5-125-9-8.0 |  | 国食药监械（进）字2009第3461506号 | 3abdf703-d90a-11e9-953f-fa163e0a8baf | 非药物涂层 非覆膜 短支架(长度≤100mm) | 股动脉、腘动脉、髂动脉、髂股动脉 | 招标范围内未中选
外周血管支架类 | 下肢动脉支架 | 库克（中国）医疗贸易有限公司 | William Cook Europe ApS（库克欧洲公司） | d0bc57f8-d900-11e9-953f-fa163e0a8baf | 血管支架 | 国食药监械（进）字2009第3461506号 |  | 该产品由支架和放送系统组成。放送系统由头端、放送鞘管、推送器、手柄、金属套管、导管座和接头组成。支架的材料为55%镍-45%钛合金，带有24K黄金标记；放送系统中头端的材料为乙烯树脂（VRT)、硫磺钡及二氧化钛，放送鞘管的材料为聚酰胺（NYNT)和聚四氟乙烯（TNRT),推送器的材料为PEEK（规格597）和带有铂环的尼龙头端，手柄和导管座的材料为丙烯腈丁二烯-苯乙烯，金属套管的材料为304不锈钢，接头的材料为聚碳酸酯。环氧乙烷灭菌，一次性使用。 | 该产品用于外周动脉（颈动脉、骼动脉、肾动脉、腘动脉、腘内动脉、股动脉以及骼股动脉）狭窄的血管内治疗。 | 3abde3cd-d90a-11e9-953f-fa163e0a8baf | C02061200101002030890000085 | C02061200101002030890000085 | 血管介入治疗类材料 | 外周血管介入 | 多外周动脉支架 | 支架 | 合金 | 自膨 | ZIV6-125-5-3.0 | ZIV6-125-5-3.0 |  | 国食药监械（进）字2009第3461506号 | 3abde3cd-d90a-11e9-953f-fa163e0a8baf | 非药物涂层 非覆膜 短支架(长度≤100mm) | 股动脉、腘动脉、髂动脉、髂股动脉 | 招标范围内未中选
外周血管支架类 | 下肢动脉支架 | 库克（中国）医疗贸易有限公司 | William Cook Europe ApS（库克欧洲公司） | d0bc57f8-d900-11e9-953f-fa163e0a8baf | 血管支架 | 国食药监械（进）字2009第3461506号 |  | 该产品由支架和放送系统组成。放送系统由头端、放送鞘管、推送器、手柄、金属套管、导管座和接头组成。支架的材料为55%镍-45%钛合金，带有24K黄金标记；放送系统中头端的材料为乙烯树脂（VRT)、硫磺钡及二氧化钛，放送鞘管的材料为聚酰胺（NYNT)和聚四氟乙烯（TNRT),推送器的材料为PEEK（规格597）和带有铂环的尼龙头端，手柄和导管座的材料为丙烯腈丁二烯-苯乙烯，金属套管的材料为304不锈钢，接头的材料为聚碳酸酯。环氧乙烷灭菌，一次性使用。 | 该产品用于外周动脉（颈动脉、骼动脉、肾动脉、腘动脉、腘内动脉、股动脉以及骼股动脉）狭窄的血管内治疗。 | 3abe07d3-d90a-11e9-953f-fa163e0a8baf | C02061200101002030890000003 | C02061200101002030890000003 | 血管介入治疗类材料 | 外周血管介入 | 多外周动脉支架 | 支架 | 合金 | 自膨 | ZIV5-125-10-4.0 | ZIV5-125-10-4.0 |  | 国食药监械（进）字2009第3461506号 | 3abe07d3-d90a-11e9-953f-fa163e0a8baf | 非药物涂层 非覆膜 短支架(长度≤100mm) | 股动脉、腘动脉、髂动脉、髂股动脉 | 招标范围内未中选
外周血管支架类 | 下肢动脉支架 | 库克（中国）医疗贸易有限公司 | William Cook Europe ApS（库克欧洲公司） | d0bc57f8-d900-11e9-953f-fa163e0a8baf | 血管支架 | 国食药监械（进）字2009第3461506号 |  | 该产品由支架和放送系统组成。放送系统由头端、放送鞘管、推送器、手柄、金属套管、导管座和接头组成。支架的材料为55%镍-45%钛合金，带有24K黄金标记；放送系统中头端的材料为乙烯树脂（VRT)、硫磺钡及二氧化钛，放送鞘管的材料为聚酰胺（NYNT)和聚四氟乙烯（TNRT),推送器的材料为PEEK（规格597）和带有铂环的尼龙头端，手柄和导管座的材料为丙烯腈丁二烯-苯乙烯，金属套管的材料为304不锈钢，接头的材料为聚碳酸酯。环氧乙烷灭菌，一次性使用。 | 该产品用于外周动脉（颈动脉、骼动脉、肾动脉、腘动脉、腘内动脉、股动脉以及骼股动脉）狭窄的血管内治疗。 | 3abde26e-d90a-11e9-953f-fa163e0a8baf | C02061200101002030890000042 | C02061200101002030890000042 | 血管介入治疗类材料 | 外周血管介入 | 多外周动脉支架 | 支架 | 合金 | 自膨 | ZIV5-80-4-3.0 | ZIV5-80-4-3.0 |  | 国食药监械（进）字2009第3461506号 | 3abde26e-d90a-11e9-953f-fa163e0a8baf | 非药物涂层 非覆膜 短支架(长度≤100mm) | 股动脉、腘动脉、髂动脉、髂股动脉 | 招标范围内未中选
外周血管支架类 | 下肢动脉支架 | 库克（中国）医疗贸易有限公司 | William Cook Europe ApS（库克欧洲公司） | d0bc57f8-d900-11e9-953f-fa163e0a8baf | 血管支架 | 国食药监械（进）字2009第3461506号 |  | 该产品由支架和放送系统组成。放送系统由头端、放送鞘管、推送器、手柄、金属套管、导管座和接头组成。支架的材料为55%镍-45%钛合金，带有24K黄金标记；放送系统中头端的材料为乙烯树脂（VRT)、硫磺钡及二氧化钛，放送鞘管的材料为聚酰胺（NYNT)和聚四氟乙烯（TNRT),推送器的材料为PEEK（规格597）和带有铂环的尼龙头端，手柄和导管座的材料为丙烯腈丁二烯-苯乙烯，金属套管的材料为304不锈钢，接头的材料为聚碳酸酯。环氧乙烷灭菌，一次性使用。 | 该产品用于外周动脉（颈动脉、骼动脉、肾动脉、腘动脉、腘内动脉、股动脉以及骼股动脉）狭窄的血管内治疗。 | 3abdf579-d90a-11e9-953f-fa163e0a8baf | C02061200101002030890000048 | C02061200101002030890000048 | 血管介入治疗类材料 | 外周血管介入 | 多外周动脉支架 | 支架 | 合金 | 自膨 | ZIV5-80-5-4.0 | ZIV5-80-5-4.0 |  | 国食药监械（进）字2009第3461506号 | 3abdf579-d90a-11e9-953f-fa163e0a8baf | 非药物涂层 非覆膜 短支架(长度≤100mm) | 股动脉、腘动脉、髂动脉、髂股动脉 | 招标范围内未中选
外周血管支架类 | 下肢动脉支架 | 库克（中国）医疗贸易有限公司 | William Cook Europe ApS（库克欧洲公司） | d0bc57f8-d900-11e9-953f-fa163e0a8baf | 血管支架 | 国食药监械（进）字2009第3461506号 |  | 该产品由支架和放送系统组成。放送系统由头端、放送鞘管、推送器、手柄、金属套管、导管座和接头组成。支架的材料为55%镍-45%钛合金，带有24K黄金标记；放送系统中头端的材料为乙烯树脂（VRT)、硫磺钡及二氧化钛，放送鞘管的材料为聚酰胺（NYNT)和聚四氟乙烯（TNRT),推送器的材料为PEEK（规格597）和带有铂环的尼龙头端，手柄和导管座的材料为丙烯腈丁二烯-苯乙烯，金属套管的材料为304不锈钢，接头的材料为聚碳酸酯。环氧乙烷灭菌，一次性使用。 | 该产品用于外周动脉（颈动脉、骼动脉、肾动脉、腘动脉、腘内动脉、股动脉以及骼股动脉）狭窄的血管内治疗。 | 3abde10e-d90a-11e9-953f-fa163e0a8baf | C02061200101002030890000001 | C02061200101002030890000001 | 血管介入治疗类材料 | 外周血管介入 | 多外周动脉支架 | 支架 | 合金 | 自膨 | ZIV5-125-10-2.0 | ZIV5-125-10-2.0 |  | 国食药监械（进）字2009第3461506号 | 3abde10e-d90a-11e9-953f-fa163e0a8baf | 非药物涂层 非覆膜 短支架(长度≤100mm) | 股动脉、腘动脉、髂动脉、髂股动脉 | 招标范围内未中选
外周血管支架类 | 下肢动脉支架 | 库克（中国）医疗贸易有限公司 | William Cook Europe ApS（库克欧洲公司） | d0bc57f8-d900-11e9-953f-fa163e0a8baf | 血管支架 | 国食药监械（进）字2009第3461506号 |  | 该产品由支架和放送系统组成。放送系统由头端、放送鞘管、推送器、手柄、金属套管、导管座和接头组成。支架的材料为55%镍-45%钛合金，带有24K黄金标记；放送系统中头端的材料为乙烯树脂（VRT)、硫磺钡及二氧化钛，放送鞘管的材料为聚酰胺（NYNT)和聚四氟乙烯（TNRT),推送器的材料为PEEK（规格597）和带有铂环的尼龙头端，手柄和导管座的材料为丙烯腈丁二烯-苯乙烯，金属套管的材料为304不锈钢，接头的材料为聚碳酸酯。环氧乙烷灭菌，一次性使用。 | 该产品用于外周动脉（颈动脉、骼动脉、肾动脉、腘动脉、腘内动脉、股动脉以及骼股动脉）狭窄的血管内治疗。 | 3abe00c0-d90a-11e9-953f-fa163e0a8baf | C02061200101002030890000040 | C02061200101002030890000040 | 血管介入治疗类材料 | 外周血管介入 | 多外周动脉支架 | 支架 | 合金 | 自膨 | ZIV5-80-10-8.0 | ZIV5-80-10-8.0 |  | 国食药监械（进）字2009第3461506号 | 3abe00c0-d90a-11e9-953f-fa163e0a8baf | 非药物涂层 非覆膜 短支架(长度≤100mm) | 股动脉、腘动脉、髂动脉、髂股动脉 | 招标范围内未中选
外周血管支架类 | 下肢动脉支架 | 库克（中国）医疗贸易有限公司 | William Cook Europe ApS（库克欧洲公司） | d0bc57f8-d900-11e9-953f-fa163e0a8baf | 血管支架 | 国食药监械（进）字2009第3461506号 |  | 该产品由支架和放送系统组成。放送系统由头端、放送鞘管、推送器、手柄、金属套管、导管座和接头组成。支架的材料为55%镍-45%钛合金，带有24K黄金标记；放送系统中头端的材料为乙烯树脂（VRT)、硫磺钡及二氧化钛，放送鞘管的材料为聚酰胺（NYNT)和聚四氟乙烯（TNRT),推送器的材料为PEEK（规格597）和带有铂环的尼龙头端，手柄和导管座的材料为丙烯腈丁二烯-苯乙烯，金属套管的材料为304不锈钢，接头的材料为聚碳酸酯。环氧乙烷灭菌，一次性使用。 | 该产品用于外周动脉（颈动脉、骼动脉、肾动脉、腘动脉、腘内动脉、股动脉以及骼股动脉）狭窄的血管内治疗。 | 3abddfb7-d90a-11e9-953f-fa163e0a8baf | C02061200101002030890000053 | C02061200101002030890000053 | 血管介入治疗类材料 | 外周血管介入 | 多外周动脉支架 | 支架 | 合金 | 自膨 | ZIV5-80-6-4.0 | ZIV5-80-6-4.0 |  | 国食药监械（进）字2009第3461506号 | 3abddfb7-d90a-11e9-953f-fa163e0a8baf | 非药物涂层 非覆膜 短支架(长度≤100mm) | 股动脉、腘动脉、髂动脉、髂股动脉 | 招标范围内未中选
外周血管支架类 | 下肢动脉支架 | 库克（中国）医疗贸易有限公司 | William Cook Europe ApS（库克欧洲公司） | d0bc57f8-d900-11e9-953f-fa163e0a8baf | 血管支架 | 国食药监械（进）字2009第3461506号 |  | 该产品由支架和放送系统组成。放送系统由头端、放送鞘管、推送器、手柄、金属套管、导管座和接头组成。支架的材料为55%镍-45%钛合金，带有24K黄金标记；放送系统中头端的材料为乙烯树脂（VRT)、硫磺钡及二氧化钛，放送鞘管的材料为聚酰胺（NYNT)和聚四氟乙烯（TNRT),推送器的材料为PEEK（规格597）和带有铂环的尼龙头端，手柄和导管座的材料为丙烯腈丁二烯-苯乙烯，金属套管的材料为304不锈钢，接头的材料为聚碳酸酯。环氧乙烷灭菌，一次性使用。 | 该产品用于外周动脉（颈动脉、骼动脉、肾动脉、腘动脉、腘内动脉、股动脉以及骼股动脉）狭窄的血管内治疗。 | 3abdf411-d90a-11e9-953f-fa163e0a8baf | C02061200101002030890000072 | C02061200101002030890000072 | 血管介入治疗类材料 | 外周血管介入 | 多外周动脉支架 | 支架 | 合金 | 自膨 | ZIV6-125-10-3.0 | ZIV6-125-10-3.0 |  | 国食药监械（进）字2009第3461506号 | 3abdf411-d90a-11e9-953f-fa163e0a8baf | 非药物涂层 非覆膜 短支架(长度≤100mm) | 股动脉、腘动脉、髂动脉、髂股动脉 | 招标范围内未中选
外周血管支架类 | 下肢动脉支架 | 库克（中国）医疗贸易有限公司 | William Cook Europe ApS（库克欧洲公司） | d0bc57f8-d900-11e9-953f-fa163e0a8baf | 血管支架 | 国食药监械（进）字2009第3461506号 |  | 该产品由支架和放送系统组成。放送系统由头端、放送鞘管、推送器、手柄、金属套管、导管座和接头组成。支架的材料为55%镍-45%钛合金，带有24K黄金标记；放送系统中头端的材料为乙烯树脂（VRT)、硫磺钡及二氧化钛，放送鞘管的材料为聚酰胺（NYNT)和聚四氟乙烯（TNRT),推送器的材料为PEEK（规格597）和带有铂环的尼龙头端，手柄和导管座的材料为丙烯腈丁二烯-苯乙烯，金属套管的材料为304不锈钢，接头的材料为聚碳酸酯。环氧乙烷灭菌，一次性使用。 | 该产品用于外周动脉（颈动脉、骼动脉、肾动脉、腘动脉、腘内动脉、股动脉以及骼股动脉）狭窄的血管内治疗。 | 3abdde54-d90a-11e9-953f-fa163e0a8baf | C02061200101002030890000114 | C02061200101002030890000114 | 血管介入治疗类材料 | 外周血管介入 | 多外周动脉支架 | 支架 | 合金 | 自膨 | ZIV6-80-10-8.0 | ZIV6-80-10-8.0 |  | 国食药监械（进）字2009第3461506号 | 3abdde54-d90a-11e9-953f-fa163e0a8baf | 非药物涂层 非覆膜 短支架(长度≤100mm) | 股动脉、腘动脉、髂动脉、髂股动脉 | 招标范围内未中选
外周血管支架类 | 下肢动脉支架 | 库克（中国）医疗贸易有限公司 | William Cook Europe ApS（库克欧洲公司） | d0bc57f8-d900-11e9-953f-fa163e0a8baf | 血管支架 | 国食药监械（进）字2009第3461506号 |  | 该产品由支架和放送系统组成。放送系统由头端、放送鞘管、推送器、手柄、金属套管、导管座和接头组成。支架的材料为55%镍-45%钛合金，带有24K黄金标记；放送系统中头端的材料为乙烯树脂（VRT)、硫磺钡及二氧化钛，放送鞘管的材料为聚酰胺（NYNT)和聚四氟乙烯（TNRT),推送器的材料为PEEK（规格597）和带有铂环的尼龙头端，手柄和导管座的材料为丙烯腈丁二烯-苯乙烯，金属套管的材料为304不锈钢，接头的材料为聚碳酸酯。环氧乙烷灭菌，一次性使用。 | 该产品用于外周动脉（颈动脉、骼动脉、肾动脉、腘动脉、腘内动脉、股动脉以及骼股动脉）狭窄的血管内治疗。 | 3abe051c-d90a-11e9-953f-fa163e0a8baf | C02061200101002030890000024 | C02061200101002030890000024 | 血管介入治疗类材料 | 外周血管介入 | 多外周动脉支架 | 支架 | 合金 | 自膨 | ZIV5-125-7-6.0 | ZIV5-125-7-6.0 |  | 国食药监械（进）字2009第3461506号 | 3abe051c-d90a-11e9-953f-fa163e0a8baf | 非药物涂层 非覆膜 短支架(长度≤100mm) | 股动脉、腘动脉、髂动脉、髂股动脉 | 招标范围内未中选
外周血管支架类 | 下肢动脉支架 | 库克（中国）医疗贸易有限公司 | William Cook Europe ApS（库克欧洲公司） | d0bc57f8-d900-11e9-953f-fa163e0a8baf | 血管支架 | 国食药监械（进）字2009第3461506号 |  | 该产品由支架和放送系统组成。放送系统由头端、放送鞘管、推送器、手柄、金属套管、导管座和接头组成。支架的材料为55%镍-45%钛合金，带有24K黄金标记；放送系统中头端的材料为乙烯树脂（VRT)、硫磺钡及二氧化钛，放送鞘管的材料为聚酰胺（NYNT)和聚四氟乙烯（TNRT),推送器的材料为PEEK（规格597）和带有铂环的尼龙头端，手柄和导管座的材料为丙烯腈丁二烯-苯乙烯，金属套管的材料为304不锈钢，接头的材料为聚碳酸酯。环氧乙烷灭菌，一次性使用。 | 该产品用于外周动脉（颈动脉、骼动脉、肾动脉、腘动脉、腘内动脉、股动脉以及骼股动脉）狭窄的血管内治疗。 | 3abddce9-d90a-11e9-953f-fa163e0a8baf | C02061200101002030890000084 | C02061200101002030890000084 | 血管介入治疗类材料 | 外周血管介入 | 多外周动脉支架 | 支架 | 合金 | 自膨 | ZIV6-125-5-2.0 | ZIV6-125-5-2.0 |  | 国食药监械（进）字2009第3461506号 | 3abddce9-d90a-11e9-953f-fa163e0a8baf | 非药物涂层 非覆膜 短支架(长度≤100mm) | 股动脉、腘动脉、髂动脉、髂股动脉 | 招标范围内未中选
外周血管支架类 | 下肢动脉支架 | 库克（中国）医疗贸易有限公司 | William Cook Europe ApS（库克欧洲公司） | d0bc57f8-d900-11e9-953f-fa163e0a8baf | 血管支架 | 国食药监械（进）字2009第3461506号 |  | 该产品由支架和放送系统组成。放送系统由头端、放送鞘管、推送器、手柄、金属套管、导管座和接头组成。支架的材料为55%镍-45%钛合金，带有24K黄金标记；放送系统中头端的材料为乙烯树脂（VRT)、硫磺钡及二氧化钛，放送鞘管的材料为聚酰胺（NYNT)和聚四氟乙烯（TNRT),推送器的材料为PEEK（规格597）和带有铂环的尼龙头端，手柄和导管座的材料为丙烯腈丁二烯-苯乙烯，金属套管的材料为304不锈钢，接头的材料为聚碳酸酯。环氧乙烷灭菌，一次性使用。 | 该产品用于外周动脉（颈动脉、骼动脉、肾动脉、腘动脉、腘内动脉、股动脉以及骼股动脉）狭窄的血管内治疗。 | 3abdf2ac-d90a-11e9-953f-fa163e0a8baf | C02061200101002030890000137 | C02061200101002030890000137 | 血管介入治疗类材料 | 外周血管介入 | 多外周动脉支架 | 支架 | 合金 | 自膨 | ZIV6-80-7-2.0 | ZIV6-80-7-2.0 |  | 国食药监械（进）字2009第3461506号 | 3abdf2ac-d90a-11e9-953f-fa163e0a8baf | 非药物涂层 非覆膜 短支架(长度≤100mm) | 股动脉、腘动脉、髂动脉、髂股动脉 | 招标范围内未中选
外周血管支架类 | 下肢动脉支架 | 库克（中国）医疗贸易有限公司 | William Cook Europe ApS（库克欧洲公司） | d0bc57f8-d900-11e9-953f-fa163e0a8baf | 血管支架 | 国食药监械（进）字2009第3461506号 |  | 该产品由支架和放送系统组成。放送系统由头端、放送鞘管、推送器、手柄、金属套管、导管座和接头组成。支架的材料为55%镍-45%钛合金，带有24K黄金标记；放送系统中头端的材料为乙烯树脂（VRT)、硫磺钡及二氧化钛，放送鞘管的材料为聚酰胺（NYNT)和聚四氟乙烯（TNRT),推送器的材料为PEEK（规格597）和带有铂环的尼龙头端，手柄和导管座的材料为丙烯腈丁二烯-苯乙烯，金属套管的材料为304不锈钢，接头的材料为聚碳酸酯。环氧乙烷灭菌，一次性使用。 | 该产品用于外周动脉（颈动脉、骼动脉、肾动脉、腘动脉、腘内动脉、股动脉以及骼股动脉）狭窄的血管内治疗。 | 3abddb28-d90a-11e9-953f-fa163e0a8baf | C02061200101002030890000037 | C02061200101002030890000037 | 血管介入治疗类材料 | 外周血管介入 | 多外周动脉支架 | 支架 | 合金 | 自膨 | ZIV5-80-10-3.0 | ZIV5-80-10-3.0 |  | 国食药监械（进）字2009第3461506号 | 3abddb28-d90a-11e9-953f-fa163e0a8baf | 非药物涂层 非覆膜 短支架(长度≤100mm) | 股动脉、腘动脉、髂动脉、髂股动脉 | 招标范围内未中选
外周血管支架类 | 下肢动脉支架 | 库克（中国）医疗贸易有限公司 | William Cook Europe ApS（库克欧洲公司） | d0bc57f8-d900-11e9-953f-fa163e0a8baf | 血管支架 | 国食药监械（进）字2009第3461506号 |  | 该产品由支架和放送系统组成。放送系统由头端、放送鞘管、推送器、手柄、金属套管、导管座和接头组成。支架的材料为55%镍-45%钛合金，带有24K黄金标记；放送系统中头端的材料为乙烯树脂（VRT)、硫磺钡及二氧化钛，放送鞘管的材料为聚酰胺（NYNT)和聚四氟乙烯（TNRT),推送器的材料为PEEK（规格597）和带有铂环的尼龙头端，手柄和导管座的材料为丙烯腈丁二烯-苯乙烯，金属套管的材料为304不锈钢，接头的材料为聚碳酸酯。环氧乙烷灭菌，一次性使用。 | 该产品用于外周动脉（颈动脉、骼动脉、肾动脉、腘动脉、腘内动脉、股动脉以及骼股动脉）狭窄的血管内治疗。 | 3abd9650-d90a-11e9-953f-fa163e0a8baf | C02061200101002030890000050 | C02061200101002030890000050 | 血管介入治疗类材料 | 外周血管介入 | 多外周动脉支架 | 支架 | 合金 | 自膨 | ZIV5-80-5-8.0 | ZIV5-80-5-8.0 |  | 国食药监械（进）字2009第3461506号 | 3abd9650-d90a-11e9-953f-fa163e0a8baf | 非药物涂层 非覆膜 短支架(长度≤100mm) | 股动脉、腘动脉、髂动脉、髂股动脉 | 招标范围内未中选
外周血管支架类 | 下肢动脉支架 | 库克（中国）医疗贸易有限公司 | William Cook Europe ApS（库克欧洲公司） | d0bc57f8-d900-11e9-953f-fa163e0a8baf | 血管支架 | 国食药监械（进）字2009第3461506号 |  | 该产品由支架和放送系统组成。放送系统由头端、放送鞘管、推送器、手柄、金属套管、导管座和接头组成。支架的材料为55%镍-45%钛合金，带有24K黄金标记；放送系统中头端的材料为乙烯树脂（VRT)、硫磺钡及二氧化钛，放送鞘管的材料为聚酰胺（NYNT)和聚四氟乙烯（TNRT),推送器的材料为PEEK（规格597）和带有铂环的尼龙头端，手柄和导管座的材料为丙烯腈丁二烯-苯乙烯，金属套管的材料为304不锈钢，接头的材料为聚碳酸酯。环氧乙烷灭菌，一次性使用。 | 该产品用于外周动脉（颈动脉、骼动脉、肾动脉、腘动脉、腘内动脉、股动脉以及骼股动脉）狭窄的血管内治疗。 | 3abdccf7-d90a-11e9-953f-fa163e0a8baf | C02061200101002030890000009 | C02061200101002030890000009 | 血管介入治疗类材料 | 外周血管介入 | 多外周动脉支架 | 支架 | 合金 | 自膨 | ZIV5-125-4-6.0 | ZIV5-125-4-6.0 |  | 国食药监械（进）字2009第3461506号 | 3abdccf7-d90a-11e9-953f-fa163e0a8baf | 非药物涂层 非覆膜 短支架(长度≤100mm) | 股动脉、腘动脉、髂动脉、髂股动脉 | 招标范围内未中选
外周血管支架类 | 下肢动脉支架 | 库克（中国）医疗贸易有限公司 | 库克爱尔兰有限公司 Cook Ireland Ltd. | 9e71f5b7-fe7e-11eb-b658-0050568f9c84-1 | 血管支架-支架-1 | 国械注进20163130718 | 国械注进20163460718 | 该产品由放送系统和支架组成，包含注射器组件。支架由镍钛合金制成，两端各有四个不透射线标记。环氧乙烷灭菌，一次性使用。 | 该产品用于髂动脉、颈动脉和肾动脉治疗以下疾病：动脉粥样硬化性狭窄、已接受再通手术的完全梗阻。 | f38095ef-d510-11e9-953f-fa163e0a8baf | C02060900102007030890000140 | C02060900102007030890000140 | 血管介入治疗类材料 | 外周血管介入 | 髂股动脉支架 | 支架 | 合金 | 髂动脉/自膨/长度≤15cm | ZIV5-80-6-3.0 | ZIV5-80-6-3.0 |  | 国械注进20163460718 | f38095ef-d510-11e9-953f-fa163e0a8baf | 非药物涂层 非覆膜 短支架(长度≤100mm) | 髂动脉 | 招标范围内未中选
外周血管支架类 | 下肢动脉支架 | 库克（中国）医疗贸易有限公司 | William Cook Europe ApS（库克欧洲公司） | d0bc57f8-d900-11e9-953f-fa163e0a8baf | 血管支架 | 国食药监械（进）字2009第3461506号 |  | 该产品由支架和放送系统组成。放送系统由头端、放送鞘管、推送器、手柄、金属套管、导管座和接头组成。支架的材料为55%镍-45%钛合金，带有24K黄金标记；放送系统中头端的材料为乙烯树脂（VRT)、硫磺钡及二氧化钛，放送鞘管的材料为聚酰胺（NYNT)和聚四氟乙烯（TNRT),推送器的材料为PEEK（规格597）和带有铂环的尼龙头端，手柄和导管座的材料为丙烯腈丁二烯-苯乙烯，金属套管的材料为304不锈钢，接头的材料为聚碳酸酯。环氧乙烷灭菌，一次性使用。 | 该产品用于外周动脉（颈动脉、骼动脉、肾动脉、腘动脉、腘内动脉、股动脉以及骼股动脉）狭窄的血管内治疗。 | 3abd97db-d90a-11e9-953f-fa163e0a8baf | C02061200101002030890000047 | C02061200101002030890000047 | 血管介入治疗类材料 | 外周血管介入 | 多外周动脉支架 | 支架 | 合金 | 自膨 | ZIV5-80-5-3.0 | ZIV5-80-5-3.0 |  | 国食药监械（进）字2009第3461506号 | 3abd97db-d90a-11e9-953f-fa163e0a8baf | 非药物涂层 非覆膜 短支架(长度≤100mm) | 股动脉、腘动脉、髂动脉、髂股动脉 | 招标范围内未中选
外周血管支架类 | 下肢动脉支架 | 库克（中国）医疗贸易有限公司 | William Cook Europe ApS（库克欧洲公司） | d0bc57f8-d900-11e9-953f-fa163e0a8baf | 血管支架 | 国食药监械（进）字2009第3461506号 |  | 该产品由支架和放送系统组成。放送系统由头端、放送鞘管、推送器、手柄、金属套管、导管座和接头组成。支架的材料为55%镍-45%钛合金，带有24K黄金标记；放送系统中头端的材料为乙烯树脂（VRT)、硫磺钡及二氧化钛，放送鞘管的材料为聚酰胺（NYNT)和聚四氟乙烯（TNRT),推送器的材料为PEEK（规格597）和带有铂环的尼龙头端，手柄和导管座的材料为丙烯腈丁二烯-苯乙烯，金属套管的材料为304不锈钢，接头的材料为聚碳酸酯。环氧乙烷灭菌，一次性使用。 | 该产品用于外周动脉（颈动脉、骼动脉、肾动脉、腘动脉、腘内动脉、股动脉以及骼股动脉）狭窄的血管内治疗。 | 3abdce5f-d90a-11e9-953f-fa163e0a8baf | C02061200101002030890000110 | C02061200101002030890000110 | 血管介入治疗类材料 | 外周血管介入 | 多外周动脉支架 | 支架 | 合金 | 自膨 | ZIV6-80-10-3.0 | ZIV6-80-10-3.0 |  | 国食药监械（进）字2009第3461506号 | 3abdce5f-d90a-11e9-953f-fa163e0a8baf | 非药物涂层 非覆膜 短支架(长度≤100mm) | 股动脉、腘动脉、髂动脉、髂股动脉 | 招标范围内未中选
外周血管支架类 | 下肢动脉支架 | 库克（中国）医疗贸易有限公司 | William Cook Europe ApS（库克欧洲公司） | d0bc57f8-d900-11e9-953f-fa163e0a8baf | 血管支架 | 国食药监械（进）字2009第3461506号 |  | 该产品由支架和放送系统组成。放送系统由头端、放送鞘管、推送器、手柄、金属套管、导管座和接头组成。支架的材料为55%镍-45%钛合金，带有24K黄金标记；放送系统中头端的材料为乙烯树脂（VRT)、硫磺钡及二氧化钛，放送鞘管的材料为聚酰胺（NYNT)和聚四氟乙烯（TNRT),推送器的材料为PEEK（规格597）和带有铂环的尼龙头端，手柄和导管座的材料为丙烯腈丁二烯-苯乙烯，金属套管的材料为304不锈钢，接头的材料为聚碳酸酯。环氧乙烷灭菌，一次性使用。 | 该产品用于外周动脉（颈动脉、骼动脉、肾动脉、腘动脉、腘内动脉、股动脉以及骼股动脉）狭窄的血管内治疗。 | 3abd9941-d90a-11e9-953f-fa163e0a8baf | C02061200101002030890000147 | C02061200101002030890000147 | 血管介入治疗类材料 | 外周血管介入 | 多外周动脉支架 | 支架 | 合金 | 自膨 | ZIV6-80-8-7.0 | ZIV6-80-8-7.0 |  | 国食药监械（进）字2009第3461506号 | 3abd9941-d90a-11e9-953f-fa163e0a8baf | 非药物涂层 非覆膜 短支架(长度≤100mm) | 股动脉、腘动脉、髂动脉、髂股动脉 | 招标范围内未中选
外周血管支架类 | 下肢动脉支架 | 库克（中国）医疗贸易有限公司 | William Cook Europe ApS（库克欧洲公司） | d0bc57f8-d900-11e9-953f-fa163e0a8baf | 血管支架 | 国食药监械（进）字2009第3461506号 |  | 该产品由支架和放送系统组成。放送系统由头端、放送鞘管、推送器、手柄、金属套管、导管座和接头组成。支架的材料为55%镍-45%钛合金，带有24K黄金标记；放送系统中头端的材料为乙烯树脂（VRT)、硫磺钡及二氧化钛，放送鞘管的材料为聚酰胺（NYNT)和聚四氟乙烯（TNRT),推送器的材料为PEEK（规格597）和带有铂环的尼龙头端，手柄和导管座的材料为丙烯腈丁二烯-苯乙烯，金属套管的材料为304不锈钢，接头的材料为聚碳酸酯。环氧乙烷灭菌，一次性使用。 | 该产品用于外周动脉（颈动脉、骼动脉、肾动脉、腘动脉、腘内动脉、股动脉以及骼股动脉）狭窄的血管内治疗。 | 3abdcff5-d90a-11e9-953f-fa163e0a8baf | C02061200101002030890000031 | C02061200101002030890000031 | 血管介入治疗类材料 | 外周血管介入 | 多外周动脉支架 | 支架 | 合金 | 自膨 | ZIV5-125-9-2.0 | ZIV5-125-9-2.0 |  | 国食药监械（进）字2009第3461506号 | 3abdcff5-d90a-11e9-953f-fa163e0a8baf | 非药物涂层 非覆膜 短支架(长度≤100mm) | 股动脉、腘动脉、髂动脉、髂股动脉 | 招标范围内未中选
外周血管支架类 | 下肢动脉支架 | 库克（中国）医疗贸易有限公司 | William Cook Europe ApS（库克欧洲公司） | d0bc57f8-d900-11e9-953f-fa163e0a8baf | 血管支架 | 国食药监械（进）字2009第3461506号 |  | 该产品由支架和放送系统组成。放送系统由头端、放送鞘管、推送器、手柄、金属套管、导管座和接头组成。支架的材料为55%镍-45%钛合金，带有24K黄金标记；放送系统中头端的材料为乙烯树脂（VRT)、硫磺钡及二氧化钛，放送鞘管的材料为聚酰胺（NYNT)和聚四氟乙烯（TNRT),推送器的材料为PEEK（规格597）和带有铂环的尼龙头端，手柄和导管座的材料为丙烯腈丁二烯-苯乙烯，金属套管的材料为304不锈钢，接头的材料为聚碳酸酯。环氧乙烷灭菌，一次性使用。 | 该产品用于外周动脉（颈动脉、骼动脉、肾动脉、腘动脉、腘内动脉、股动脉以及骼股动脉）狭窄的血管内治疗。 | 3abd9aae-d90a-11e9-953f-fa163e0a8baf | C02061200101002030890000015 | C02061200101002030890000015 | 血管介入治疗类材料 | 外周血管介入 | 多外周动脉支架 | 支架 | 合金 | 自膨 | ZIV5-125-5-8.0 | ZIV5-125-5-8.0 |  | 国食药监械（进）字2009第3461506号 | 3abd9aae-d90a-11e9-953f-fa163e0a8baf | 非药物涂层 非覆膜 短支架(长度≤100mm) | 股动脉、腘动脉、髂动脉、髂股动脉 | 招标范围内未中选
外周血管支架类 | 下肢动脉支架 | 库克（中国）医疗贸易有限公司 | William Cook Europe ApS（库克欧洲公司） | d0bc57f8-d900-11e9-953f-fa163e0a8baf | 血管支架 | 国食药监械（进）字2009第3461506号 |  | 该产品由支架和放送系统组成。放送系统由头端、放送鞘管、推送器、手柄、金属套管、导管座和接头组成。支架的材料为55%镍-45%钛合金，带有24K黄金标记；放送系统中头端的材料为乙烯树脂（VRT)、硫磺钡及二氧化钛，放送鞘管的材料为聚酰胺（NYNT)和聚四氟乙烯（TNRT),推送器的材料为PEEK（规格597）和带有铂环的尼龙头端，手柄和导管座的材料为丙烯腈丁二烯-苯乙烯，金属套管的材料为304不锈钢，接头的材料为聚碳酸酯。环氧乙烷灭菌，一次性使用。 | 该产品用于外周动脉（颈动脉、骼动脉、肾动脉、腘动脉、腘内动脉、股动脉以及骼股动脉）狭窄的血管内治疗。 | 3abdd15a-d90a-11e9-953f-fa163e0a8baf | C02061200101002030890000102 | C02061200101002030890000102 | 血管介入治疗类材料 | 外周血管介入 | 多外周动脉支架 | 支架 | 合金 | 自膨 | ZIV6-125-8-6.0 | ZIV6-125-8-6.0 |  | 国食药监械（进）字2009第3461506号 | 3abdd15a-d90a-11e9-953f-fa163e0a8baf | 非药物涂层 非覆膜 短支架(长度≤100mm) | 股动脉、腘动脉、髂动脉、髂股动脉 | 招标范围内未中选
外周血管支架类 | 下肢动脉支架 | 库克（中国）医疗贸易有限公司 | William Cook Europe ApS（库克欧洲公司） | d0bc57f8-d900-11e9-953f-fa163e0a8baf | 血管支架 | 国食药监械（进）字2009第3461506号 |  | 该产品由支架和放送系统组成。放送系统由头端、放送鞘管、推送器、手柄、金属套管、导管座和接头组成。支架的材料为55%镍-45%钛合金，带有24K黄金标记；放送系统中头端的材料为乙烯树脂（VRT)、硫磺钡及二氧化钛，放送鞘管的材料为聚酰胺（NYNT)和聚四氟乙烯（TNRT),推送器的材料为PEEK（规格597）和带有铂环的尼龙头端，手柄和导管座的材料为丙烯腈丁二烯-苯乙烯，金属套管的材料为304不锈钢，接头的材料为聚碳酸酯。环氧乙烷灭菌，一次性使用。 | 该产品用于外周动脉（颈动脉、骼动脉、肾动脉、腘动脉、腘内动脉、股动脉以及骼股动脉）狭窄的血管内治疗。 | 3abd9c1e-d90a-11e9-953f-fa163e0a8baf | C02061200101002030890000081 | C02061200101002030890000081 | 血管介入治疗类材料 | 外周血管介入 | 多外周动脉支架 | 支架 | 合金 | 自膨 | ZIV6-125-14-4.0 | ZIV6-125-14-4.0 |  | 国食药监械（进）字2009第3461506号 | 3abd9c1e-d90a-11e9-953f-fa163e0a8baf | 非药物涂层 非覆膜 短支架(长度≤100mm) | 股动脉、腘动脉、髂动脉、髂股动脉 | 招标范围内未中选
外周血管支架类 | 下肢动脉支架 | 库克（中国）医疗贸易有限公司 | William Cook Europe ApS（库克欧洲公司） | d0bc57f8-d900-11e9-953f-fa163e0a8baf | 血管支架 | 国食药监械（进）字2009第3461506号 |  | 该产品由支架和放送系统组成。放送系统由头端、放送鞘管、推送器、手柄、金属套管、导管座和接头组成。支架的材料为55%镍-45%钛合金，带有24K黄金标记；放送系统中头端的材料为乙烯树脂（VRT)、硫磺钡及二氧化钛，放送鞘管的材料为聚酰胺（NYNT)和聚四氟乙烯（TNRT),推送器的材料为PEEK（规格597）和带有铂环的尼龙头端，手柄和导管座的材料为丙烯腈丁二烯-苯乙烯，金属套管的材料为304不锈钢，接头的材料为聚碳酸酯。环氧乙烷灭菌，一次性使用。 | 该产品用于外周动脉（颈动脉、骼动脉、肾动脉、腘动脉、腘内动脉、股动脉以及骼股动脉）狭窄的血管内治疗。 | 3abdd2ba-d90a-11e9-953f-fa163e0a8baf | C02061200101002030890000138 | C02061200101002030890000138 | 血管介入治疗类材料 | 外周血管介入 | 多外周动脉支架 | 支架 | 合金 | 自膨 | ZIV6-80-7-3.0 | ZIV6-80-7-3.0 |  | 国食药监械（进）字2009第3461506号 | 3abdd2ba-d90a-11e9-953f-fa163e0a8baf | 非药物涂层 非覆膜 短支架(长度≤100mm) | 股动脉、腘动脉、髂动脉、髂股动脉 | 招标范围内未中选
外周血管支架类 | 下肢动脉支架 | 库克（中国）医疗贸易有限公司 | William Cook Europe ApS（库克欧洲公司） | d0bc57f8-d900-11e9-953f-fa163e0a8baf | 血管支架 | 国食药监械（进）字2009第3461506号 |  | 该产品由支架和放送系统组成。放送系统由头端、放送鞘管、推送器、手柄、金属套管、导管座和接头组成。支架的材料为55%镍-45%钛合金，带有24K黄金标记；放送系统中头端的材料为乙烯树脂（VRT)、硫磺钡及二氧化钛，放送鞘管的材料为聚酰胺（NYNT)和聚四氟乙烯（TNRT),推送器的材料为PEEK（规格597）和带有铂环的尼龙头端，手柄和导管座的材料为丙烯腈丁二烯-苯乙烯，金属套管的材料为304不锈钢，接头的材料为聚碳酸酯。环氧乙烷灭菌，一次性使用。 | 该产品用于外周动脉（颈动脉、骼动脉、肾动脉、腘动脉、腘内动脉、股动脉以及骼股动脉）狭窄的血管内治疗。 | 3abd9d84-d90a-11e9-953f-fa163e0a8baf | C02061200101002030890000017 | C02061200101002030890000017 | 血管介入治疗类材料 | 外周血管介入 | 多外周动脉支架 | 支架 | 合金 | 自膨 | ZIV5-125-6-3.0 | ZIV5-125-6-3.0 |  | 国食药监械（进）字2009第3461506号 | 3abd9d84-d90a-11e9-953f-fa163e0a8baf | 非药物涂层 非覆膜 短支架(长度≤100mm) | 股动脉、腘动脉、髂动脉、髂股动脉 | 招标范围内未中选
外周血管支架类 | 下肢动脉支架 | 库克（中国）医疗贸易有限公司 | William Cook Europe ApS（库克欧洲公司） | d0bc57f8-d900-11e9-953f-fa163e0a8baf | 血管支架 | 国食药监械（进）字2009第3461506号 |  | 该产品由支架和放送系统组成。放送系统由头端、放送鞘管、推送器、手柄、金属套管、导管座和接头组成。支架的材料为55%镍-45%钛合金，带有24K黄金标记；放送系统中头端的材料为乙烯树脂（VRT)、硫磺钡及二氧化钛，放送鞘管的材料为聚酰胺（NYNT)和聚四氟乙烯（TNRT),推送器的材料为PEEK（规格597）和带有铂环的尼龙头端，手柄和导管座的材料为丙烯腈丁二烯-苯乙烯，金属套管的材料为304不锈钢，接头的材料为聚碳酸酯。环氧乙烷灭菌，一次性使用。 | 该产品用于外周动脉（颈动脉、骼动脉、肾动脉、腘动脉、腘内动脉、股动脉以及骼股动脉）狭窄的血管内治疗。 | 3abdd427-d90a-11e9-953f-fa163e0a8baf | C02061200101002030890000011 | C02061200101002030890000011 | 血管介入治疗类材料 | 外周血管介入 | 多外周动脉支架 | 支架 | 合金 | 自膨 | ZIV5-125-5-2.0 | ZIV5-125-5-2.0 |  | 国食药监械（进）字2009第3461506号 | 3abdd427-d90a-11e9-953f-fa163e0a8baf | 非药物涂层 非覆膜 短支架(长度≤100mm) | 股动脉、腘动脉、髂动脉、髂股动脉 | 招标范围内未中选
外周血管支架类 | 下肢动脉支架 | 库克（中国）医疗贸易有限公司 | William Cook Europe ApS（库克欧洲公司） | d0bc57f8-d900-11e9-953f-fa163e0a8baf | 血管支架 | 国食药监械（进）字2009第3461506号 |  | 该产品由支架和放送系统组成。放送系统由头端、放送鞘管、推送器、手柄、金属套管、导管座和接头组成。支架的材料为55%镍-45%钛合金，带有24K黄金标记；放送系统中头端的材料为乙烯树脂（VRT)、硫磺钡及二氧化钛，放送鞘管的材料为聚酰胺（NYNT)和聚四氟乙烯（TNRT),推送器的材料为PEEK（规格597）和带有铂环的尼龙头端，手柄和导管座的材料为丙烯腈丁二烯-苯乙烯，金属套管的材料为304不锈钢，接头的材料为聚碳酸酯。环氧乙烷灭菌，一次性使用。 | 该产品用于外周动脉（颈动脉、骼动脉、肾动脉、腘动脉、腘内动脉、股动脉以及骼股动脉）狭窄的血管内治疗。 | 3abd9eea-d90a-11e9-953f-fa163e0a8baf | C02061200101002030890000086 | C02061200101002030890000086 | 血管介入治疗类材料 | 外周血管介入 | 多外周动脉支架 | 支架 | 合金 | 自膨 | ZIV6-125-5-4.0 | ZIV6-125-5-4.0 |  | 国食药监械（进）字2009第3461506号 | 3abd9eea-d90a-11e9-953f-fa163e0a8baf | 非药物涂层 非覆膜 短支架(长度≤100mm) | 股动脉、腘动脉、髂动脉、髂股动脉 | 招标范围内未中选
外周血管支架类 | 下肢动脉支架 | 库克（中国）医疗贸易有限公司 | William Cook Europe ApS（库克欧洲公司） | d0bc57f8-d900-11e9-953f-fa163e0a8baf | 血管支架 | 国食药监械（进）字2009第3461506号 |  | 该产品由支架和放送系统组成。放送系统由头端、放送鞘管、推送器、手柄、金属套管、导管座和接头组成。支架的材料为55%镍-45%钛合金，带有24K黄金标记；放送系统中头端的材料为乙烯树脂（VRT)、硫磺钡及二氧化钛，放送鞘管的材料为聚酰胺（NYNT)和聚四氟乙烯（TNRT),推送器的材料为PEEK（规格597）和带有铂环的尼龙头端，手柄和导管座的材料为丙烯腈丁二烯-苯乙烯，金属套管的材料为304不锈钢，接头的材料为聚碳酸酯。环氧乙烷灭菌，一次性使用。 | 该产品用于外周动脉（颈动脉、骼动脉、肾动脉、腘动脉、腘内动脉、股动脉以及骼股动脉）狭窄的血管内治疗。 | 3abdd58c-d90a-11e9-953f-fa163e0a8baf | C02061200101002030890000041 | C02061200101002030890000041 | 血管介入治疗类材料 | 外周血管介入 | 多外周动脉支架 | 支架 | 合金 | 自膨 | ZIV5-80-4-2.0 | ZIV5-80-4-2.0 |  | 国食药监械（进）字2009第3461506号 | 3abdd58c-d90a-11e9-953f-fa163e0a8baf | 非药物涂层 非覆膜 短支架(长度≤100mm) | 股动脉、腘动脉、髂动脉、髂股动脉 | 招标范围内未中选
外周血管支架类 | 下肢动脉支架 | 库克（中国）医疗贸易有限公司 | William Cook Europe ApS（库克欧洲公司） | d0bc57f8-d900-11e9-953f-fa163e0a8baf | 血管支架 | 国食药监械（进）字2009第3461506号 |  | 该产品由支架和放送系统组成。放送系统由头端、放送鞘管、推送器、手柄、金属套管、导管座和接头组成。支架的材料为55%镍-45%钛合金，带有24K黄金标记；放送系统中头端的材料为乙烯树脂（VRT)、硫磺钡及二氧化钛，放送鞘管的材料为聚酰胺（NYNT)和聚四氟乙烯（TNRT),推送器的材料为PEEK（规格597）和带有铂环的尼龙头端，手柄和导管座的材料为丙烯腈丁二烯-苯乙烯，金属套管的材料为304不锈钢，接头的材料为聚碳酸酯。环氧乙烷灭菌，一次性使用。 | 该产品用于外周动脉（颈动脉、骼动脉、肾动脉、腘动脉、腘内动脉、股动脉以及骼股动脉）狭窄的血管内治疗。 | 3abda04e-d90a-11e9-953f-fa163e0a8baf | C02061200101002030890000068 | C02061200101002030890000068 | 血管介入治疗类材料 | 外周血管介入 | 多外周动脉支架 | 支架 | 合金 | 自膨 | ZIV5-80-9-4.0 | ZIV5-80-9-4.0 |  | 国食药监械（进）字2009第3461506号 | 3abda04e-d90a-11e9-953f-fa163e0a8baf | 非药物涂层 非覆膜 短支架(长度≤100mm) | 股动脉、腘动脉、髂动脉、髂股动脉 | 招标范围内未中选
外周血管支架类 | 下肢动脉支架 | 库克（中国）医疗贸易有限公司 | William Cook Europe ApS（库克欧洲公司） | d0bc57f8-d900-11e9-953f-fa163e0a8baf | 血管支架 | 国食药监械（进）字2009第3461506号 |  | 该产品由支架和放送系统组成。放送系统由头端、放送鞘管、推送器、手柄、金属套管、导管座和接头组成。支架的材料为55%镍-45%钛合金，带有24K黄金标记；放送系统中头端的材料为乙烯树脂（VRT)、硫磺钡及二氧化钛，放送鞘管的材料为聚酰胺（NYNT)和聚四氟乙烯（TNRT),推送器的材料为PEEK（规格597）和带有铂环的尼龙头端，手柄和导管座的材料为丙烯腈丁二烯-苯乙烯，金属套管的材料为304不锈钢，接头的材料为聚碳酸酯。环氧乙烷灭菌，一次性使用。 | 该产品用于外周动脉（颈动脉、骼动脉、肾动脉、腘动脉、腘内动脉、股动脉以及骼股动脉）狭窄的血管内治疗。 | 3abdc9ff-d90a-11e9-953f-fa163e0a8baf | C02061200101002030890000026 | C02061200101002030890000026 | 血管介入治疗类材料 | 外周血管介入 | 多外周动脉支架 | 支架 | 合金 | 自膨 | ZIV5-125-8-2.0 | ZIV5-125-8-2.0 |  | 国食药监械（进）字2009第3461506号 | 3abdc9ff-d90a-11e9-953f-fa163e0a8baf | 非药物涂层 非覆膜 短支架(长度≤100mm) | 股动脉、腘动脉、髂动脉、髂股动脉 | 招标范围内未中选
外周血管支架类 | 下肢动脉支架 | 库克（中国）医疗贸易有限公司 | William Cook Europe ApS（库克欧洲公司） | d0bc57f8-d900-11e9-953f-fa163e0a8baf | 血管支架 | 国食药监械（进）字2009第3461506号 |  | 该产品由支架和放送系统组成。放送系统由头端、放送鞘管、推送器、手柄、金属套管、导管座和接头组成。支架的材料为55%镍-45%钛合金，带有24K黄金标记；放送系统中头端的材料为乙烯树脂（VRT)、硫磺钡及二氧化钛，放送鞘管的材料为聚酰胺（NYNT)和聚四氟乙烯（TNRT),推送器的材料为PEEK（规格597）和带有铂环的尼龙头端，手柄和导管座的材料为丙烯腈丁二烯-苯乙烯，金属套管的材料为304不锈钢，接头的材料为聚碳酸酯。环氧乙烷灭菌，一次性使用。 | 该产品用于外周动脉（颈动脉、骼动脉、肾动脉、腘动脉、腘内动脉、股动脉以及骼股动脉）狭窄的血管内治疗。 | 3abdefe2-d90a-11e9-953f-fa163e0a8baf | C02061200101002030890000036 | C02061200101002030890000036 | 血管介入治疗类材料 | 外周血管介入 | 多外周动脉支架 | 支架 | 合金 | 自膨 | ZIV5-80-10-2.0 | ZIV5-80-10-2.0 |  | 国食药监械（进）字2009第3461506号 | 3abdefe2-d90a-11e9-953f-fa163e0a8baf | 非药物涂层 非覆膜 短支架(长度≤100mm) | 股动脉、腘动脉、髂动脉、髂股动脉 | 招标范围内未中选
外周血管支架类 | 下肢动脉支架 | 库克（中国）医疗贸易有限公司 | William Cook Europe ApS（库克欧洲公司） | d0bc57f8-d900-11e9-953f-fa163e0a8baf | 血管支架 | 国食药监械（进）字2009第3461506号 |  | 该产品由支架和放送系统组成。放送系统由头端、放送鞘管、推送器、手柄、金属套管、导管座和接头组成。支架的材料为55%镍-45%钛合金，带有24K黄金标记；放送系统中头端的材料为乙烯树脂（VRT)、硫磺钡及二氧化钛，放送鞘管的材料为聚酰胺（NYNT)和聚四氟乙烯（TNRT),推送器的材料为PEEK（规格597）和带有铂环的尼龙头端，手柄和导管座的材料为丙烯腈丁二烯-苯乙烯，金属套管的材料为304不锈钢，接头的材料为聚碳酸酯。环氧乙烷灭菌，一次性使用。 | 该产品用于外周动脉（颈动脉、骼动脉、肾动脉、腘动脉、腘内动脉、股动脉以及骼股动脉）狭窄的血管内治疗。 | 3abdd6ec-d90a-11e9-953f-fa163e0a8baf | C02061200101002030890000018 | C02061200101002030890000018 | 血管介入治疗类材料 | 外周血管介入 | 多外周动脉支架 | 支架 | 合金 | 自膨 | ZIV5-125-6-4.0 | ZIV5-125-6-4.0 |  | 国食药监械（进）字2009第3461506号 | 3abdd6ec-d90a-11e9-953f-fa163e0a8baf | 非药物涂层 非覆膜 短支架(长度≤100mm) | 股动脉、腘动脉、髂动脉、髂股动脉 | 招标范围内未中选
外周血管支架类 | 下肢动脉支架 | 库克（中国）医疗贸易有限公司 | William Cook Europe ApS（库克欧洲公司） | d0bc57f8-d900-11e9-953f-fa163e0a8baf | 血管支架 | 国食药监械（进）字2009第3461506号 |  | 该产品由支架和放送系统组成。放送系统由头端、放送鞘管、推送器、手柄、金属套管、导管座和接头组成。支架的材料为55%镍-45%钛合金，带有24K黄金标记；放送系统中头端的材料为乙烯树脂（VRT)、硫磺钡及二氧化钛，放送鞘管的材料为聚酰胺（NYNT)和聚四氟乙烯（TNRT),推送器的材料为PEEK（规格597）和带有铂环的尼龙头端，手柄和导管座的材料为丙烯腈丁二烯-苯乙烯，金属套管的材料为304不锈钢，接头的材料为聚碳酸酯。环氧乙烷灭菌，一次性使用。 | 该产品用于外周动脉（颈动脉、骼动脉、肾动脉、腘动脉、腘内动脉、股动脉以及骼股动脉）狭窄的血管内治疗。 | 3abe0916-d90a-11e9-953f-fa163e0a8baf | C02061200101002030890000044 | C02061200101002030890000044 | 血管介入治疗类材料 | 外周血管介入 | 多外周动脉支架 | 支架 | 合金 | 自膨 | ZIV5-80-4-6.0 | ZIV5-80-4-6.0 |  | 国食药监械（进）字2009第3461506号 | 3abe0916-d90a-11e9-953f-fa163e0a8baf | 非药物涂层 非覆膜 短支架(长度≤100mm) | 股动脉、腘动脉、髂动脉、髂股动脉 | 招标范围内未中选
外周血管支架类 | 下肢动脉支架 | 库克（中国）医疗贸易有限公司 | William Cook Europe ApS（库克欧洲公司） | d0bc57f8-d900-11e9-953f-fa163e0a8baf | 血管支架 | 国食药监械（进）字2009第3461506号 |  | 该产品由支架和放送系统组成。放送系统由头端、放送鞘管、推送器、手柄、金属套管、导管座和接头组成。支架的材料为55%镍-45%钛合金，带有24K黄金标记；放送系统中头端的材料为乙烯树脂（VRT)、硫磺钡及二氧化钛，放送鞘管的材料为聚酰胺（NYNT)和聚四氟乙烯（TNRT),推送器的材料为PEEK（规格597）和带有铂环的尼龙头端，手柄和导管座的材料为丙烯腈丁二烯-苯乙烯，金属套管的材料为304不锈钢，接头的材料为聚碳酸酯。环氧乙烷灭菌，一次性使用。 | 该产品用于外周动脉（颈动脉、骼动脉、肾动脉、腘动脉、腘内动脉、股动脉以及骼股动脉）狭窄的血管内治疗。 | 3abdd850-d90a-11e9-953f-fa163e0a8baf | C02061200101002030890000125 | C02061200101002030890000125 | 血管介入治疗类材料 | 外周血管介入 | 多外周动脉支架 | 支架 | 合金 | 自膨 | ZIV6-80-5-2.0 | ZIV6-80-5-2.0 |  | 国食药监械（进）字2009第3461506号 | 3abdd850-d90a-11e9-953f-fa163e0a8baf | 非药物涂层 非覆膜 短支架(长度≤100mm) | 股动脉、腘动脉、髂动脉、髂股动脉 | 招标范围内未中选
外周血管支架类 | 下肢动脉支架 | 库克（中国）医疗贸易有限公司 | William Cook Europe ApS（库克欧洲公司） | d0bc57f8-d900-11e9-953f-fa163e0a8baf | 血管支架 | 国食药监械（进）字2009第3461506号 |  | 该产品由支架和放送系统组成。放送系统由头端、放送鞘管、推送器、手柄、金属套管、导管座和接头组成。支架的材料为55%镍-45%钛合金，带有24K黄金标记；放送系统中头端的材料为乙烯树脂（VRT)、硫磺钡及二氧化钛，放送鞘管的材料为聚酰胺（NYNT)和聚四氟乙烯（TNRT),推送器的材料为PEEK（规格597）和带有铂环的尼龙头端，手柄和导管座的材料为丙烯腈丁二烯-苯乙烯，金属套管的材料为304不锈钢，接头的材料为聚碳酸酯。环氧乙烷灭菌，一次性使用。 | 该产品用于外周动脉（颈动脉、骼动脉、肾动脉、腘动脉、腘内动脉、股动脉以及骼股动脉）狭窄的血管内治疗。 | 3abdf14b-d90a-11e9-953f-fa163e0a8baf | C02061200101002030890000146 | C02061200101002030890000146 | 血管介入治疗类材料 | 外周血管介入 | 多外周动脉支架 | 支架 | 合金 | 自膨 | ZIV6-80-8-6.0 | ZIV6-80-8-6.0 |  | 国食药监械（进）字2009第3461506号 | 3abdf14b-d90a-11e9-953f-fa163e0a8baf | 非药物涂层 非覆膜 短支架(长度≤100mm) | 股动脉、腘动脉、髂动脉、髂股动脉 | 招标范围内未中选
外周血管支架类 | 下肢动脉支架 | 库克（中国）医疗贸易有限公司 | William Cook Europe ApS（库克欧洲公司） | d0bc57f8-d900-11e9-953f-fa163e0a8baf | 血管支架 | 国食药监械（进）字2009第3461506号 |  | 该产品由支架和放送系统组成。放送系统由头端、放送鞘管、推送器、手柄、金属套管、导管座和接头组成。支架的材料为55%镍-45%钛合金，带有24K黄金标记；放送系统中头端的材料为乙烯树脂（VRT)、硫磺钡及二氧化钛，放送鞘管的材料为聚酰胺（NYNT)和聚四氟乙烯（TNRT),推送器的材料为PEEK（规格597）和带有铂环的尼龙头端，手柄和导管座的材料为丙烯腈丁二烯-苯乙烯，金属套管的材料为304不锈钢，接头的材料为聚碳酸酯。环氧乙烷灭菌，一次性使用。 | 该产品用于外周动脉（颈动脉、骼动脉、肾动脉、腘动脉、腘内动脉、股动脉以及骼股动脉）狭窄的血管内治疗。 | 3abd6146-d90a-11e9-953f-fa163e0a8baf | C02061200101002030890000049 | C02061200101002030890000049 | 血管介入治疗类材料 | 外周血管介入 | 多外周动脉支架 | 支架 | 合金 | 自膨 | ZIV5-80-5-6.0 | ZIV5-80-5-6.0 |  | 国食药监械（进）字2009第3461506号 | 3abd6146-d90a-11e9-953f-fa163e0a8baf | 非药物涂层 非覆膜 短支架(长度≤100mm) | 股动脉、腘动脉、髂动脉、髂股动脉 | 招标范围内未中选
外周血管支架类 | 下肢动脉支架 | 库克（中国）医疗贸易有限公司 | William Cook Europe ApS（库克欧洲公司） | d0bc57f8-d900-11e9-953f-fa163e0a8baf | 血管支架 | 国食药监械（进）字2009第3461506号 |  | 该产品由支架和放送系统组成。放送系统由头端、放送鞘管、推送器、手柄、金属套管、导管座和接头组成。支架的材料为55%镍-45%钛合金，带有24K黄金标记；放送系统中头端的材料为乙烯树脂（VRT)、硫磺钡及二氧化钛，放送鞘管的材料为聚酰胺（NYNT)和聚四氟乙烯（TNRT),推送器的材料为PEEK（规格597）和带有铂环的尼龙头端，手柄和导管座的材料为丙烯腈丁二烯-苯乙烯，金属套管的材料为304不锈钢，接头的材料为聚碳酸酯。环氧乙烷灭菌，一次性使用。 | 该产品用于外周动脉（颈动脉、骼动脉、肾动脉、腘动脉、腘内动脉、股动脉以及骼股动脉）狭窄的血管内治疗。 | 3abd511f-d90a-11e9-953f-fa163e0a8baf | C02061200101002030890000130 | C02061200101002030890000130 | 血管介入治疗类材料 | 外周血管介入 | 多外周动脉支架 | 支架 | 合金 | 自膨 | ZIV6-80-5-8.0 | ZIV6-80-5-8.0 |  | 国食药监械（进）字2009第3461506号 | 3abd511f-d90a-11e9-953f-fa163e0a8baf | 非药物涂层 非覆膜 短支架(长度≤100mm) | 股动脉、腘动脉、髂动脉、髂股动脉 | 招标范围内未中选
外周血管支架类 | 下肢动脉支架 | 库克（中国）医疗贸易有限公司 | William Cook Europe ApS（库克欧洲公司） | d0bc57f8-d900-11e9-953f-fa163e0a8baf | 血管支架 | 国食药监械（进）字2009第3461506号 |  | 该产品由支架和放送系统组成。放送系统由头端、放送鞘管、推送器、手柄、金属套管、导管座和接头组成。支架的材料为55%镍-45%钛合金，带有24K黄金标记；放送系统中头端的材料为乙烯树脂（VRT)、硫磺钡及二氧化钛，放送鞘管的材料为聚酰胺（NYNT)和聚四氟乙烯（TNRT),推送器的材料为PEEK（规格597）和带有铂环的尼龙头端，手柄和导管座的材料为丙烯腈丁二烯-苯乙烯，金属套管的材料为304不锈钢，接头的材料为聚碳酸酯。环氧乙烷灭菌，一次性使用。 | 该产品用于外周动脉（颈动脉、骼动脉、肾动脉、腘动脉、腘内动脉、股动脉以及骼股动脉）狭窄的血管内治疗。 | 3abd54e0-d90a-11e9-953f-fa163e0a8baf | C02061200101002030890000080 | C02061200101002030890000080 | 血管介入治疗类材料 | 外周血管介入 | 多外周动脉支架 | 支架 | 合金 | 自膨 | ZIV6-125-14-3.0 | ZIV6-125-14-3.0 |  | 国食药监械（进）字2009第3461506号 | 3abd54e0-d90a-11e9-953f-fa163e0a8baf | 非药物涂层 非覆膜 短支架(长度≤100mm) | 股动脉、腘动脉、髂动脉、髂股动脉 | 招标范围内未中选
外周血管支架类 | 下肢动脉支架 | 库克（中国）医疗贸易有限公司 | William Cook Europe ApS（库克欧洲公司） | d0bc57f8-d900-11e9-953f-fa163e0a8baf | 血管支架 | 国食药监械（进）字2009第3461506号 |  | 该产品由支架和放送系统组成。放送系统由头端、放送鞘管、推送器、手柄、金属套管、导管座和接头组成。支架的材料为55%镍-45%钛合金，带有24K黄金标记；放送系统中头端的材料为乙烯树脂（VRT)、硫磺钡及二氧化钛，放送鞘管的材料为聚酰胺（NYNT)和聚四氟乙烯（TNRT),推送器的材料为PEEK（规格597）和带有铂环的尼龙头端，手柄和导管座的材料为丙烯腈丁二烯-苯乙烯，金属套管的材料为304不锈钢，接头的材料为聚碳酸酯。环氧乙烷灭菌，一次性使用。 | 该产品用于外周动脉（颈动脉、骼动脉、肾动脉、腘动脉、腘内动脉、股动脉以及骼股动脉）狭窄的血管内治疗。 | 3abd568a-d90a-11e9-953f-fa163e0a8baf | C02061200101002030890000076 | C02061200101002030890000076 | 血管介入治疗类材料 | 外周血管介入 | 多外周动脉支架 | 支架 | 合金 | 自膨 | ZIV6-125-12-3.0 | ZIV6-125-12-3.0 |  | 国食药监械（进）字2009第3461506号 | 3abd568a-d90a-11e9-953f-fa163e0a8baf | 非药物涂层 非覆膜 短支架(长度≤100mm) | 股动脉、腘动脉、髂动脉、髂股动脉 | 招标范围内未中选
外周血管支架类 | 下肢动脉支架 | 库克（中国）医疗贸易有限公司 | William Cook Europe ApS（库克欧洲公司） | d0bc57f8-d900-11e9-953f-fa163e0a8baf | 血管支架 | 国食药监械（进）字2009第3461506号 |  | 该产品由支架和放送系统组成。放送系统由头端、放送鞘管、推送器、手柄、金属套管、导管座和接头组成。支架的材料为55%镍-45%钛合金，带有24K黄金标记；放送系统中头端的材料为乙烯树脂（VRT)、硫磺钡及二氧化钛，放送鞘管的材料为聚酰胺（NYNT)和聚四氟乙烯（TNRT),推送器的材料为PEEK（规格597）和带有铂环的尼龙头端，手柄和导管座的材料为丙烯腈丁二烯-苯乙烯，金属套管的材料为304不锈钢，接头的材料为聚碳酸酯。环氧乙烷灭菌，一次性使用。 | 该产品用于外周动脉（颈动脉、骼动脉、肾动脉、腘动脉、腘内动脉、股动脉以及骼股动脉）狭窄的血管内治疗。 | 3abd5820-d90a-11e9-953f-fa163e0a8baf | C02061200101002030890000073 | C02061200101002030890000073 | 血管介入治疗类材料 | 外周血管介入 | 多外周动脉支架 | 支架 | 合金 | 自膨 | ZIV6-125-10-4.0 | ZIV6-125-10-4.0 |  | 国食药监械（进）字2009第3461506号 | 3abd5820-d90a-11e9-953f-fa163e0a8baf | 非药物涂层 非覆膜 短支架(长度≤100mm) | 股动脉、腘动脉、髂动脉、髂股动脉 | 招标范围内未中选
外周血管支架类 | 下肢动脉支架 | 库克（中国）医疗贸易有限公司 | William Cook Europe ApS（库克欧洲公司） | d0bc57f8-d900-11e9-953f-fa163e0a8baf | 血管支架 | 国食药监械（进）字2009第3461506号 |  | 该产品由支架和放送系统组成。放送系统由头端、放送鞘管、推送器、手柄、金属套管、导管座和接头组成。支架的材料为55%镍-45%钛合金，带有24K黄金标记；放送系统中头端的材料为乙烯树脂（VRT)、硫磺钡及二氧化钛，放送鞘管的材料为聚酰胺（NYNT)和聚四氟乙烯（TNRT),推送器的材料为PEEK（规格597）和带有铂环的尼龙头端，手柄和导管座的材料为丙烯腈丁二烯-苯乙烯，金属套管的材料为304不锈钢，接头的材料为聚碳酸酯。环氧乙烷灭菌，一次性使用。 | 该产品用于外周动脉（颈动脉、骼动脉、肾动脉、腘动脉、腘内动脉、股动脉以及骼股动脉）狭窄的血管内治疗。 | 3abd5b3b-d90a-11e9-953f-fa163e0a8baf | C02061200101002030890000129 | C02061200101002030890000129 | 血管介入治疗类材料 | 外周血管介入 | 多外周动脉支架 | 支架 | 合金 | 自膨 | ZIV6-80-5-7.0 | ZIV6-80-5-7.0 |  | 国食药监械（进）字2009第3461506号 | 3abd5b3b-d90a-11e9-953f-fa163e0a8baf | 非药物涂层 非覆膜 短支架(长度≤100mm) | 股动脉、腘动脉、髂动脉、髂股动脉 | 招标范围内未中选
外周血管支架类 | 下肢动脉支架 | 库克（中国）医疗贸易有限公司 | William Cook Europe ApS（库克欧洲公司） | d0bc57f8-d900-11e9-953f-fa163e0a8baf | 血管支架 | 国食药监械（进）字2009第3461506号 |  | 该产品由支架和放送系统组成。放送系统由头端、放送鞘管、推送器、手柄、金属套管、导管座和接头组成。支架的材料为55%镍-45%钛合金，带有24K黄金标记；放送系统中头端的材料为乙烯树脂（VRT)、硫磺钡及二氧化钛，放送鞘管的材料为聚酰胺（NYNT)和聚四氟乙烯（TNRT),推送器的材料为PEEK（规格597）和带有铂环的尼龙头端，手柄和导管座的材料为丙烯腈丁二烯-苯乙烯，金属套管的材料为304不锈钢，接头的材料为聚碳酸酯。环氧乙烷灭菌，一次性使用。 | 该产品用于外周动脉（颈动脉、骼动脉、肾动脉、腘动脉、腘内动脉、股动脉以及骼股动脉）狭窄的血管内治疗。 | 3abd5cb2-d90a-11e9-953f-fa163e0a8baf | C02061200101002030890000030 | C02061200101002030890000030 | 血管介入治疗类材料 | 外周血管介入 | 多外周动脉支架 | 支架 | 合金 | 自膨 | ZIV5-125-8-8.0 | ZIV5-125-8-8.0 |  | 国食药监械（进）字2009第3461506号 | 3abd5cb2-d90a-11e9-953f-fa163e0a8baf | 非药物涂层 非覆膜 短支架(长度≤100mm) | 股动脉、腘动脉、髂动脉、髂股动脉 | 招标范围内未中选
外周血管支架类 | 下肢动脉支架 | 库克（中国）医疗贸易有限公司 | William Cook Europe ApS（库克欧洲公司） | d0bc57f8-d900-11e9-953f-fa163e0a8baf | 血管支架 | 国食药监械（进）字2009第3461506号 |  | 该产品由支架和放送系统组成。放送系统由头端、放送鞘管、推送器、手柄、金属套管、导管座和接头组成。支架的材料为55%镍-45%钛合金，带有24K黄金标记；放送系统中头端的材料为乙烯树脂（VRT)、硫磺钡及二氧化钛，放送鞘管的材料为聚酰胺（NYNT)和聚四氟乙烯（TNRT),推送器的材料为PEEK（规格597）和带有铂环的尼龙头端，手柄和导管座的材料为丙烯腈丁二烯-苯乙烯，金属套管的材料为304不锈钢，接头的材料为聚碳酸酯。环氧乙烷灭菌，一次性使用。 | 该产品用于外周动脉（颈动脉、骼动脉、肾动脉、腘动脉、腘内动脉、股动脉以及骼股动脉）狭窄的血管内治疗。 | 3abd5e31-d90a-11e9-953f-fa163e0a8baf | C02061200101002030890000133 | C02061200101002030890000133 | 血管介入治疗类材料 | 外周血管介入 | 多外周动脉支架 | 支架 | 合金 | 自膨 | ZIV6-80-6-4.0 | ZIV6-80-6-4.0 |  | 国食药监械（进）字2009第3461506号 | 3abd5e31-d90a-11e9-953f-fa163e0a8baf | 非药物涂层 非覆膜 短支架(长度≤100mm) | 股动脉、腘动脉、髂动脉、髂股动脉 | 招标范围内未中选
外周血管支架类 | 下肢动脉支架 | 库克（中国）医疗贸易有限公司 | William Cook Europe ApS（库克欧洲公司） | d0bc57f8-d900-11e9-953f-fa163e0a8baf | 血管支架 | 国食药监械（进）字2009第3461506号 |  | 该产品由支架和放送系统组成。放送系统由头端、放送鞘管、推送器、手柄、金属套管、导管座和接头组成。支架的材料为55%镍-45%钛合金，带有24K黄金标记；放送系统中头端的材料为乙烯树脂（VRT)、硫磺钡及二氧化钛，放送鞘管的材料为聚酰胺（NYNT)和聚四氟乙烯（TNRT),推送器的材料为PEEK（规格597）和带有铂环的尼龙头端，手柄和导管座的材料为丙烯腈丁二烯-苯乙烯，金属套管的材料为304不锈钢，接头的材料为聚碳酸酯。环氧乙烷灭菌，一次性使用。 | 该产品用于外周动脉（颈动脉、骼动脉、肾动脉、腘动脉、腘内动脉、股动脉以及骼股动脉）狭窄的血管内治疗。 | 3abd5fa2-d90a-11e9-953f-fa163e0a8baf | C02061200101002030890000121 | C02061200101002030890000121 | 血管介入治疗类材料 | 外周血管介入 | 多外周动脉支架 | 支架 | 合金 | 自膨 | ZIV6-80-14-4.0 | ZIV6-80-14-4.0 |  | 国食药监械（进）字2009第3461506号 | 3abd5fa2-d90a-11e9-953f-fa163e0a8baf | 非药物涂层 非覆膜 短支架(长度≤100mm) | 股动脉、腘动脉、髂动脉、髂股动脉 | 招标范围内未中选
外周血管支架类 | 下肢动脉支架 | 库克（中国）医疗贸易有限公司 | William Cook Europe ApS（库克欧洲公司） | d0bc57f8-d900-11e9-953f-fa163e0a8baf | 血管支架 | 国食药监械（进）字2009第3461506号 |  | 该产品由支架和放送系统组成。放送系统由头端、放送鞘管、推送器、手柄、金属套管、导管座和接头组成。支架的材料为55%镍-45%钛合金，带有24K黄金标记；放送系统中头端的材料为乙烯树脂（VRT)、硫磺钡及二氧化钛，放送鞘管的材料为聚酰胺（NYNT)和聚四氟乙烯（TNRT),推送器的材料为PEEK（规格597）和带有铂环的尼龙头端，手柄和导管座的材料为丙烯腈丁二烯-苯乙烯，金属套管的材料为304不锈钢，接头的材料为聚碳酸酯。环氧乙烷灭菌，一次性使用。 | 该产品用于外周动脉（颈动脉、骼动脉、肾动脉、腘动脉、腘内动脉、股动脉以及骼股动脉）狭窄的血管内治疗。 | 3abd62b5-d90a-11e9-953f-fa163e0a8baf | C02061200101002030890000025 | C02061200101002030890000025 | 血管介入治疗类材料 | 外周血管介入 | 多外周动脉支架 | 支架 | 合金 | 自膨 | ZIV5-125-7-8.0 | ZIV5-125-7-8.0 |  | 国食药监械（进）字2009第3461506号 | 3abd62b5-d90a-11e9-953f-fa163e0a8baf | 非药物涂层 非覆膜 短支架(长度≤100mm) | 股动脉、腘动脉、髂动脉、髂股动脉 | 招标范围内未中选
外周血管支架类 | 下肢动脉支架 | 库克（中国）医疗贸易有限公司 | 库克爱尔兰有限公司 Cook Ireland Ltd. | 8f738e92-95d9-11ef-94b0-b4055d63f15c | 血管支架 | 国械注进20163130718 |  | 该产品由放送系统和支架组成，包含注射器组件。支架由镍钛合金制成，两端各有四个不透射线标记。环氧乙烷灭菌，一次性使用，货架有效期3年。 | 该产品用于髂动脉、颈动脉和肾动脉治疗以下疾病：动脉粥样硬化性狭窄、已接受再通手术的完全梗阻。 | 39a4c7ee-95e6-11ef-94b0-b4055d63f15c | C02060400101000030890000001 |  | 血管介入治疗类材料 | 外周血管介入 | 肾动脉支架 | 支架 | 合金 | 常规 | ZIV6-80-8-3.0 | ZIV6-80-8-3.0 |  | 国械注进20163130718 | 39a4c7ee-95e6-11ef-94b0-b4055d63f15c | 非药物涂层 非覆膜 短支架(长度≤100mm) | 髂动脉 | 招标范围内未中选 | 新增（2025-04-19)
外周血管支架类 | 下肢动脉支架 | 库克（中国）医疗贸易有限公司 | 库克爱尔兰有限公司 Cook Ireland Ltd. | 8f738e92-95d9-11ef-94b0-b4055d63f15c | 血管支架 | 国械注进20163130718 |  | 该产品由放送系统和支架组成，包含注射器组件。支架由镍钛合金制成，两端各有四个不透射线标记。环氧乙烷灭菌，一次性使用，货架有效期3年。 | 该产品用于髂动脉、颈动脉和肾动脉治疗以下疾病：动脉粥样硬化性狭窄、已接受再通手术的完全梗阻。 | 39a55927-95e6-11ef-94b0-b4055d63f15c | C02060400101000030890000002 |  | 血管介入治疗类材料 | 外周血管介入 | 肾动脉支架 | 支架 | 合金 | 常规 | ZIV6-80-10-2.0 | ZIV6-80-10-2.0 |  | 国械注进20163130718 | 39a55927-95e6-11ef-94b0-b4055d63f15c | 非药物涂层 非覆膜 短支架(长度≤100mm) | 髂动脉 | 招标范围内未中选 | 新增（2025-04-19)
外周血管支架类 | 下肢动脉支架 | 库克（中国）医疗贸易有限公司 | 库克爱尔兰有限公司 Cook Ireland Ltd. | 8f738e92-95d9-11ef-94b0-b4055d63f15c | 血管支架 | 国械注进20163130718 |  | 该产品由放送系统和支架组成，包含注射器组件。支架由镍钛合金制成，两端各有四个不透射线标记。环氧乙烷灭菌，一次性使用，货架有效期3年。 | 该产品用于髂动脉、颈动脉和肾动脉治疗以下疾病：动脉粥样硬化性狭窄、已接受再通手术的完全梗阻。 | 39a57179-95e6-11ef-94b0-b4055d63f15c | C02060400101000030890000003 |  | 血管介入治疗类材料 | 外周血管介入 | 肾动脉支架 | 支架 | 合金 | 常规 | ZIV6-80-9-2.0 | ZIV6-80-9-2.0 |  | 国械注进20163130718 | 39a57179-95e6-11ef-94b0-b4055d63f15c | 非药物涂层 非覆膜 短支架(长度≤100mm) | 髂动脉 | 招标范围内未中选 | 新增（2025-04-19)
外周血管支架类 | 下肢动脉支架 | 库克（中国）医疗贸易有限公司 | 库克爱尔兰有限公司 Cook Ireland Ltd. | 8f738e92-95d9-11ef-94b0-b4055d63f15c | 血管支架 | 国械注进20163130718 |  | 该产品由放送系统和支架组成，包含注射器组件。支架由镍钛合金制成，两端各有四个不透射线标记。环氧乙烷灭菌，一次性使用，货架有效期3年。 | 该产品用于髂动脉、颈动脉和肾动脉治疗以下疾病：动脉粥样硬化性狭窄、已接受再通手术的完全梗阻。 | 39a58050-95e6-11ef-94b0-b4055d63f15c | C02060400101000030890000004 |  | 血管介入治疗类材料 | 外周血管介入 | 肾动脉支架 | 支架 | 合金 | 常规 | ZIV6-80-12-3.0 | ZIV6-80-12-3.0 |  | 国械注进20163130718 | 39a58050-95e6-11ef-94b0-b4055d63f15c | 非药物涂层 非覆膜 短支架(长度≤100mm) | 髂动脉 | 招标范围内未中选 | 新增（2025-04-19)
外周血管支架类 | 下肢动脉支架 | 库克（中国）医疗贸易有限公司 | 库克爱尔兰有限公司 Cook Ireland Ltd. | 8f738e92-95d9-11ef-94b0-b4055d63f15c | 血管支架 | 国械注进20163130718 |  | 该产品由放送系统和支架组成，包含注射器组件。支架由镍钛合金制成，两端各有四个不透射线标记。环氧乙烷灭菌，一次性使用，货架有效期3年。 | 该产品用于髂动脉、颈动脉和肾动脉治疗以下疾病：动脉粥样硬化性狭窄、已接受再通手术的完全梗阻。 | 39a58eae-95e6-11ef-94b0-b4055d63f15c | C02060400101000030890000005 |  | 血管介入治疗类材料 | 外周血管介入 | 肾动脉支架 | 支架 | 合金 | 常规 | ZIV6-80-8-2.0 | ZIV6-80-8-2.0 |  | 国械注进20163130718 | 39a58eae-95e6-11ef-94b0-b4055d63f15c | 非药物涂层 非覆膜 短支架(长度≤100mm) | 髂动脉 | 招标范围内未中选 | 新增（2025-04-19)
外周血管支架类 | 下肢动脉支架 | 库克（中国）医疗贸易有限公司 | 库克爱尔兰有限公司 Cook Ireland Ltd. | 8f738e92-95d9-11ef-94b0-b4055d63f15c | 血管支架 | 国械注进20163130718 |  | 该产品由放送系统和支架组成，包含注射器组件。支架由镍钛合金制成，两端各有四个不透射线标记。环氧乙烷灭菌，一次性使用，货架有效期3年。 | 该产品用于髂动脉、颈动脉和肾动脉治疗以下疾病：动脉粥样硬化性狭窄、已接受再通手术的完全梗阻。 | 39a59d3f-95e6-11ef-94b0-b4055d63f15c | C02060400101000030890000006 |  | 血管介入治疗类材料 | 外周血管介入 | 肾动脉支架 | 支架 | 合金 | 常规 | ZIV6-80-14-3.0 | ZIV6-80-14-3.0 |  | 国械注进20163130718 | 39a59d3f-95e6-11ef-94b0-b4055d63f15c | 非药物涂层 非覆膜 短支架(长度≤100mm) | 髂动脉 | 招标范围内未中选 | 新增（2025-04-19)
外周血管支架类 | 下肢动脉支架 | 库克（中国）医疗贸易有限公司 | 库克爱尔兰有限公司 Cook Ireland Ltd. | 8f738e92-95d9-11ef-94b0-b4055d63f15c | 血管支架 | 国械注进20163130718 |  | 该产品由放送系统和支架组成，包含注射器组件。支架由镍钛合金制成，两端各有四个不透射线标记。环氧乙烷灭菌，一次性使用，货架有效期3年。 | 该产品用于髂动脉、颈动脉和肾动脉治疗以下疾病：动脉粥样硬化性狭窄、已接受再通手术的完全梗阻。 | 39a5abd3-95e6-11ef-94b0-b4055d63f15c | C02060400101000030890000007 |  | 血管介入治疗类材料 | 外周血管介入 | 肾动脉支架 | 支架 | 合金 | 常规 | ZIV6-80-9-3.0 | ZIV6-80-9-3.0 |  | 国械注进20163130718 | 39a5abd3-95e6-11ef-94b0-b4055d63f15c | 非药物涂层 非覆膜 短支架(长度≤100mm) | 髂动脉 | 招标范围内未中选 | 新增（2025-04-19)
外周血管支架类 | 下肢动脉支架 | 库克（中国）医疗贸易有限公司 | 库克爱尔兰有限公司 Cook Ireland Ltd. | 8f738e92-95d9-11ef-94b0-b4055d63f15c | 血管支架 | 国械注进20163130718 |  | 该产品由放送系统和支架组成，包含注射器组件。支架由镍钛合金制成，两端各有四个不透射线标记。环氧乙烷灭菌，一次性使用，货架有效期3年。 | 该产品用于髂动脉、颈动脉和肾动脉治疗以下疾病：动脉粥样硬化性狭窄、已接受再通手术的完全梗阻。 | 39a607d0-95e6-11ef-94b0-b4055d63f15c | C02060400101000030890000008 |  | 血管介入治疗类材料 | 外周血管介入 | 肾动脉支架 | 支架 | 合金 | 常规 | ZIV6-80-10-3.0 | ZIV6-80-10-3.0 |  | 国械注进20163130718 | 39a607d0-95e6-11ef-94b0-b4055d63f15c | 非药物涂层 非覆膜 短支架(长度≤100mm) | 髂动脉 | 招标范围内未中选 | 新增（2025-04-19)
外周血管支架类 | 下肢动脉支架 | 库克（中国）医疗贸易有限公司 | 库克爱尔兰有限公司 Cook Ireland Ltd. | afbcc0bd-95d9-11ef-94b0-b4055d63f15c | 血管支架 | 国械注进20163130718 |  | 该产品由放送系统和支架组成，包含注射器组件。支架由镍钛合金制成，两端各有四个不透射线标记。环氧乙烷灭菌，一次性使用，货架有效期3年。 | 该产品用于髂动脉、颈动脉和肾动脉治疗以下疾病：动脉粥样硬化性狭窄、已接受再通手术的完全梗阻。 | 87b35f3a-95e5-11ef-94b0-b4055d63f15c | C02060100101003030890000001 |  | 血管介入治疗类材料 | 外周血管介入 | 颈动脉支架 | 支架 | 合金 | 非闭环/直形 | ZIV6-80-12-4.0 | ZIV6-80-12-4.0 |  | 国械注进20163130718 | 87b35f3a-95e5-11ef-94b0-b4055d63f15c | 非药物涂层 非覆膜 短支架(长度≤100mm) | 髂动脉 | 招标范围内未中选 | 新增（2025-04-19)
外周血管支架类 | 下肢动脉支架 | 库克（中国）医疗贸易有限公司 | 库克爱尔兰有限公司 Cook Ireland Ltd. | afbcc0bd-95d9-11ef-94b0-b4055d63f15c | 血管支架 | 国械注进20163130718 |  | 该产品由放送系统和支架组成，包含注射器组件。支架由镍钛合金制成，两端各有四个不透射线标记。环氧乙烷灭菌，一次性使用，货架有效期3年。 | 该产品用于髂动脉、颈动脉和肾动脉治疗以下疾病：动脉粥样硬化性狭窄、已接受再通手术的完全梗阻。 | 87b3da51-95e5-11ef-94b0-b4055d63f15c | C02060100101003030890000002 |  | 血管介入治疗类材料 | 外周血管介入 | 颈动脉支架 | 支架 | 合金 | 非闭环/直形 | ZIV6-80-9-4.0 | ZIV6-80-9-4.0 |  | 国械注进20163130718 | 87b3da51-95e5-11ef-94b0-b4055d63f15c | 非药物涂层 非覆膜 短支架(长度≤100mm) | 髂动脉 | 招标范围内未中选 | 新增（2025-04-19)
外周血管支架类 | 下肢动脉支架 | 库克（中国）医疗贸易有限公司 | 库克爱尔兰有限公司 Cook Ireland Ltd. | afbcc0bd-95d9-11ef-94b0-b4055d63f15c | 血管支架 | 国械注进20163130718 |  | 该产品由放送系统和支架组成，包含注射器组件。支架由镍钛合金制成，两端各有四个不透射线标记。环氧乙烷灭菌，一次性使用，货架有效期3年。 | 该产品用于髂动脉、颈动脉和肾动脉治疗以下疾病：动脉粥样硬化性狭窄、已接受再通手术的完全梗阻。 | 87b41183-95e5-11ef-94b0-b4055d63f15c | C02060100101003030890000003 |  | 血管介入治疗类材料 | 外周血管介入 | 颈动脉支架 | 支架 | 合金 | 非闭环/直形 | ZIV6-80-5-4.0 | ZIV6-80-5-4.0 |  | 国械注进20163130718 | 87b41183-95e5-11ef-94b0-b4055d63f15c | 非药物涂层 非覆膜 短支架(长度≤100mm) | 髂动脉 | 招标范围内未中选 | 新增（2025-04-19)
外周血管支架类 | 下肢动脉支架 | 库克（中国）医疗贸易有限公司 | 库克爱尔兰有限公司 Cook Ireland Ltd. | afbcc0bd-95d9-11ef-94b0-b4055d63f15c | 血管支架 | 国械注进20163130718 |  | 该产品由放送系统和支架组成，包含注射器组件。支架由镍钛合金制成，两端各有四个不透射线标记。环氧乙烷灭菌，一次性使用，货架有效期3年。 | 该产品用于髂动脉、颈动脉和肾动脉治疗以下疾病：动脉粥样硬化性狭窄、已接受再通手术的完全梗阻。 | 87b42907-95e5-11ef-94b0-b4055d63f15c | C02060100101003030890000004 |  | 血管介入治疗类材料 | 外周血管介入 | 颈动脉支架 | 支架 | 合金 | 非闭环/直形 | ZIV6-80-10-4.0 | ZIV6-80-10-4.0 |  | 国械注进20163130718 | 87b42907-95e5-11ef-94b0-b4055d63f15c | 非药物涂层 非覆膜 短支架(长度≤100mm) | 髂动脉 | 招标范围内未中选 | 新增（2025-04-19)
外周血管支架类 | 下肢动脉支架 | 库克（中国）医疗贸易有限公司 | 库克爱尔兰有限公司 Cook Ireland Ltd. | afbcc0bd-95d9-11ef-94b0-b4055d63f15c | 血管支架 | 国械注进20163130718 |  | 该产品由放送系统和支架组成，包含注射器组件。支架由镍钛合金制成，两端各有四个不透射线标记。环氧乙烷灭菌，一次性使用，货架有效期3年。 | 该产品用于髂动脉、颈动脉和肾动脉治疗以下疾病：动脉粥样硬化性狭窄、已接受再通手术的完全梗阻。 | 87b439ca-95e5-11ef-94b0-b4055d63f15c | C02060100101003030890000005 |  | 血管介入治疗类材料 | 外周血管介入 | 颈动脉支架 | 支架 | 合金 | 非闭环/直形 | ZIV6-80-6-4.0 | ZIV6-80-6-4.0 |  | 国械注进20163130718 | 87b439ca-95e5-11ef-94b0-b4055d63f15c | 非药物涂层 非覆膜 短支架(长度≤100mm) | 髂动脉 | 招标范围内未中选 | 新增（2025-04-19)
外周血管支架类 | 下肢动脉支架 | 库克（中国）医疗贸易有限公司 | 库克爱尔兰有限公司 Cook Ireland Ltd. | afbcc0bd-95d9-11ef-94b0-b4055d63f15c | 血管支架 | 国械注进20163130718 |  | 该产品由放送系统和支架组成，包含注射器组件。支架由镍钛合金制成，两端各有四个不透射线标记。环氧乙烷灭菌，一次性使用，货架有效期3年。 | 该产品用于髂动脉、颈动脉和肾动脉治疗以下疾病：动脉粥样硬化性狭窄、已接受再通手术的完全梗阻。 | 87b44910-95e5-11ef-94b0-b4055d63f15c | C02060100101003030890000006 |  | 血管介入治疗类材料 | 外周血管介入 | 颈动脉支架 | 支架 | 合金 | 非闭环/直形 | ZIV6-80-7-4.0 | ZIV6-80-7-4.0 |  | 国械注进20163130718 | 87b44910-95e5-11ef-94b0-b4055d63f15c | 非药物涂层 非覆膜 短支架(长度≤100mm) | 髂动脉 | 招标范围内未中选 | 新增（2025-04-19)
外周血管支架类 | 下肢动脉支架 | 库克（中国）医疗贸易有限公司 | 库克爱尔兰有限公司 Cook Ireland Ltd. | afbcc0bd-95d9-11ef-94b0-b4055d63f15c | 血管支架 | 国械注进20163130718 |  | 该产品由放送系统和支架组成，包含注射器组件。支架由镍钛合金制成，两端各有四个不透射线标记。环氧乙烷灭菌，一次性使用，货架有效期3年。 | 该产品用于髂动脉、颈动脉和肾动脉治疗以下疾病：动脉粥样硬化性狭窄、已接受再通手术的完全梗阻。 | 87b459b7-95e5-11ef-94b0-b4055d63f15c | C02060100101003030890000007 |  | 血管介入治疗类材料 | 外周血管介入 | 颈动脉支架 | 支架 | 合金 | 非闭环/直形 | ZIV6-80-8-4.0 | ZIV6-80-8-4.0 |  | 国械注进20163130718 | 87b459b7-95e5-11ef-94b0-b4055d63f15c | 非药物涂层 非覆膜 短支架(长度≤100mm) | 髂动脉 | 招标范围内未中选 | 新增（2025-04-19)
外周血管支架类 | 下肢动脉支架 | 库克（中国）医疗贸易有限公司 | 库克爱尔兰有限公司 Cook Ireland Ltd. | 8f738e92-95d9-11ef-94b0-b4055d63f15c | 血管支架 | 国械注进20163130718 |  | 该产品由放送系统和支架组成，包含注射器组件。支架由镍钛合金制成，两端各有四个不透射线标记。环氧乙烷灭菌，一次性使用，货架有效期3年。 | 该产品用于髂动脉、颈动脉和肾动脉治疗以下疾病：动脉粥样硬化性狭窄、已接受再通手术的完全梗阻。 | b3c079ef-95e4-11ef-94b0-b4055d63f15c | C02060400101000030890000009 |  | 血管介入治疗类材料 | 外周血管介入 | 肾动脉支架 | 支架 | 合金 | 常规 | ZIV6-125-9-3.0 | ZIV6-125-9-3.0 |  | 国械注进20163130718 | b3c079ef-95e4-11ef-94b0-b4055d63f15c | 非药物涂层 非覆膜 短支架(长度≤100mm) | 髂动脉 | 招标范围内未中选 | 新增（2025-04-19)
外周血管支架类 | 下肢动脉支架 | 库克（中国）医疗贸易有限公司 | 库克爱尔兰有限公司 Cook Ireland Ltd. | 8f738e92-95d9-11ef-94b0-b4055d63f15c | 血管支架 | 国械注进20163130718 |  | 该产品由放送系统和支架组成，包含注射器组件。支架由镍钛合金制成，两端各有四个不透射线标记。环氧乙烷灭菌，一次性使用，货架有效期3年。 | 该产品用于髂动脉、颈动脉和肾动脉治疗以下疾病：动脉粥样硬化性狭窄、已接受再通手术的完全梗阻。 | b3c16cf6-95e4-11ef-94b0-b4055d63f15c | C02060400101000030890000010 |  | 血管介入治疗类材料 | 外周血管介入 | 肾动脉支架 | 支架 | 合金 | 常规 | ZIV6-80-7-3.0 | ZIV6-80-7-3.0 |  | 国械注进20163130718 | b3c16cf6-95e4-11ef-94b0-b4055d63f15c | 非药物涂层 非覆膜 短支架(长度≤100mm) | 髂动脉 | 招标范围内未中选 | 新增（2025-04-19)
外周血管支架类 | 下肢动脉支架 | 库克（中国）医疗贸易有限公司 | 库克爱尔兰有限公司 Cook Ireland Ltd. | 8f738e92-95d9-11ef-94b0-b4055d63f15c | 血管支架 | 国械注进20163130718 |  | 该产品由放送系统和支架组成，包含注射器组件。支架由镍钛合金制成，两端各有四个不透射线标记。环氧乙烷灭菌，一次性使用，货架有效期3年。 | 该产品用于髂动脉、颈动脉和肾动脉治疗以下疾病：动脉粥样硬化性狭窄、已接受再通手术的完全梗阻。 | b3c1bd4c-95e4-11ef-94b0-b4055d63f15c | C02060400101000030890000011 |  | 血管介入治疗类材料 | 外周血管介入 | 肾动脉支架 | 支架 | 合金 | 常规 | ZIV6-125-6-2.0 | ZIV6-125-6-2.0 |  | 国械注进20163130718 | b3c1bd4c-95e4-11ef-94b0-b4055d63f15c | 非药物涂层 非覆膜 短支架(长度≤100mm) | 髂动脉 | 招标范围内未中选 | 新增（2025-04-19)
外周血管支架类 | 下肢动脉支架 | 库克（中国）医疗贸易有限公司 | 库克爱尔兰有限公司 Cook Ireland Ltd. | 8f738e92-95d9-11ef-94b0-b4055d63f15c | 血管支架 | 国械注进20163130718 |  | 该产品由放送系统和支架组成，包含注射器组件。支架由镍钛合金制成，两端各有四个不透射线标记。环氧乙烷灭菌，一次性使用，货架有效期3年。 | 该产品用于髂动脉、颈动脉和肾动脉治疗以下疾病：动脉粥样硬化性狭窄、已接受再通手术的完全梗阻。 | b3c1f4fc-95e4-11ef-94b0-b4055d63f15c | C02060400101000030890000012 |  | 血管介入治疗类材料 | 外周血管介入 | 肾动脉支架 | 支架 | 合金 | 常规 | ZIV6-125-9-2.0 | ZIV6-125-9-2.0 |  | 国械注进20163130718 | b3c1f4fc-95e4-11ef-94b0-b4055d63f15c | 非药物涂层 非覆膜 短支架(长度≤100mm) | 髂动脉 | 招标范围内未中选 | 新增（2025-04-19)
外周血管支架类 | 下肢动脉支架 | 库克（中国）医疗贸易有限公司 | 库克爱尔兰有限公司 Cook Ireland Ltd. | 8f738e92-95d9-11ef-94b0-b4055d63f15c | 血管支架 | 国械注进20163130718 |  | 该产品由放送系统和支架组成，包含注射器组件。支架由镍钛合金制成，两端各有四个不透射线标记。环氧乙烷灭菌，一次性使用，货架有效期3年。 | 该产品用于髂动脉、颈动脉和肾动脉治疗以下疾病：动脉粥样硬化性狭窄、已接受再通手术的完全梗阻。 | b3c20962-95e4-11ef-94b0-b4055d63f15c | C02060400101000030890000013 |  | 血管介入治疗类材料 | 外周血管介入 | 肾动脉支架 | 支架 | 合金 | 常规 | ZIV6-80-6-3.0 | ZIV6-80-6-3.0 |  | 国械注进20163130718 | b3c20962-95e4-11ef-94b0-b4055d63f15c | 非药物涂层 非覆膜 短支架(长度≤100mm) | 髂动脉 | 招标范围内未中选 | 新增（2025-04-19)
外周血管支架类 | 下肢动脉支架 | 库克（中国）医疗贸易有限公司 | 库克爱尔兰有限公司 Cook Ireland Ltd. | 8f738e92-95d9-11ef-94b0-b4055d63f15c | 血管支架 | 国械注进20163130718 |  | 该产品由放送系统和支架组成，包含注射器组件。支架由镍钛合金制成，两端各有四个不透射线标记。环氧乙烷灭菌，一次性使用，货架有效期3年。 | 该产品用于髂动脉、颈动脉和肾动脉治疗以下疾病：动脉粥样硬化性狭窄、已接受再通手术的完全梗阻。 | b3c238d3-95e4-11ef-94b0-b4055d63f15c | C02060400101000030890000014 |  | 血管介入治疗类材料 | 外周血管介入 | 肾动脉支架 | 支架 | 合金 | 常规 | ZIV6-80-5-2.0 | ZIV6-80-5-2.0 |  | 国械注进20163130718 | b3c238d3-95e4-11ef-94b0-b4055d63f15c | 非药物涂层 非覆膜 短支架(长度≤100mm) | 髂动脉 | 招标范围内未中选 | 新增（2025-04-19)
外周血管支架类 | 下肢动脉支架 | 库克（中国）医疗贸易有限公司 | 库克爱尔兰有限公司 Cook Ireland Ltd. | 8f738e92-95d9-11ef-94b0-b4055d63f15c | 血管支架 | 国械注进20163130718 |  | 该产品由放送系统和支架组成，包含注射器组件。支架由镍钛合金制成，两端各有四个不透射线标记。环氧乙烷灭菌，一次性使用，货架有效期3年。 | 该产品用于髂动脉、颈动脉和肾动脉治疗以下疾病：动脉粥样硬化性狭窄、已接受再通手术的完全梗阻。 | b3c24a6d-95e4-11ef-94b0-b4055d63f15c | C02060400101000030890000015 |  | 血管介入治疗类材料 | 外周血管介入 | 肾动脉支架 | 支架 | 合金 | 常规 | ZIV6-125-6-3.0 | ZIV6-125-6-3.0 |  | 国械注进20163130718 | b3c24a6d-95e4-11ef-94b0-b4055d63f15c | 非药物涂层 非覆膜 短支架(长度≤100mm) | 髂动脉 | 招标范围内未中选 | 新增（2025-04-19)
外周血管支架类 | 下肢动脉支架 | 库克（中国）医疗贸易有限公司 | 库克爱尔兰有限公司 Cook Ireland Ltd. | 8f738e92-95d9-11ef-94b0-b4055d63f15c | 血管支架 | 国械注进20163130718 |  | 该产品由放送系统和支架组成，包含注射器组件。支架由镍钛合金制成，两端各有四个不透射线标记。环氧乙烷灭菌，一次性使用，货架有效期3年。 | 该产品用于髂动脉、颈动脉和肾动脉治疗以下疾病：动脉粥样硬化性狭窄、已接受再通手术的完全梗阻。 | b3c25946-95e4-11ef-94b0-b4055d63f15c | C02060400101000030890000016 |  | 血管介入治疗类材料 | 外周血管介入 | 肾动脉支架 | 支架 | 合金 | 常规 | ZIV6-125-14-3.0 | ZIV6-125-14-3.0 |  | 国械注进20163130718 | b3c25946-95e4-11ef-94b0-b4055d63f15c | 非药物涂层 非覆膜 短支架(长度≤100mm) | 髂动脉 | 招标范围内未中选 | 新增（2025-04-19)
外周血管支架类 | 下肢动脉支架 | 库克（中国）医疗贸易有限公司 | 库克爱尔兰有限公司 Cook Ireland Ltd. | 8f738e92-95d9-11ef-94b0-b4055d63f15c | 血管支架 | 国械注进20163130718 |  | 该产品由放送系统和支架组成，包含注射器组件。支架由镍钛合金制成，两端各有四个不透射线标记。环氧乙烷灭菌，一次性使用，货架有效期3年。 | 该产品用于髂动脉、颈动脉和肾动脉治疗以下疾病：动脉粥样硬化性狭窄、已接受再通手术的完全梗阻。 | b3c269bd-95e4-11ef-94b0-b4055d63f15c | C02060400101000030890000017 |  | 血管介入治疗类材料 | 外周血管介入 | 肾动脉支架 | 支架 | 合金 | 常规 | ZIV6-125-10-2.0 | ZIV6-125-10-2.0 |  | 国械注进20163130718 | b3c269bd-95e4-11ef-94b0-b4055d63f15c | 非药物涂层 非覆膜 短支架(长度≤100mm) | 髂动脉 | 招标范围内未中选 | 新增（2025-04-19)
外周血管支架类 | 下肢动脉支架 | 库克（中国）医疗贸易有限公司 | 库克爱尔兰有限公司 Cook Ireland Ltd. | 8f738e92-95d9-11ef-94b0-b4055d63f15c | 血管支架 | 国械注进20163130718 |  | 该产品由放送系统和支架组成，包含注射器组件。支架由镍钛合金制成，两端各有四个不透射线标记。环氧乙烷灭菌，一次性使用，货架有效期3年。 | 该产品用于髂动脉、颈动脉和肾动脉治疗以下疾病：动脉粥样硬化性狭窄、已接受再通手术的完全梗阻。 | b3c279f9-95e4-11ef-94b0-b4055d63f15c | C02060400101000030890000018 |  | 血管介入治疗类材料 | 外周血管介入 | 肾动脉支架 | 支架 | 合金 | 常规 | ZIV6-125-12-3.0 | ZIV6-125-12-3.0 |  | 国械注进20163130718 | b3c279f9-95e4-11ef-94b0-b4055d63f15c | 非药物涂层 非覆膜 短支架(长度≤100mm) | 髂动脉 | 招标范围内未中选 | 新增（2025-04-19)
外周血管支架类 | 下肢动脉支架 | 库克（中国）医疗贸易有限公司 | 库克爱尔兰有限公司 Cook Ireland Ltd. | 8f738e92-95d9-11ef-94b0-b4055d63f15c | 血管支架 | 国械注进20163130718 |  | 该产品由放送系统和支架组成，包含注射器组件。支架由镍钛合金制成，两端各有四个不透射线标记。环氧乙烷灭菌，一次性使用，货架有效期3年。 | 该产品用于髂动脉、颈动脉和肾动脉治疗以下疾病：动脉粥样硬化性狭窄、已接受再通手术的完全梗阻。 | b3c28af3-95e4-11ef-94b0-b4055d63f15c | C02060400101000030890000019 |  | 血管介入治疗类材料 | 外周血管介入 | 肾动脉支架 | 支架 | 合金 | 常规 | ZIV6-125-5-3.0 | ZIV6-125-5-3.0 |  | 国械注进20163130718 | b3c28af3-95e4-11ef-94b0-b4055d63f15c | 非药物涂层 非覆膜 短支架(长度≤100mm) | 髂动脉 | 招标范围内未中选 | 新增（2025-04-19)
外周血管支架类 | 下肢动脉支架 | 库克（中国）医疗贸易有限公司 | 库克爱尔兰有限公司 Cook Ireland Ltd. | 8f738e92-95d9-11ef-94b0-b4055d63f15c | 血管支架 | 国械注进20163130718 |  | 该产品由放送系统和支架组成，包含注射器组件。支架由镍钛合金制成，两端各有四个不透射线标记。环氧乙烷灭菌，一次性使用，货架有效期3年。 | 该产品用于髂动脉、颈动脉和肾动脉治疗以下疾病：动脉粥样硬化性狭窄、已接受再通手术的完全梗阻。 | b3c29633-95e4-11ef-94b0-b4055d63f15c | C02060400101000030890000020 |  | 血管介入治疗类材料 | 外周血管介入 | 肾动脉支架 | 支架 | 合金 | 常规 | ZIV6-80-6-2.0 | ZIV6-80-6-2.0 |  | 国械注进20163130718 | b3c29633-95e4-11ef-94b0-b4055d63f15c | 非药物涂层 非覆膜 短支架(长度≤100mm) | 髂动脉 | 招标范围内未中选 | 新增（2025-04-19)
外周血管支架类 | 下肢动脉支架 | 库克（中国）医疗贸易有限公司 | 库克爱尔兰有限公司 Cook Ireland Ltd. | 8f738e92-95d9-11ef-94b0-b4055d63f15c | 血管支架 | 国械注进20163130718 |  | 该产品由放送系统和支架组成，包含注射器组件。支架由镍钛合金制成，两端各有四个不透射线标记。环氧乙烷灭菌，一次性使用，货架有效期3年。 | 该产品用于髂动脉、颈动脉和肾动脉治疗以下疾病：动脉粥样硬化性狭窄、已接受再通手术的完全梗阻。 | b3c2a8e5-95e4-11ef-94b0-b4055d63f15c | C02060400101000030890000021 |  | 血管介入治疗类材料 | 外周血管介入 | 肾动脉支架 | 支架 | 合金 | 常规 | ZIV6-125-10-3.0 | ZIV6-125-10-3.0 |  | 国械注进20163130718 | b3c2a8e5-95e4-11ef-94b0-b4055d63f15c | 非药物涂层 非覆膜 短支架(长度≤100mm) | 髂动脉 | 招标范围内未中选 | 新增（2025-04-19)
外周血管支架类 | 下肢动脉支架 | 库克（中国）医疗贸易有限公司 | 库克爱尔兰有限公司 Cook Ireland Ltd. | 8f738e92-95d9-11ef-94b0-b4055d63f15c | 血管支架 | 国械注进20163130718 |  | 该产品由放送系统和支架组成，包含注射器组件。支架由镍钛合金制成，两端各有四个不透射线标记。环氧乙烷灭菌，一次性使用，货架有效期3年。 | 该产品用于髂动脉、颈动脉和肾动脉治疗以下疾病：动脉粥样硬化性狭窄、已接受再通手术的完全梗阻。 | b3c2c5a9-95e4-11ef-94b0-b4055d63f15c | C02060400101000030890000022 |  | 血管介入治疗类材料 | 外周血管介入 | 肾动脉支架 | 支架 | 合金 | 常规 | ZIV6-80-7-2.0 | ZIV6-80-7-2.0 |  | 国械注进20163130718 | b3c2c5a9-95e4-11ef-94b0-b4055d63f15c | 非药物涂层 非覆膜 短支架(长度≤100mm) | 髂动脉 | 招标范围内未中选 | 新增（2025-04-19)
外周血管支架类 | 下肢动脉支架 | 库克（中国）医疗贸易有限公司 | 库克爱尔兰有限公司 Cook Ireland Ltd. | 8f738e92-95d9-11ef-94b0-b4055d63f15c | 血管支架 | 国械注进20163130718 |  | 该产品由放送系统和支架组成，包含注射器组件。支架由镍钛合金制成，两端各有四个不透射线标记。环氧乙烷灭菌，一次性使用，货架有效期3年。 | 该产品用于髂动脉、颈动脉和肾动脉治疗以下疾病：动脉粥样硬化性狭窄、已接受再通手术的完全梗阻。 | b3c2d988-95e4-11ef-94b0-b4055d63f15c | C02060400101000030890000023 |  | 血管介入治疗类材料 | 外周血管介入 | 肾动脉支架 | 支架 | 合金 | 常规 | ZIV6-125-7-3.0 | ZIV6-125-7-3.0 |  | 国械注进20163130718 | b3c2d988-95e4-11ef-94b0-b4055d63f15c | 非药物涂层 非覆膜 短支架(长度≤100mm) | 髂动脉 | 招标范围内未中选 | 新增（2025-04-19)
外周血管支架类 | 下肢动脉支架 | 库克（中国）医疗贸易有限公司 | 库克爱尔兰有限公司 Cook Ireland Ltd. | 8f738e92-95d9-11ef-94b0-b4055d63f15c | 血管支架 | 国械注进20163130718 |  | 该产品由放送系统和支架组成，包含注射器组件。支架由镍钛合金制成，两端各有四个不透射线标记。环氧乙烷灭菌，一次性使用，货架有效期3年。 | 该产品用于髂动脉、颈动脉和肾动脉治疗以下疾病：动脉粥样硬化性狭窄、已接受再通手术的完全梗阻。 | b3c2eebc-95e4-11ef-94b0-b4055d63f15c | C02060400101000030890000024 |  | 血管介入治疗类材料 | 外周血管介入 | 肾动脉支架 | 支架 | 合金 | 常规 | ZIV6-125-5-2.0 | ZIV6-125-5-2.0 |  | 国械注进20163130718 | b3c2eebc-95e4-11ef-94b0-b4055d63f15c | 非药物涂层 非覆膜 短支架(长度≤100mm) | 髂动脉 | 招标范围内未中选 | 新增（2025-04-19)
外周血管支架类 | 下肢动脉支架 | 库克（中国）医疗贸易有限公司 | 库克爱尔兰有限公司 Cook Ireland Ltd. | 8f738e92-95d9-11ef-94b0-b4055d63f15c | 血管支架 | 国械注进20163130718 |  | 该产品由放送系统和支架组成，包含注射器组件。支架由镍钛合金制成，两端各有四个不透射线标记。环氧乙烷灭菌，一次性使用，货架有效期3年。 | 该产品用于髂动脉、颈动脉和肾动脉治疗以下疾病：动脉粥样硬化性狭窄、已接受再通手术的完全梗阻。 | b3c3025c-95e4-11ef-94b0-b4055d63f15c | C02060400101000030890000025 |  | 血管介入治疗类材料 | 外周血管介入 | 肾动脉支架 | 支架 | 合金 | 常规 | ZIV6-80-5-3.0 | ZIV6-80-5-3.0 |  | 国械注进20163130718 | b3c3025c-95e4-11ef-94b0-b4055d63f15c | 非药物涂层 非覆膜 短支架(长度≤100mm) | 髂动脉 | 招标范围内未中选 | 新增（2025-04-19)
外周血管支架类 | 下肢动脉支架 | 库克（中国）医疗贸易有限公司 | 库克爱尔兰有限公司 Cook Ireland Ltd. | 8f738e92-95d9-11ef-94b0-b4055d63f15c | 血管支架 | 国械注进20163130718 |  | 该产品由放送系统和支架组成，包含注射器组件。支架由镍钛合金制成，两端各有四个不透射线标记。环氧乙烷灭菌，一次性使用，货架有效期3年。 | 该产品用于髂动脉、颈动脉和肾动脉治疗以下疾病：动脉粥样硬化性狭窄、已接受再通手术的完全梗阻。 | b3c3420b-95e4-11ef-94b0-b4055d63f15c | C02060400101000030890000026 |  | 血管介入治疗类材料 | 外周血管介入 | 肾动脉支架 | 支架 | 合金 | 常规 | ZIV6-125-8-2.0 | ZIV6-125-8-2.0 |  | 国械注进20163130718 | b3c3420b-95e4-11ef-94b0-b4055d63f15c | 非药物涂层 非覆膜 短支架(长度≤100mm) | 髂动脉 | 招标范围内未中选 | 新增（2025-04-19)
外周血管支架类 | 下肢动脉支架 | 库克（中国）医疗贸易有限公司 | 库克爱尔兰有限公司 Cook Ireland Ltd. | 8f738e92-95d9-11ef-94b0-b4055d63f15c | 血管支架 | 国械注进20163130718 |  | 该产品由放送系统和支架组成，包含注射器组件。支架由镍钛合金制成，两端各有四个不透射线标记。环氧乙烷灭菌，一次性使用，货架有效期3年。 | 该产品用于髂动脉、颈动脉和肾动脉治疗以下疾病：动脉粥样硬化性狭窄、已接受再通手术的完全梗阻。 | b3c364ac-95e4-11ef-94b0-b4055d63f15c | C02060400101000030890000027 |  | 血管介入治疗类材料 | 外周血管介入 | 肾动脉支架 | 支架 | 合金 | 常规 | ZIV6-125-8-3.0 | ZIV6-125-8-3.0 |  | 国械注进20163130718 | b3c364ac-95e4-11ef-94b0-b4055d63f15c | 非药物涂层 非覆膜 短支架(长度≤100mm) | 髂动脉 | 招标范围内未中选 | 新增（2025-04-19)
外周血管支架类 | 下肢动脉支架 | 库克（中国）医疗贸易有限公司 | 库克爱尔兰有限公司 Cook Ireland Ltd. | 8f738e92-95d9-11ef-94b0-b4055d63f15c | 血管支架 | 国械注进20163130718 |  | 该产品由放送系统和支架组成，包含注射器组件。支架由镍钛合金制成，两端各有四个不透射线标记。环氧乙烷灭菌，一次性使用，货架有效期3年。 | 该产品用于髂动脉、颈动脉和肾动脉治疗以下疾病：动脉粥样硬化性狭窄、已接受再通手术的完全梗阻。 | b3c3b233-95e4-11ef-94b0-b4055d63f15c | C02060400101000030890000028 |  | 血管介入治疗类材料 | 外周血管介入 | 肾动脉支架 | 支架 | 合金 | 常规 | ZIV6-125-7-2.0 | ZIV6-125-7-2.0 |  | 国械注进20163130718 | b3c3b233-95e4-11ef-94b0-b4055d63f15c | 非药物涂层 非覆膜 短支架(长度≤100mm) | 髂动脉 | 招标范围内未中选 | 新增（2025-04-19)
外周血管支架类 | 下肢动脉支架 | 康蒂思（上海）医疗器械有限公司 | 康蒂思（爱尔兰）Cordis Cashel | b908a534-69b2-11eb-ba25-fa163e311f19-1 | 支架系统-1 | 国械注进20163132897 | 国械注进20163462897 | 该产品由球囊扩张导管和支架组成。支架由316L不锈钢管激光雕刻而成。球囊扩张导管为OTW型设计，由球囊（尼龙12）、导管（Pebax；尼龙）。应力释放装置（聚亚安酯）、标记带（金、银、铜）、头端（Pebax、硫酸钡）轴杆（Pebax；尼龙；硫酸钡）、底座（聚碳酸酯）。环氧乙烷灭菌，一次性使用，货架有效期3年。 | 该产品用于主动脉弓以下的外周血管的动脉粥样硬化性疾病的治疗及胆道内恶性肿瘤的姑息疗法。 | 2f45ce68-6ca5-11ed-9447-b4055d63f15c |  | C02060900101005089050000044 | 血管介入治疗类材料 | 外周血管介入 | 多外周动脉支架 | 支架 | 不锈钢 | 球扩 | 直径×长度：7×29 mm，输送器135cm OPTA PRO球囊 | PG2970PPX |  | 国械注进20163462897 | 2f45ce68-6ca5-11ed-9447-b4055d63f15c | 非药物涂层 非覆膜 短支架(长度≤100mm) | 股动脉、股浅动脉、脾动脉、髂动脉、髂外动脉、髂总动脉、髂股动脉 | 招标范围内未中选 | 企业在国家编码库重复注册，规格型号和中选规格型号数据重复，企业已停用该医保编码。
外周血管支架类 | 下肢动脉支架 | 康蒂思（上海）医疗器械有限公司 | 康蒂思（爱尔兰）Cordis Cashel | b908a534-69b2-11eb-ba25-fa163e311f19-1 | 支架系统-1 | 国械注进20163132897 | 国械注进20163462897 | 该产品由球囊扩张导管和支架组成。支架由316L不锈钢管激光雕刻而成。球囊扩张导管为OTW型设计，由球囊（尼龙12）、导管（Pebax；尼龙）。应力释放装置（聚亚安酯）、标记带（金、银、铜）、头端（Pebax、硫酸钡）轴杆（Pebax；尼龙；硫酸钡）、底座（聚碳酸酯）。环氧乙烷灭菌，一次性使用，货架有效期3年。 | 该产品用于主动脉弓以下的外周血管的动脉粥样硬化性疾病的治疗及胆道内恶性肿瘤的姑息疗法。 | 2f4395b8-6ca5-11ed-9447-b4055d63f15c |  | C02060900101005089050000018 | 血管介入治疗类材料 | 外周血管介入 | 多外周动脉支架 | 支架 | 不锈钢 | 球扩 | 直径×长度：8×12 mm，输送器80cm OPTA PRO球囊 | PG1280PPS |  | 国械注进20163462897 | 2f4395b8-6ca5-11ed-9447-b4055d63f15c | 非药物涂层 非覆膜 短支架(长度≤100mm) | 股动脉、股浅动脉、脾动脉、髂动脉、髂外动脉、髂总动脉、髂股动脉 | 招标范围内未中选 | 企业在国家编码库重复注册，规格型号和中选规格型号数据重复，企业已停用该医保编码。
外周血管支架类 | 下肢动脉支架 | 康蒂思（上海）医疗器械有限公司 | 康蒂思（爱尔兰）Cordis Cashel | b908a534-69b2-11eb-ba25-fa163e311f19-1 | 支架系统-1 | 国械注进20163132897 | 国械注进20163462897 | 该产品由球囊扩张导管和支架组成。支架由316L不锈钢管激光雕刻而成。球囊扩张导管为OTW型设计，由球囊（尼龙12）、导管（Pebax；尼龙）。应力释放装置（聚亚安酯）、标记带（金、银、铜）、头端（Pebax、硫酸钡）轴杆（Pebax；尼龙；硫酸钡）、底座（聚碳酸酯）。环氧乙烷灭菌，一次性使用，货架有效期3年。 | 该产品用于主动脉弓以下的外周血管的动脉粥样硬化性疾病的治疗及胆道内恶性肿瘤的姑息疗法。 | 2f44e035-6ca5-11ed-9447-b4055d63f15c |  | C02060900101005089050000036 | 血管介入治疗类材料 | 外周血管介入 | 多外周动脉支架 | 支架 | 不锈钢 | 球扩 | 直径×长度：8×79 mm，输送器80cm OPTA PRO球囊 | PG7980PPS |  | 国械注进20163462897 | 2f44e035-6ca5-11ed-9447-b4055d63f15c | 非药物涂层 非覆膜 短支架(长度≤100mm) | 股动脉、股浅动脉、脾动脉、髂动脉、髂外动脉、髂总动脉、髂股动脉 | 招标范围内未中选 | 企业在国家编码库重复注册，规格型号和中选规格型号数据重复，企业已停用该医保编码。
外周血管支架类 | 下肢动脉支架 | 康蒂思（上海）医疗器械有限公司 | 康蒂思（爱尔兰）Cordis Cashel | b908a534-69b2-11eb-ba25-fa163e311f19-1 | 支架系统-1 | 国械注进20163132897 | 国械注进20163462897 | 该产品由球囊扩张导管和支架组成。支架由316L不锈钢管激光雕刻而成。球囊扩张导管为OTW型设计，由球囊（尼龙12）、导管（Pebax；尼龙）。应力释放装置（聚亚安酯）、标记带（金、银、铜）、头端（Pebax、硫酸钡）轴杆（Pebax；尼龙；硫酸钡）、底座（聚碳酸酯）。环氧乙烷灭菌，一次性使用，货架有效期3年。 | 该产品用于主动脉弓以下的外周血管的动脉粥样硬化性疾病的治疗及胆道内恶性肿瘤的姑息疗法。 | 2f43ac87-6ca5-11ed-9447-b4055d63f15c |  | C02060900101005089050000019 | 血管介入治疗类材料 | 外周血管介入 | 多外周动脉支架 | 支架 | 不锈钢 | 球扩 | 直径×长度：10×79 mm，输送器80cm OPTA PRO球囊 | PG7910PPS |  | 国械注进20163462897 | 2f43ac87-6ca5-11ed-9447-b4055d63f15c | 非药物涂层 非覆膜 短支架(长度≤100mm) | 股动脉、股浅动脉、脾动脉、髂动脉、髂外动脉、髂总动脉、髂股动脉 | 招标范围内未中选 | 企业在国家编码库重复注册，规格型号和中选规格型号数据重复，企业已停用该医保编码。
外周血管支架类 | 下肢动脉支架 | 康蒂思（上海）医疗器械有限公司 | 康蒂思（爱尔兰）Cordis Cashel | b908a534-69b2-11eb-ba25-fa163e311f19-1 | 支架系统-1 | 国械注进20163132897 | 国械注进20163462897 | 该产品由球囊扩张导管和支架组成。支架由316L不锈钢管激光雕刻而成。球囊扩张导管为OTW型设计，由球囊（尼龙12）、导管（Pebax；尼龙）。应力释放装置（聚亚安酯）、标记带（金、银、铜）、头端（Pebax、硫酸钡）轴杆（Pebax；尼龙；硫酸钡）、底座（聚碳酸酯）。环氧乙烷灭菌，一次性使用，货架有效期3年。 | 该产品用于主动脉弓以下的外周血管的动脉粥样硬化性疾病的治疗及胆道内恶性肿瘤的姑息疗法。 | 2f463aae-6ca5-11ed-9447-b4055d63f15c |  | C02060900101005089050000052 | 血管介入治疗类材料 | 外周血管介入 | 多外周动脉支架 | 支架 | 不锈钢 | 球扩 | 直径×长度：8×12 mm，输送器135cm OPTA PRO球囊 | PG1280PPX |  | 国械注进20163462897 | 2f463aae-6ca5-11ed-9447-b4055d63f15c | 非药物涂层 非覆膜 短支架(长度≤100mm) | 股动脉、股浅动脉、脾动脉、髂动脉、髂外动脉、髂总动脉、髂股动脉 | 招标范围内未中选 | 企业在国家编码库重复注册，规格型号和中选规格型号数据重复，企业已停用该医保编码。
外周血管支架类 | 下肢动脉支架 | 康蒂思（上海）医疗器械有限公司 | 康蒂思（爱尔兰）Cordis Cashel | b908a534-69b2-11eb-ba25-fa163e311f19-1 | 支架系统-1 | 国械注进20163132897 | 国械注进20163462897 | 该产品由球囊扩张导管和支架组成。支架由316L不锈钢管激光雕刻而成。球囊扩张导管为OTW型设计，由球囊（尼龙12）、导管（Pebax；尼龙）。应力释放装置（聚亚安酯）、标记带（金、银、铜）、头端（Pebax、硫酸钡）轴杆（Pebax；尼龙；硫酸钡）、底座（聚碳酸酯）。环氧乙烷灭菌，一次性使用，货架有效期3年。 | 该产品用于主动脉弓以下的外周血管的动脉粥样硬化性疾病的治疗及胆道内恶性肿瘤的姑息疗法。 | 2f43b057-6ca5-11ed-9447-b4055d63f15c |  | C02060900101005089050000020 | 血管介入治疗类材料 | 外周血管介入 | 多外周动脉支架 | 支架 | 不锈钢 | 球扩 | 直径×长度：5×29 mm，输送器135cm OPTA PRO球囊 | PG2950PPX |  | 国械注进20163462897 | 2f43b057-6ca5-11ed-9447-b4055d63f15c | 非药物涂层 非覆膜 短支架(长度≤100mm) | 股动脉、股浅动脉、脾动脉、髂动脉、髂外动脉、髂总动脉、髂股动脉 | 招标范围内未中选 | 企业在国家编码库重复注册，规格型号和中选规格型号数据重复，企业已停用该医保编码。
外周血管支架类 | 下肢动脉支架 | 康蒂思（上海）医疗器械有限公司 | 康蒂思（爱尔兰）Cordis Cashel | b908a534-69b2-11eb-ba25-fa163e311f19-1 | 支架系统-1 | 国械注进20163132897 | 国械注进20163462897 | 该产品由球囊扩张导管和支架组成。支架由316L不锈钢管激光雕刻而成。球囊扩张导管为OTW型设计，由球囊（尼龙12）、导管（Pebax；尼龙）。应力释放装置（聚亚安酯）、标记带（金、银、铜）、头端（Pebax、硫酸钡）轴杆（Pebax；尼龙；硫酸钡）、底座（聚碳酸酯）。环氧乙烷灭菌，一次性使用，货架有效期3年。 | 该产品用于主动脉弓以下的外周血管的动脉粥样硬化性疾病的治疗及胆道内恶性肿瘤的姑息疗法。 | 2f44ed5d-6ca5-11ed-9447-b4055d63f15c |  | C02060900101005089050000037 | 血管介入治疗类材料 | 外周血管介入 | 多外周动脉支架 | 支架 | 不锈钢 | 球扩 | 直径×长度：9×59 mm，输送器135cm OPTA PRO球囊 | PG5990PPX |  | 国械注进20163462897 | 2f44ed5d-6ca5-11ed-9447-b4055d63f15c | 非药物涂层 非覆膜 短支架(长度≤100mm) | 股动脉、股浅动脉、脾动脉、髂动脉、髂外动脉、髂总动脉、髂股动脉 | 招标范围内未中选 | 企业在国家编码库重复注册，规格型号和中选规格型号数据重复，企业已停用该医保编码。
外周血管支架类 | 下肢动脉支架 | 康蒂思（上海）医疗器械有限公司 | 康蒂思（爱尔兰）Cordis Cashel | b908a534-69b2-11eb-ba25-fa163e311f19-1 | 支架系统-1 | 国械注进20163132897 | 国械注进20163462897 | 该产品由球囊扩张导管和支架组成。支架由316L不锈钢管激光雕刻而成。球囊扩张导管为OTW型设计，由球囊（尼龙12）、导管（Pebax；尼龙）。应力释放装置（聚亚安酯）、标记带（金、银、铜）、头端（Pebax、硫酸钡）轴杆（Pebax；尼龙；硫酸钡）、底座（聚碳酸酯）。环氧乙烷灭菌，一次性使用，货架有效期3年。 | 该产品用于主动脉弓以下的外周血管的动脉粥样硬化性疾病的治疗及胆道内恶性肿瘤的姑息疗法。 | 2f43c3d5-6ca5-11ed-9447-b4055d63f15c |  | C02060900101005089050000021 | 血管介入治疗类材料 | 外周血管介入 | 多外周动脉支架 | 支架 | 不锈钢 | 球扩 | 直径×长度：8×29 mm，输送器135cm OPTA PRO球囊 | PG2980PPX |  | 国械注进20163462897 | 2f43c3d5-6ca5-11ed-9447-b4055d63f15c | 非药物涂层 非覆膜 短支架(长度≤100mm) | 股动脉、股浅动脉、脾动脉、髂动脉、髂外动脉、髂总动脉、髂股动脉 | 招标范围内未中选 | 企业在国家编码库重复注册，规格型号和中选规格型号数据重复，企业已停用该医保编码。
外周血管支架类 | 下肢动脉支架 | 康蒂思（上海）医疗器械有限公司 | 康蒂思（爱尔兰）Cordis Cashel | b908a534-69b2-11eb-ba25-fa163e311f19-1 | 支架系统-1 | 国械注进20163132897 | 国械注进20163462897 | 该产品由球囊扩张导管和支架组成。支架由316L不锈钢管激光雕刻而成。球囊扩张导管为OTW型设计，由球囊（尼龙12）、导管（Pebax；尼龙）。应力释放装置（聚亚安酯）、标记带（金、银、铜）、头端（Pebax、硫酸钡）轴杆（Pebax；尼龙；硫酸钡）、底座（聚碳酸酯）。环氧乙烷灭菌，一次性使用，货架有效期3年。 | 该产品用于主动脉弓以下的外周血管的动脉粥样硬化性疾病的治疗及胆道内恶性肿瘤的姑息疗法。 | 2f45e374-6ca5-11ed-9447-b4055d63f15c |  | C02060900101005089050000045 | 血管介入治疗类材料 | 外周血管介入 | 多外周动脉支架 | 支架 | 不锈钢 | 球扩 | 直径×长度：8×15 mm，输送器135cm OPTA PRO球囊 | PG1580PPX |  | 国械注进20163462897 | 2f45e374-6ca5-11ed-9447-b4055d63f15c | 非药物涂层 非覆膜 短支架(长度≤100mm) | 股动脉、股浅动脉、脾动脉、髂动脉、髂外动脉、髂总动脉、髂股动脉 | 招标范围内未中选 | 企业在国家编码库重复注册，规格型号和中选规格型号数据重复，企业已停用该医保编码。
外周血管支架类 | 下肢动脉支架 | 康蒂思（上海）医疗器械有限公司 | 康蒂思（爱尔兰）Cordis Cashel | b908a534-69b2-11eb-ba25-fa163e311f19-1 | 支架系统-1 | 国械注进20163132897 | 国械注进20163462897 | 该产品由球囊扩张导管和支架组成。支架由316L不锈钢管激光雕刻而成。球囊扩张导管为OTW型设计，由球囊（尼龙12）、导管（Pebax；尼龙）。应力释放装置（聚亚安酯）、标记带（金、银、铜）、头端（Pebax、硫酸钡）轴杆（Pebax；尼龙；硫酸钡）、底座（聚碳酸酯）。环氧乙烷灭菌，一次性使用，货架有效期3年。 | 该产品用于主动脉弓以下的外周血管的动脉粥样硬化性疾病的治疗及胆道内恶性肿瘤的姑息疗法。 | 2f43c86f-6ca5-11ed-9447-b4055d63f15c |  | C02060900101005089050000022 | 血管介入治疗类材料 | 外周血管介入 | 多外周动脉支架 | 支架 | 不锈钢 | 球扩 | 直径×长度：5×29 mm，输送器80cm OPTA PRO球囊 | PG2950PPS |  | 国械注进20163462897 | 2f43c86f-6ca5-11ed-9447-b4055d63f15c | 非药物涂层 非覆膜 短支架(长度≤100mm) | 股动脉、股浅动脉、脾动脉、髂动脉、髂外动脉、髂总动脉、髂股动脉 | 招标范围内未中选 | 企业在国家编码库重复注册，规格型号和中选规格型号数据重复，企业已停用该医保编码。
外周血管支架类 | 下肢动脉支架 | 康蒂思（上海）医疗器械有限公司 | 康蒂思（爱尔兰）Cordis Cashel | b908a534-69b2-11eb-ba25-fa163e311f19-1 | 支架系统-1 | 国械注进20163132897 | 国械注进20163462897 | 该产品由球囊扩张导管和支架组成。支架由316L不锈钢管激光雕刻而成。球囊扩张导管为OTW型设计，由球囊（尼龙12）、导管（Pebax；尼龙）。应力释放装置（聚亚安酯）、标记带（金、银、铜）、头端（Pebax、硫酸钡）轴杆（Pebax；尼龙；硫酸钡）、底座（聚碳酸酯）。环氧乙烷灭菌，一次性使用，货架有效期3年。 | 该产品用于主动脉弓以下的外周血管的动脉粥样硬化性疾病的治疗及胆道内恶性肿瘤的姑息疗法。 | 2f4505a6-6ca5-11ed-9447-b4055d63f15c |  | C02060900101005089050000038 | 血管介入治疗类材料 | 外周血管介入 | 多外周动脉支架 | 支架 | 不锈钢 | 球扩 | 直径×长度：6×24 mm，输送器80cm OPTA PRO球囊 | PG2460PPS |  | 国械注进20163462897 | 2f4505a6-6ca5-11ed-9447-b4055d63f15c | 非药物涂层 非覆膜 短支架(长度≤100mm) | 股动脉、股浅动脉、脾动脉、髂动脉、髂外动脉、髂总动脉、髂股动脉 | 招标范围内未中选 | 企业在国家编码库重复注册，规格型号和中选规格型号数据重复，企业已停用该医保编码。
外周血管支架类 | 下肢动脉支架 | 康蒂思（上海）医疗器械有限公司 | 康蒂思（爱尔兰）Cordis Cashel | b908a534-69b2-11eb-ba25-fa163e311f19-1 | 支架系统-1 | 国械注进20163132897 | 国械注进20163462897 | 该产品由球囊扩张导管和支架组成。支架由316L不锈钢管激光雕刻而成。球囊扩张导管为OTW型设计，由球囊（尼龙12）、导管（Pebax；尼龙）。应力释放装置（聚亚安酯）、标记带（金、银、铜）、头端（Pebax、硫酸钡）轴杆（Pebax；尼龙；硫酸钡）、底座（聚碳酸酯）。环氧乙烷灭菌，一次性使用，货架有效期3年。 | 该产品用于主动脉弓以下的外周血管的动脉粥样硬化性疾病的治疗及胆道内恶性肿瘤的姑息疗法。 | 2f43d366-6ca5-11ed-9447-b4055d63f15c |  | C02060900101005089050000023 | 血管介入治疗类材料 | 外周血管介入 | 多外周动脉支架 | 支架 | 不锈钢 | 球扩 | 直径×长度：10×59 mm，输送器135cm OPTA PRO球囊 | PG5910PPX |  | 国械注进20163462897 | 2f43d366-6ca5-11ed-9447-b4055d63f15c | 非药物涂层 非覆膜 短支架(长度≤100mm) | 股动脉、股浅动脉、脾动脉、髂动脉、髂外动脉、髂总动脉、髂股动脉 | 招标范围内未中选 | 企业在国家编码库重复注册，规格型号和中选规格型号数据重复，企业已停用该医保编码。
外周血管支架类 | 下肢动脉支架 | 康蒂思（上海）医疗器械有限公司 | 康蒂思（爱尔兰）Cordis Cashel | b908a534-69b2-11eb-ba25-fa163e311f19-1 | 支架系统-1 | 国械注进20163132897 | 国械注进20163462897 | 该产品由球囊扩张导管和支架组成。支架由316L不锈钢管激光雕刻而成。球囊扩张导管为OTW型设计，由球囊（尼龙12）、导管（Pebax；尼龙）。应力释放装置（聚亚安酯）、标记带（金、银、铜）、头端（Pebax、硫酸钡）轴杆（Pebax；尼龙；硫酸钡）、底座（聚碳酸酯）。环氧乙烷灭菌，一次性使用，货架有效期3年。 | 该产品用于主动脉弓以下的外周血管的动脉粥样硬化性疾病的治疗及胆道内恶性肿瘤的姑息疗法。 | 2f4609c8-6ca5-11ed-9447-b4055d63f15c |  | C02060900101005089050000049 | 血管介入治疗类材料 | 外周血管介入 | 多外周动脉支架 | 支架 | 不锈钢 | 球扩 | 直径×长度：7×59 mm，输送器80cm OPTA PRO球囊 | PG5970PPS |  | 国械注进20163462897 | 2f4609c8-6ca5-11ed-9447-b4055d63f15c | 非药物涂层 非覆膜 短支架(长度≤100mm) | 股动脉、股浅动脉、脾动脉、髂动脉、髂外动脉、髂总动脉、髂股动脉 | 招标范围内未中选 | 企业在国家编码库重复注册，规格型号和中选规格型号数据重复，企业已停用该医保编码。
外周血管支架类 | 下肢动脉支架 | 康蒂思（上海）医疗器械有限公司 | 康蒂思（爱尔兰）Cordis Cashel | b908a534-69b2-11eb-ba25-fa163e311f19-1 | 支架系统-1 | 国械注进20163132897 | 国械注进20163462897 | 该产品由球囊扩张导管和支架组成。支架由316L不锈钢管激光雕刻而成。球囊扩张导管为OTW型设计，由球囊（尼龙12）、导管（Pebax；尼龙）。应力释放装置（聚亚安酯）、标记带（金、银、铜）、头端（Pebax、硫酸钡）轴杆（Pebax；尼龙；硫酸钡）、底座（聚碳酸酯）。环氧乙烷灭菌，一次性使用，货架有效期3年。 | 该产品用于主动脉弓以下的外周血管的动脉粥样硬化性疾病的治疗及胆道内恶性肿瘤的姑息疗法。 | 2f43e020-6ca5-11ed-9447-b4055d63f15c |  | C02060900101005089050000024 | 血管介入治疗类材料 | 外周血管介入 | 多外周动脉支架 | 支架 | 不锈钢 | 球扩 | 直径×长度：8×39 mm，输送器80cm OPTA PRO球囊 | PG3980PPS |  | 国械注进20163462897 | 2f43e020-6ca5-11ed-9447-b4055d63f15c | 非药物涂层 非覆膜 短支架(长度≤100mm) | 股动脉、股浅动脉、脾动脉、髂动脉、髂外动脉、髂总动脉、髂股动脉 | 招标范围内未中选 | 企业在国家编码库重复注册，规格型号和中选规格型号数据重复，企业已停用该医保编码。
外周血管支架类 | 下肢动脉支架 | 康蒂思（上海）医疗器械有限公司 | 康蒂思（爱尔兰）Cordis Cashel | b908a534-69b2-11eb-ba25-fa163e311f19-1 | 支架系统-1 | 国械注进20163132897 | 国械注进20163462897 | 该产品由球囊扩张导管和支架组成。支架由316L不锈钢管激光雕刻而成。球囊扩张导管为OTW型设计，由球囊（尼龙12）、导管（Pebax；尼龙）。应力释放装置（聚亚安酯）、标记带（金、银、铜）、头端（Pebax、硫酸钡）轴杆（Pebax；尼龙；硫酸钡）、底座（聚碳酸酯）。环氧乙烷灭菌，一次性使用，货架有效期3年。 | 该产品用于主动脉弓以下的外周血管的动脉粥样硬化性疾病的治疗及胆道内恶性肿瘤的姑息疗法。 | 2f4512bc-6ca5-11ed-9447-b4055d63f15c |  | C02060900101005089050000039 | 血管介入治疗类材料 | 外周血管介入 | 多外周动脉支架 | 支架 | 不锈钢 | 球扩 | 直径×长度：6×12 mm，输送器80cm OPTA PRO球囊 | PG1260PPS |  | 国械注进20163462897 | 2f4512bc-6ca5-11ed-9447-b4055d63f15c | 非药物涂层 非覆膜 短支架(长度≤100mm) | 股动脉、股浅动脉、脾动脉、髂动脉、髂外动脉、髂总动脉、髂股动脉 | 招标范围内未中选 | 企业在国家编码库重复注册，规格型号和中选规格型号数据重复，企业已停用该医保编码。
外周血管支架类 | 下肢动脉支架 | 康蒂思（上海）医疗器械有限公司 | 康蒂思（爱尔兰）Cordis Cashel | b908a534-69b2-11eb-ba25-fa163e311f19-1 | 支架系统-1 | 国械注进20163132897 | 国械注进20163462897 | 该产品由球囊扩张导管和支架组成。支架由316L不锈钢管激光雕刻而成。球囊扩张导管为OTW型设计，由球囊（尼龙12）、导管（Pebax；尼龙）。应力释放装置（聚亚安酯）、标记带（金、银、铜）、头端（Pebax、硫酸钡）轴杆（Pebax；尼龙；硫酸钡）、底座（聚碳酸酯）。环氧乙烷灭菌，一次性使用，货架有效期3年。 | 该产品用于主动脉弓以下的外周血管的动脉粥样硬化性疾病的治疗及胆道内恶性肿瘤的姑息疗法。 | 2f43e5b1-6ca5-11ed-9447-b4055d63f15c |  | C02060900101005089050000025 | 血管介入治疗类材料 | 外周血管介入 | 多外周动脉支架 | 支架 | 不锈钢 | 球扩 | 直径×长度：9×29 mm，输送器135cm OPTA PRO球囊 | PG2990PPX |  | 国械注进20163462897 | 2f43e5b1-6ca5-11ed-9447-b4055d63f15c | 非药物涂层 非覆膜 短支架(长度≤100mm) | 股动脉、股浅动脉、脾动脉、髂动脉、髂外动脉、髂总动脉、髂股动脉 | 招标范围内未中选 | 企业在国家编码库重复注册，规格型号和中选规格型号数据重复，企业已停用该医保编码。
外周血管支架类 | 下肢动脉支架 | 康蒂思（上海）医疗器械有限公司 | 康蒂思（爱尔兰）Cordis Cashel | b908a534-69b2-11eb-ba25-fa163e311f19-1 | 支架系统-1 | 国械注进20163132897 | 国械注进20163462897 | 该产品由球囊扩张导管和支架组成。支架由316L不锈钢管激光雕刻而成。球囊扩张导管为OTW型设计，由球囊（尼龙12）、导管（Pebax；尼龙）。应力释放装置（聚亚安酯）、标记带（金、银、铜）、头端（Pebax、硫酸钡）轴杆（Pebax；尼龙；硫酸钡）、底座（聚碳酸酯）。环氧乙烷灭菌，一次性使用，货架有效期3年。 | 该产品用于主动脉弓以下的外周血管的动脉粥样硬化性疾病的治疗及胆道内恶性肿瘤的姑息疗法。 | 2f47a6a2-6ca5-11ed-9447-b4055d63f15c |  | C02060900101005089050000079 | 血管介入治疗类材料 | 外周血管介入 | 多外周动脉支架 | 支架 | 不锈钢 | 球扩 | 直径×长度：7×24 mm，输送器135cm OPTA PRO球囊 | PG2470PPX |  | 国械注进20163462897 | 2f47a6a2-6ca5-11ed-9447-b4055d63f15c | 非药物涂层 非覆膜 短支架(长度≤100mm) | 股动脉、股浅动脉、脾动脉、髂动脉、髂外动脉、髂总动脉、髂股动脉 | 招标范围内未中选 | 企业在国家编码库重复注册，规格型号和中选规格型号数据重复，企业已停用该医保编码。
外周血管支架类 | 下肢动脉支架 | 康蒂思（上海）医疗器械有限公司 | 康蒂思（爱尔兰）Cordis Cashel | b908a534-69b2-11eb-ba25-fa163e311f19-1 | 支架系统-1 | 国械注进20163132897 | 国械注进20163462897 | 该产品由球囊扩张导管和支架组成。支架由316L不锈钢管激光雕刻而成。球囊扩张导管为OTW型设计，由球囊（尼龙12）、导管（Pebax；尼龙）。应力释放装置（聚亚安酯）、标记带（金、银、铜）、头端（Pebax、硫酸钡）轴杆（Pebax；尼龙；硫酸钡）、底座（聚碳酸酯）。环氧乙烷灭菌，一次性使用，货架有效期3年。 | 该产品用于主动脉弓以下的外周血管的动脉粥样硬化性疾病的治疗及胆道内恶性肿瘤的姑息疗法。 | 2f43f534-6ca5-11ed-9447-b4055d63f15c |  | C02060900101005089050000026 | 血管介入治疗类材料 | 外周血管介入 | 多外周动脉支架 | 支架 | 不锈钢 | 球扩 | 直径×长度：8×24 mm，输送器135cm OPTA PRO球囊 | PG2480PPX |  | 国械注进20163462897 | 2f43f534-6ca5-11ed-9447-b4055d63f15c | 非药物涂层 非覆膜 短支架(长度≤100mm) | 股动脉、股浅动脉、脾动脉、髂动脉、髂外动脉、髂总动脉、髂股动脉 | 招标范围内未中选 | 企业在国家编码库重复注册，规格型号和中选规格型号数据重复，企业已停用该医保编码。
外周血管支架类 | 下肢动脉支架 | 康蒂思（上海）医疗器械有限公司 | 康蒂思（爱尔兰）Cordis Cashel | b908a534-69b2-11eb-ba25-fa163e311f19-1 | 支架系统-1 | 国械注进20163132897 | 国械注进20163462897 | 该产品由球囊扩张导管和支架组成。支架由316L不锈钢管激光雕刻而成。球囊扩张导管为OTW型设计，由球囊（尼龙12）、导管（Pebax；尼龙）。应力释放装置（聚亚安酯）、标记带（金、银、铜）、头端（Pebax、硫酸钡）轴杆（Pebax；尼龙；硫酸钡）、底座（聚碳酸酯）。环氧乙烷灭菌，一次性使用，货架有效期3年。 | 该产品用于主动脉弓以下的外周血管的动脉粥样硬化性疾病的治疗及胆道内恶性肿瘤的姑息疗法。 | 2f45e668-6ca5-11ed-9447-b4055d63f15c |  | C02060900101005089050000046 | 血管介入治疗类材料 | 外周血管介入 | 多外周动脉支架 | 支架 | 不锈钢 | 球扩 | 直径×长度：5×59 mm，输送器80cm OPTA PRO球囊 | PG5950PPS |  | 国械注进20163462897 | 2f45e668-6ca5-11ed-9447-b4055d63f15c | 非药物涂层 非覆膜 短支架(长度≤100mm) | 股动脉、股浅动脉、脾动脉、髂动脉、髂外动脉、髂总动脉、髂股动脉 | 招标范围内未中选 | 企业在国家编码库重复注册，规格型号和中选规格型号数据重复，企业已停用该医保编码。
外周血管支架类 | 下肢动脉支架 | 康蒂思（上海）医疗器械有限公司 | 康蒂思（爱尔兰）Cordis Cashel | b908a534-69b2-11eb-ba25-fa163e311f19-1 | 支架系统-1 | 国械注进20163132897 | 国械注进20163462897 | 该产品由球囊扩张导管和支架组成。支架由316L不锈钢管激光雕刻而成。球囊扩张导管为OTW型设计，由球囊（尼龙12）、导管（Pebax；尼龙）。应力释放装置（聚亚安酯）、标记带（金、银、铜）、头端（Pebax、硫酸钡）轴杆（Pebax；尼龙；硫酸钡）、底座（聚碳酸酯）。环氧乙烷灭菌，一次性使用，货架有效期3年。 | 该产品用于主动脉弓以下的外周血管的动脉粥样硬化性疾病的治疗及胆道内恶性肿瘤的姑息疗法。 | 2f4408be-6ca5-11ed-9447-b4055d63f15c |  | C02060900101005089050000027 | 血管介入治疗类材料 | 外周血管介入 | 多外周动脉支架 | 支架 | 不锈钢 | 球扩 | 直径×长度：9×19 mm，输送器80cm OPTA PRO球囊 | PG1990PPS |  | 国械注进20163462897 | 2f4408be-6ca5-11ed-9447-b4055d63f15c | 非药物涂层 非覆膜 短支架(长度≤100mm) | 股动脉、股浅动脉、脾动脉、髂动脉、髂外动脉、髂总动脉、髂股动脉 | 招标范围内未中选 | 企业在国家编码库重复注册，规格型号和中选规格型号数据重复，企业已停用该医保编码。
外周血管支架类 | 下肢动脉支架 | 康蒂思（上海）医疗器械有限公司 | 康蒂思（爱尔兰）Cordis Cashel | b908a534-69b2-11eb-ba25-fa163e311f19-1 | 支架系统-1 | 国械注进20163132897 | 国械注进20163462897 | 该产品由球囊扩张导管和支架组成。支架由316L不锈钢管激光雕刻而成。球囊扩张导管为OTW型设计，由球囊（尼龙12）、导管（Pebax；尼龙）。应力释放装置（聚亚安酯）、标记带（金、银、铜）、头端（Pebax、硫酸钡）轴杆（Pebax；尼龙；硫酸钡）、底座（聚碳酸酯）。环氧乙烷灭菌，一次性使用，货架有效期3年。 | 该产品用于主动脉弓以下的外周血管的动脉粥样硬化性疾病的治疗及胆道内恶性肿瘤的姑息疗法。 | 2f4523a4-6ca5-11ed-9447-b4055d63f15c |  | C02060900101005089050000040 | 血管介入治疗类材料 | 外周血管介入 | 多外周动脉支架 | 支架 | 不锈钢 | 球扩 | 直径×长度：8×24 mm，输送器80cm OPTA PRO球囊 | PG2480PPS |  | 国械注进20163462897 | 2f4523a4-6ca5-11ed-9447-b4055d63f15c | 非药物涂层 非覆膜 短支架(长度≤100mm) | 股动脉、股浅动脉、脾动脉、髂动脉、髂外动脉、髂总动脉、髂股动脉 | 招标范围内未中选 | 企业在国家编码库重复注册，规格型号和中选规格型号数据重复，企业已停用该医保编码。
外周血管支架类 | 下肢动脉支架 | 康蒂思（上海）医疗器械有限公司 | 康蒂思（爱尔兰）Cordis Cashel | b908a534-69b2-11eb-ba25-fa163e311f19-1 | 支架系统-1 | 国械注进20163132897 | 国械注进20163462897 | 该产品由球囊扩张导管和支架组成。支架由316L不锈钢管激光雕刻而成。球囊扩张导管为OTW型设计，由球囊（尼龙12）、导管（Pebax；尼龙）。应力释放装置（聚亚安酯）、标记带（金、银、铜）、头端（Pebax、硫酸钡）轴杆（Pebax；尼龙；硫酸钡）、底座（聚碳酸酯）。环氧乙烷灭菌，一次性使用，货架有效期3年。 | 该产品用于主动脉弓以下的外周血管的动脉粥样硬化性疾病的治疗及胆道内恶性肿瘤的姑息疗法。 | 2f440f41-6ca5-11ed-9447-b4055d63f15c |  | C02060900101005089050000028 | 血管介入治疗类材料 | 外周血管介入 | 多外周动脉支架 | 支架 | 不锈钢 | 球扩 | 直径×长度：8×39 mm，输送器135cm OPTA PRO球囊 | PG3980PPX |  | 国械注进20163462897 | 2f440f41-6ca5-11ed-9447-b4055d63f15c | 非药物涂层 非覆膜 短支架(长度≤100mm) | 股动脉、股浅动脉、脾动脉、髂动脉、髂外动脉、髂总动脉、髂股动脉 | 招标范围内未中选 | 企业在国家编码库重复注册，规格型号和中选规格型号数据重复，企业已停用该医保编码。
外周血管支架类 | 下肢动脉支架 | 康蒂思（上海）医疗器械有限公司 | 康蒂思（爱尔兰）Cordis Cashel | b908a534-69b2-11eb-ba25-fa163e311f19-1 | 支架系统-1 | 国械注进20163132897 | 国械注进20163462897 | 该产品由球囊扩张导管和支架组成。支架由316L不锈钢管激光雕刻而成。球囊扩张导管为OTW型设计，由球囊（尼龙12）、导管（Pebax；尼龙）。应力释放装置（聚亚安酯）、标记带（金、银、铜）、头端（Pebax、硫酸钡）轴杆（Pebax；尼龙；硫酸钡）、底座（聚碳酸酯）。环氧乙烷灭菌，一次性使用，货架有效期3年。 | 该产品用于主动脉弓以下的外周血管的动脉粥样硬化性疾病的治疗及胆道内恶性肿瘤的姑息疗法。 | 2f462fca-6ca5-11ed-9447-b4055d63f15c |  | C02060900101005089050000051 | 血管介入治疗类材料 | 外周血管介入 | 多外周动脉支架 | 支架 | 不锈钢 | 球扩 | 直径×长度：9×25 mm，输送器135cm OPTA PRO球囊 | PG2590PPX |  | 国械注进20163462897 | 2f462fca-6ca5-11ed-9447-b4055d63f15c | 非药物涂层 非覆膜 短支架(长度≤100mm) | 股动脉、股浅动脉、脾动脉、髂动脉、髂外动脉、髂总动脉、髂股动脉 | 招标范围内未中选 | 企业在国家编码库重复注册，规格型号和中选规格型号数据重复，企业已停用该医保编码。
外周血管支架类 | 下肢动脉支架 | 康蒂思（上海）医疗器械有限公司 | 康蒂思（爱尔兰）Cordis Cashel | b908a534-69b2-11eb-ba25-fa163e311f19-1 | 支架系统-1 | 国械注进20163132897 | 国械注进20163462897 | 该产品由球囊扩张导管和支架组成。支架由316L不锈钢管激光雕刻而成。球囊扩张导管为OTW型设计，由球囊（尼龙12）、导管（Pebax；尼龙）。应力释放装置（聚亚安酯）、标记带（金、银、铜）、头端（Pebax、硫酸钡）轴杆（Pebax；尼龙；硫酸钡）、底座（聚碳酸酯）。环氧乙烷灭菌，一次性使用，货架有效期3年。 | 该产品用于主动脉弓以下的外周血管的动脉粥样硬化性疾病的治疗及胆道内恶性肿瘤的姑息疗法。 | 2f442b37-6ca5-11ed-9447-b4055d63f15c |  | C02060900101005089050000029 | 血管介入治疗类材料 | 外周血管介入 | 多外周动脉支架 | 支架 | 不锈钢 | 球扩 | 直径×长度：4×18 mm，输送器80cm OPTA PRO球囊 | PG1840PPS |  | 国械注进20163462897 | 2f442b37-6ca5-11ed-9447-b4055d63f15c | 非药物涂层 非覆膜 短支架(长度≤100mm) | 股动脉、股浅动脉、脾动脉、髂动脉、髂外动脉、髂总动脉、髂股动脉 | 招标范围内未中选 | 企业在国家编码库重复注册，规格型号和中选规格型号数据重复，企业已停用该医保编码。
外周血管支架类 | 下肢动脉支架 | 康蒂思（上海）医疗器械有限公司 | 康蒂思（爱尔兰）Cordis Cashel | b908a534-69b2-11eb-ba25-fa163e311f19-1 | 支架系统-1 | 国械注进20163132897 | 国械注进20163462897 | 该产品由球囊扩张导管和支架组成。支架由316L不锈钢管激光雕刻而成。球囊扩张导管为OTW型设计，由球囊（尼龙12）、导管（Pebax；尼龙）。应力释放装置（聚亚安酯）、标记带（金、银、铜）、头端（Pebax、硫酸钡）轴杆（Pebax；尼龙；硫酸钡）、底座（聚碳酸酯）。环氧乙烷灭菌，一次性使用，货架有效期3年。 | 该产品用于主动脉弓以下的外周血管的动脉粥样硬化性疾病的治疗及胆道内恶性肿瘤的姑息疗法。 | 2f452950-6ca5-11ed-9447-b4055d63f15c |  | C02060900101005089050000041 | 血管介入治疗类材料 | 外周血管介入 | 多外周动脉支架 | 支架 | 不锈钢 | 球扩 | 直径×长度：10×19 mm，输送器135cm OPTA PRO球囊 | PG1910PPX |  | 国械注进20163462897 | 2f452950-6ca5-11ed-9447-b4055d63f15c | 非药物涂层 非覆膜 短支架(长度≤100mm) | 股动脉、股浅动脉、脾动脉、髂动脉、髂外动脉、髂总动脉、髂股动脉 | 招标范围内未中选 | 企业在国家编码库重复注册，规格型号和中选规格型号数据重复，企业已停用该医保编码。
外周血管支架类 | 下肢动脉支架 | 康蒂思（上海）医疗器械有限公司 | 康蒂思（爱尔兰）Cordis Cashel | b908a534-69b2-11eb-ba25-fa163e311f19-1 | 支架系统-1 | 国械注进20163132897 | 国械注进20163462897 | 该产品由球囊扩张导管和支架组成。支架由316L不锈钢管激光雕刻而成。球囊扩张导管为OTW型设计，由球囊（尼龙12）、导管（Pebax；尼龙）。应力释放装置（聚亚安酯）、标记带（金、银、铜）、头端（Pebax、硫酸钡）轴杆（Pebax；尼龙；硫酸钡）、底座（聚碳酸酯）。环氧乙烷灭菌，一次性使用，货架有效期3年。 | 该产品用于主动脉弓以下的外周血管的动脉粥样硬化性疾病的治疗及胆道内恶性肿瘤的姑息疗法。 | 2f4453a5-6ca5-11ed-9447-b4055d63f15c |  | C02060900101005089050000030 | 血管介入治疗类材料 | 外周血管介入 | 多外周动脉支架 | 支架 | 不锈钢 | 球扩 | 直径×长度：9×39 mm，输送器80cm OPTA PRO球囊 | PG3990PPS |  | 国械注进20163462897 | 2f4453a5-6ca5-11ed-9447-b4055d63f15c | 非药物涂层 非覆膜 短支架(长度≤100mm) | 股动脉、股浅动脉、脾动脉、髂动脉、髂外动脉、髂总动脉、髂股动脉 | 招标范围内未中选 | 企业在国家编码库重复注册，规格型号和中选规格型号数据重复，企业已停用该医保编码。
外周血管支架类 | 下肢动脉支架 | 康蒂思（上海）医疗器械有限公司 | 康蒂思（爱尔兰）Cordis Cashel | b908a534-69b2-11eb-ba25-fa163e311f19-1 | 支架系统-1 | 国械注进20163132897 | 国械注进20163462897 | 该产品由球囊扩张导管和支架组成。支架由316L不锈钢管激光雕刻而成。球囊扩张导管为OTW型设计，由球囊（尼龙12）、导管（Pebax；尼龙）。应力释放装置（聚亚安酯）、标记带（金、银、铜）、头端（Pebax、硫酸钡）轴杆（Pebax；尼龙；硫酸钡）、底座（聚碳酸酯）。环氧乙烷灭菌，一次性使用，货架有效期3年。 | 该产品用于主动脉弓以下的外周血管的动脉粥样硬化性疾病的治疗及胆道内恶性肿瘤的姑息疗法。 | 2f45f710-6ca5-11ed-9447-b4055d63f15c |  | C02060900101005089050000047 | 血管介入治疗类材料 | 外周血管介入 | 多外周动脉支架 | 支架 | 不锈钢 | 球扩 | 直径×长度：6×79 mm，输送器80cm OPTA PRO球囊 | PG7960PPS |  | 国械注进20163462897 | 2f45f710-6ca5-11ed-9447-b4055d63f15c | 非药物涂层 非覆膜 短支架(长度≤100mm) | 股动脉、股浅动脉、脾动脉、髂动脉、髂外动脉、髂总动脉、髂股动脉 | 招标范围内未中选 | 企业在国家编码库重复注册，规格型号和中选规格型号数据重复，企业已停用该医保编码。
外周血管支架类 | 下肢动脉支架 | 康蒂思（上海）医疗器械有限公司 | 康蒂思（爱尔兰）Cordis Cashel | b908a534-69b2-11eb-ba25-fa163e311f19-1 | 支架系统-1 | 国械注进20163132897 | 国械注进20163462897 | 该产品由球囊扩张导管和支架组成。支架由316L不锈钢管激光雕刻而成。球囊扩张导管为OTW型设计，由球囊（尼龙12）、导管（Pebax；尼龙）。应力释放装置（聚亚安酯）、标记带（金、银、铜）、头端（Pebax、硫酸钡）轴杆（Pebax；尼龙；硫酸钡）、底座（聚碳酸酯）。环氧乙烷灭菌，一次性使用，货架有效期3年。 | 该产品用于主动脉弓以下的外周血管的动脉粥样硬化性疾病的治疗及胆道内恶性肿瘤的姑息疗法。 | 2f44631b-6ca5-11ed-9447-b4055d63f15c |  | C02060900101005089050000031 | 血管介入治疗类材料 | 外周血管介入 | 多外周动脉支架 | 支架 | 不锈钢 | 球扩 | 直径×长度：10×19 mm，输送器80cm OPTA PRO球囊 | PG1910PPS |  | 国械注进20163462897 | 2f44631b-6ca5-11ed-9447-b4055d63f15c | 非药物涂层 非覆膜 短支架(长度≤100mm) | 股动脉、股浅动脉、脾动脉、髂动脉、髂外动脉、髂总动脉、髂股动脉 | 招标范围内未中选 | 企业在国家编码库重复注册，规格型号和中选规格型号数据重复，企业已停用该医保编码。
外周血管支架类 | 下肢动脉支架 | 康蒂思（上海）医疗器械有限公司 | 康蒂思（爱尔兰）Cordis Cashel | b908a534-69b2-11eb-ba25-fa163e311f19-1 | 支架系统-1 | 国械注进20163132897 | 国械注进20163462897 | 该产品由球囊扩张导管和支架组成。支架由316L不锈钢管激光雕刻而成。球囊扩张导管为OTW型设计，由球囊（尼龙12）、导管（Pebax；尼龙）。应力释放装置（聚亚安酯）、标记带（金、银、铜）、头端（Pebax、硫酸钡）轴杆（Pebax；尼龙；硫酸钡）、底座（聚碳酸酯）。环氧乙烷灭菌，一次性使用，货架有效期3年。 | 该产品用于主动脉弓以下的外周血管的动脉粥样硬化性疾病的治疗及胆道内恶性肿瘤的姑息疗法。 | 2f4596f9-6ca5-11ed-9447-b4055d63f15c |  | C02060900101005089050000042 | 血管介入治疗类材料 | 外周血管介入 | 多外周动脉支架 | 支架 | 不锈钢 | 球扩 | 直径×长度：6×29 mm，输送器80cm OPTA PRO球囊 | PG2960PPS |  | 国械注进20163462897 | 2f4596f9-6ca5-11ed-9447-b4055d63f15c | 非药物涂层 非覆膜 短支架(长度≤100mm) | 股动脉、股浅动脉、脾动脉、髂动脉、髂外动脉、髂总动脉、髂股动脉 | 招标范围内未中选 | 企业在国家编码库重复注册，规格型号和中选规格型号数据重复，企业已停用该医保编码。
外周血管支架类 | 下肢动脉支架 | 康蒂思（上海）医疗器械有限公司 | 康蒂思（爱尔兰）Cordis Cashel | b908a534-69b2-11eb-ba25-fa163e311f19-1 | 支架系统-1 | 国械注进20163132897 | 国械注进20163462897 | 该产品由球囊扩张导管和支架组成。支架由316L不锈钢管激光雕刻而成。球囊扩张导管为OTW型设计，由球囊（尼龙12）、导管（Pebax；尼龙）。应力释放装置（聚亚安酯）、标记带（金、银、铜）、头端（Pebax、硫酸钡）轴杆（Pebax；尼龙；硫酸钡）、底座（聚碳酸酯）。环氧乙烷灭菌，一次性使用，货架有效期3年。 | 该产品用于主动脉弓以下的外周血管的动脉粥样硬化性疾病的治疗及胆道内恶性肿瘤的姑息疗法。 | 2f446802-6ca5-11ed-9447-b4055d63f15c |  | C02060900101005089050000032 | 血管介入治疗类材料 | 外周血管介入 | 多外周动脉支架 | 支架 | 不锈钢 | 球扩 | 直径×长度：7×24 mm，输送器80cm OPTA PRO球囊 | PG2470PPS |  | 国械注进20163462897 | 2f446802-6ca5-11ed-9447-b4055d63f15c | 非药物涂层 非覆膜 短支架(长度≤100mm) | 股动脉、股浅动脉、脾动脉、髂动脉、髂外动脉、髂总动脉、髂股动脉 | 招标范围内未中选 | 企业在国家编码库重复注册，规格型号和中选规格型号数据重复，企业已停用该医保编码。
外周血管支架类 | 下肢动脉支架 | 康蒂思（上海）医疗器械有限公司 | 康蒂思（爱尔兰）Cordis Cashel | b908a534-69b2-11eb-ba25-fa163e311f19-1 | 支架系统-1 | 国械注进20163132897 | 国械注进20163462897 | 该产品由球囊扩张导管和支架组成。支架由316L不锈钢管激光雕刻而成。球囊扩张导管为OTW型设计，由球囊（尼龙12）、导管（Pebax；尼龙）。应力释放装置（聚亚安酯）、标记带（金、银、铜）、头端（Pebax、硫酸钡）轴杆（Pebax；尼龙；硫酸钡）、底座（聚碳酸酯）。环氧乙烷灭菌，一次性使用，货架有效期3年。 | 该产品用于主动脉弓以下的外周血管的动脉粥样硬化性疾病的治疗及胆道内恶性肿瘤的姑息疗法。 | 2f460e78-6ca5-11ed-9447-b4055d63f15c |  | C02060900101005089050000050 | 血管介入治疗类材料 | 外周血管介入 | 多外周动脉支架 | 支架 | 不锈钢 | 球扩 | 直径×长度：8×29 mm，输送器80cm OPTA PRO球囊 | PG2980PPS |  | 国械注进20163462897 | 2f460e78-6ca5-11ed-9447-b4055d63f15c | 非药物涂层 非覆膜 短支架(长度≤100mm) | 股动脉、股浅动脉、脾动脉、髂动脉、髂外动脉、髂总动脉、髂股动脉 | 招标范围内未中选 | 企业在国家编码库重复注册，规格型号和中选规格型号数据重复，企业已停用该医保编码。
外周血管支架类 | 下肢动脉支架 | 康蒂思（上海）医疗器械有限公司 | 康蒂思（爱尔兰）Cordis Cashel | b908a534-69b2-11eb-ba25-fa163e311f19-1 | 支架系统-1 | 国械注进20163132897 | 国械注进20163462897 | 该产品由球囊扩张导管和支架组成。支架由316L不锈钢管激光雕刻而成。球囊扩张导管为OTW型设计，由球囊（尼龙12）、导管（Pebax；尼龙）。应力释放装置（聚亚安酯）、标记带（金、银、铜）、头端（Pebax、硫酸钡）轴杆（Pebax；尼龙；硫酸钡）、底座（聚碳酸酯）。环氧乙烷灭菌，一次性使用，货架有效期3年。 | 该产品用于主动脉弓以下的外周血管的动脉粥样硬化性疾病的治疗及胆道内恶性肿瘤的姑息疗法。 | 2f446cd7-6ca5-11ed-9447-b4055d63f15c |  | C02060900101005089050000033 | 血管介入治疗类材料 | 外周血管介入 | 多外周动脉支架 | 支架 | 不锈钢 | 球扩 | 直径×长度：9×19 mm，输送器135cm OPTA PRO球囊 | PG1990PPX |  | 国械注进20163462897 | 2f446cd7-6ca5-11ed-9447-b4055d63f15c | 非药物涂层 非覆膜 短支架(长度≤100mm) | 股动脉、股浅动脉、脾动脉、髂动脉、髂外动脉、髂总动脉、髂股动脉 | 招标范围内未中选 | 企业在国家编码库重复注册，规格型号和中选规格型号数据重复，企业已停用该医保编码。
外周血管支架类 | 下肢动脉支架 | 康蒂思（上海）医疗器械有限公司 | 康蒂思（爱尔兰）Cordis Cashel | b908a534-69b2-11eb-ba25-fa163e311f19-1 | 支架系统-1 | 国械注进20163132897 | 国械注进20163462897 | 该产品由球囊扩张导管和支架组成。支架由316L不锈钢管激光雕刻而成。球囊扩张导管为OTW型设计，由球囊（尼龙12）、导管（Pebax；尼龙）。应力释放装置（聚亚安酯）、标记带（金、银、铜）、头端（Pebax、硫酸钡）轴杆（Pebax；尼龙；硫酸钡）、底座（聚碳酸酯）。环氧乙烷灭菌，一次性使用，货架有效期3年。 | 该产品用于主动脉弓以下的外周血管的动脉粥样硬化性疾病的治疗及胆道内恶性肿瘤的姑息疗法。 | 2f45aef3-6ca5-11ed-9447-b4055d63f15c |  | C02060900101005089050000043 | 血管介入治疗类材料 | 外周血管介入 | 多外周动脉支架 | 支架 | 不锈钢 | 球扩 | 直径×长度：6×79 mm，输送器135cm OPTA PRO球囊 | PG7960PPX |  | 国械注进20163462897 | 2f45aef3-6ca5-11ed-9447-b4055d63f15c | 非药物涂层 非覆膜 短支架(长度≤100mm) | 股动脉、股浅动脉、脾动脉、髂动脉、髂外动脉、髂总动脉、髂股动脉 | 招标范围内未中选 | 企业在国家编码库重复注册，规格型号和中选规格型号数据重复，企业已停用该医保编码。
外周血管支架类 | 下肢动脉支架 | 康蒂思（上海）医疗器械有限公司 | 康蒂思（爱尔兰）Cordis Cashel | b908a534-69b2-11eb-ba25-fa163e311f19-1 | 支架系统-1 | 国械注进20163132897 | 国械注进20163462897 | 该产品由球囊扩张导管和支架组成。支架由316L不锈钢管激光雕刻而成。球囊扩张导管为OTW型设计，由球囊（尼龙12）、导管（Pebax；尼龙）。应力释放装置（聚亚安酯）、标记带（金、银、铜）、头端（Pebax、硫酸钡）轴杆（Pebax；尼龙；硫酸钡）、底座（聚碳酸酯）。环氧乙烷灭菌，一次性使用，货架有效期3年。 | 该产品用于主动脉弓以下的外周血管的动脉粥样硬化性疾病的治疗及胆道内恶性肿瘤的姑息疗法。 | 2f449a22-6ca5-11ed-9447-b4055d63f15c |  | C02060900101005089050000034 | 血管介入治疗类材料 | 外周血管介入 | 多外周动脉支架 | 支架 | 不锈钢 | 球扩 | 直径×长度：5×12 mm，输送器80cm OPTA PRO球囊 | PG1250PPS |  | 国械注进20163462897 | 2f449a22-6ca5-11ed-9447-b4055d63f15c | 非药物涂层 非覆膜 短支架(长度≤100mm) | 股动脉、股浅动脉、脾动脉、髂动脉、髂外动脉、髂总动脉、髂股动脉 | 招标范围内未中选 | 企业在国家编码库重复注册，规格型号和中选规格型号数据重复，企业已停用该医保编码。
外周血管支架类 | 下肢动脉支架 | 康蒂思（上海）医疗器械有限公司 | 康蒂思（爱尔兰）Cordis Cashel | b908a534-69b2-11eb-ba25-fa163e311f19-1 | 支架系统-1 | 国械注进20163132897 | 国械注进20163462897 | 该产品由球囊扩张导管和支架组成。支架由316L不锈钢管激光雕刻而成。球囊扩张导管为OTW型设计，由球囊（尼龙12）、导管（Pebax；尼龙）。应力释放装置（聚亚安酯）、标记带（金、银、铜）、头端（Pebax、硫酸钡）轴杆（Pebax；尼龙；硫酸钡）、底座（聚碳酸酯）。环氧乙烷灭菌，一次性使用，货架有效期3年。 | 该产品用于主动脉弓以下的外周血管的动脉粥样硬化性疾病的治疗及胆道内恶性肿瘤的姑息疗法。 | 2f45fecb-6ca5-11ed-9447-b4055d63f15c |  | C02060900101005089050000048 | 血管介入治疗类材料 | 外周血管介入 | 多外周动脉支架 | 支架 | 不锈钢 | 球扩 | 直径×长度：6×18 mm，输送器80cm OPTA PRO球囊 | PG1860PPS |  | 国械注进20163462897 | 2f45fecb-6ca5-11ed-9447-b4055d63f15c | 非药物涂层 非覆膜 短支架(长度≤100mm) | 股动脉、股浅动脉、脾动脉、髂动脉、髂外动脉、髂总动脉、髂股动脉 | 招标范围内未中选 | 企业在国家编码库重复注册，规格型号和中选规格型号数据重复，企业已停用该医保编码。
外周血管支架类 | 下肢动脉支架 | 康蒂思（上海）医疗器械有限公司 | 康蒂思（爱尔兰）Cordis Cashel | b908a534-69b2-11eb-ba25-fa163e311f19-1 | 支架系统-1 | 国械注进20163132897 | 国械注进20163462897 | 该产品由球囊扩张导管和支架组成。支架由316L不锈钢管激光雕刻而成。球囊扩张导管为OTW型设计，由球囊（尼龙12）、导管（Pebax；尼龙）。应力释放装置（聚亚安酯）、标记带（金、银、铜）、头端（Pebax、硫酸钡）轴杆（Pebax；尼龙；硫酸钡）、底座（聚碳酸酯）。环氧乙烷灭菌，一次性使用，货架有效期3年。 | 该产品用于主动脉弓以下的外周血管的动脉粥样硬化性疾病的治疗及胆道内恶性肿瘤的姑息疗法。 | 2f463f9a-6ca5-11ed-9447-b4055d63f15c |  | C02060900101005089050000053 | 血管介入治疗类材料 | 外周血管介入 | 多外周动脉支架 | 支架 | 不锈钢 | 球扩 | 直径×长度：6×24 mm，输送器135cm OPTA PRO球囊 | PG2460PPX |  | 国械注进20163462897 | 2f463f9a-6ca5-11ed-9447-b4055d63f15c | 非药物涂层 非覆膜 短支架(长度≤100mm) | 股动脉、股浅动脉、脾动脉、髂动脉、髂外动脉、髂总动脉、髂股动脉 | 招标范围内未中选 | 企业在国家编码库重复注册，规格型号和中选规格型号数据重复，企业已停用该医保编码。
外周血管支架类 | 下肢动脉支架 | 康蒂思（上海）医疗器械有限公司 | 康蒂思（爱尔兰）Cordis Cashel | b908a534-69b2-11eb-ba25-fa163e311f19-1 | 支架系统-1 | 国械注进20163132897 | 国械注进20163462897 | 该产品由球囊扩张导管和支架组成。支架由316L不锈钢管激光雕刻而成。球囊扩张导管为OTW型设计，由球囊（尼龙12）、导管（Pebax；尼龙）。应力释放装置（聚亚安酯）、标记带（金、银、铜）、头端（Pebax、硫酸钡）轴杆（Pebax；尼龙；硫酸钡）、底座（聚碳酸酯）。环氧乙烷灭菌，一次性使用，货架有效期3年。 | 该产品用于主动脉弓以下的外周血管的动脉粥样硬化性疾病的治疗及胆道内恶性肿瘤的姑息疗法。 | 2f464aa2-6ca5-11ed-9447-b4055d63f15c |  | C02060900101005089050000054 | 血管介入治疗类材料 | 外周血管介入 | 多外周动脉支架 | 支架 | 不锈钢 | 球扩 | 直径×长度：6×59 mm，输送器135cm OPTA PRO球囊 | PG5960PPX |  | 国械注进20163462897 | 2f464aa2-6ca5-11ed-9447-b4055d63f15c | 非药物涂层 非覆膜 短支架(长度≤100mm) | 股动脉、股浅动脉、脾动脉、髂动脉、髂外动脉、髂总动脉、髂股动脉 | 招标范围内未中选 | 企业在国家编码库重复注册，规格型号和中选规格型号数据重复，企业已停用该医保编码。
外周血管支架类 | 下肢动脉支架 | 康蒂思（上海）医疗器械有限公司 | 康蒂思（爱尔兰）Cordis Cashel | b908a534-69b2-11eb-ba25-fa163e311f19-1 | 支架系统-1 | 国械注进20163132897 | 国械注进20163462897 | 该产品由球囊扩张导管和支架组成。支架由316L不锈钢管激光雕刻而成。球囊扩张导管为OTW型设计，由球囊（尼龙12）、导管（Pebax；尼龙）。应力释放装置（聚亚安酯）、标记带（金、银、铜）、头端（Pebax、硫酸钡）轴杆（Pebax；尼龙；硫酸钡）、底座（聚碳酸酯）。环氧乙烷灭菌，一次性使用，货架有效期3年。 | 该产品用于主动脉弓以下的外周血管的动脉粥样硬化性疾病的治疗及胆道内恶性肿瘤的姑息疗法。 | 2f4651e8-6ca5-11ed-9447-b4055d63f15c |  | C02060900101005089050000055 | 血管介入治疗类材料 | 外周血管介入 | 多外周动脉支架 | 支架 | 不锈钢 | 球扩 | 直径×长度：8×79 mm，输送器135cm OPTA PRO球囊 | PG7980PPX |  | 国械注进20163462897 | 2f4651e8-6ca5-11ed-9447-b4055d63f15c | 非药物涂层 非覆膜 短支架(长度≤100mm) | 股动脉、股浅动脉、脾动脉、髂动脉、髂外动脉、髂总动脉、髂股动脉 | 招标范围内未中选 | 企业在国家编码库重复注册，规格型号和中选规格型号数据重复，企业已停用该医保编码。
外周血管支架类 | 下肢动脉支架 | 康蒂思（上海）医疗器械有限公司 | 康蒂思（爱尔兰）Cordis Cashel | b908a534-69b2-11eb-ba25-fa163e311f19-1 | 支架系统-1 | 国械注进20163132897 | 国械注进20163462897 | 该产品由球囊扩张导管和支架组成。支架由316L不锈钢管激光雕刻而成。球囊扩张导管为OTW型设计，由球囊（尼龙12）、导管（Pebax；尼龙）。应力释放装置（聚亚安酯）、标记带（金、银、铜）、头端（Pebax、硫酸钡）轴杆（Pebax；尼龙；硫酸钡）、底座（聚碳酸酯）。环氧乙烷灭菌，一次性使用，货架有效期3年。 | 该产品用于主动脉弓以下的外周血管的动脉粥样硬化性疾病的治疗及胆道内恶性肿瘤的姑息疗法。 | 2f465611-6ca5-11ed-9447-b4055d63f15c |  | C02060900101005089050000056 | 血管介入治疗类材料 | 外周血管介入 | 多外周动脉支架 | 支架 | 不锈钢 | 球扩 | 直径×长度：7×15 mm，输送器135cm OPTA PRO球囊 | PG1570PPX |  | 国械注进20163462897 | 2f465611-6ca5-11ed-9447-b4055d63f15c | 非药物涂层 非覆膜 短支架(长度≤100mm) | 股动脉、股浅动脉、脾动脉、髂动脉、髂外动脉、髂总动脉、髂股动脉 | 招标范围内未中选 | 企业在国家编码库重复注册，规格型号和中选规格型号数据重复，企业已停用该医保编码。
外周血管支架类 | 下肢动脉支架 | 康蒂思（上海）医疗器械有限公司 | 康蒂思（爱尔兰）Cordis Cashel | b908a534-69b2-11eb-ba25-fa163e311f19-1 | 支架系统-1 | 国械注进20163132897 | 国械注进20163462897 | 该产品由球囊扩张导管和支架组成。支架由316L不锈钢管激光雕刻而成。球囊扩张导管为OTW型设计，由球囊（尼龙12）、导管（Pebax；尼龙）。应力释放装置（聚亚安酯）、标记带（金、银、铜）、头端（Pebax、硫酸钡）轴杆（Pebax；尼龙；硫酸钡）、底座（聚碳酸酯）。环氧乙烷灭菌，一次性使用，货架有效期3年。 | 该产品用于主动脉弓以下的外周血管的动脉粥样硬化性疾病的治疗及胆道内恶性肿瘤的姑息疗法。 | 2f465d4c-6ca5-11ed-9447-b4055d63f15c |  | C02060900101005089050000057 | 血管介入治疗类材料 | 外周血管介入 | 多外周动脉支架 | 支架 | 不锈钢 | 球扩 | 直径×长度：7×59 mm，输送器135cm OPTA PRO球囊 | PG5970PPX |  | 国械注进20163462897 | 2f465d4c-6ca5-11ed-9447-b4055d63f15c | 非药物涂层 非覆膜 短支架(长度≤100mm) | 股动脉、股浅动脉、脾动脉、髂动脉、髂外动脉、髂总动脉、髂股动脉 | 招标范围内未中选 | 企业在国家编码库重复注册，规格型号和中选规格型号数据重复，企业已停用该医保编码。
外周血管支架类 | 下肢动脉支架 | 康蒂思（上海）医疗器械有限公司 | 康蒂思（爱尔兰）Cordis Cashel | b908a534-69b2-11eb-ba25-fa163e311f19-1 | 支架系统-1 | 国械注进20163132897 | 国械注进20163462897 | 该产品由球囊扩张导管和支架组成。支架由316L不锈钢管激光雕刻而成。球囊扩张导管为OTW型设计，由球囊（尼龙12）、导管（Pebax；尼龙）。应力释放装置（聚亚安酯）、标记带（金、银、铜）、头端（Pebax、硫酸钡）轴杆（Pebax；尼龙；硫酸钡）、底座（聚碳酸酯）。环氧乙烷灭菌，一次性使用，货架有效期3年。 | 该产品用于主动脉弓以下的外周血管的动脉粥样硬化性疾病的治疗及胆道内恶性肿瘤的姑息疗法。 | 2f466114-6ca5-11ed-9447-b4055d63f15c |  | C02060900101005089050000058 | 血管介入治疗类材料 | 外周血管介入 | 多外周动脉支架 | 支架 | 不锈钢 | 球扩 | 直径×长度：7×39 mm，输送器80cm OPTA PRO球囊 | PG3970PPS |  | 国械注进20163462897 | 2f466114-6ca5-11ed-9447-b4055d63f15c | 非药物涂层 非覆膜 短支架(长度≤100mm) | 股动脉、股浅动脉、脾动脉、髂动脉、髂外动脉、髂总动脉、髂股动脉 | 招标范围内未中选 | 企业在国家编码库重复注册，规格型号和中选规格型号数据重复，企业已停用该医保编码。
外周血管支架类 | 下肢动脉支架 | 康蒂思（上海）医疗器械有限公司 | 康蒂思（爱尔兰）Cordis Cashel | b908a534-69b2-11eb-ba25-fa163e311f19-1 | 支架系统-1 | 国械注进20163132897 | 国械注进20163462897 | 该产品由球囊扩张导管和支架组成。支架由316L不锈钢管激光雕刻而成。球囊扩张导管为OTW型设计，由球囊（尼龙12）、导管（Pebax；尼龙）。应力释放装置（聚亚安酯）、标记带（金、银、铜）、头端（Pebax、硫酸钡）轴杆（Pebax；尼龙；硫酸钡）、底座（聚碳酸酯）。环氧乙烷灭菌，一次性使用，货架有效期3年。 | 该产品用于主动脉弓以下的外周血管的动脉粥样硬化性疾病的治疗及胆道内恶性肿瘤的姑息疗法。 | 2f466baa-6ca5-11ed-9447-b4055d63f15c |  | C02060900101005089050000059 | 血管介入治疗类材料 | 外周血管介入 | 多外周动脉支架 | 支架 | 不锈钢 | 球扩 | 直径×长度：7×12 mm，输送器135cm OPTA PRO球囊 | PG1270PPX |  | 国械注进20163462897 | 2f466baa-6ca5-11ed-9447-b4055d63f15c | 非药物涂层 非覆膜 短支架(长度≤100mm) | 股动脉、股浅动脉、脾动脉、髂动脉、髂外动脉、髂总动脉、髂股动脉 | 招标范围内未中选 | 企业在国家编码库重复注册，规格型号和中选规格型号数据重复，企业已停用该医保编码。
外周血管支架类 | 下肢动脉支架 | 康蒂思（上海）医疗器械有限公司 | 康蒂思（爱尔兰）Cordis Cashel | b908a534-69b2-11eb-ba25-fa163e311f19-1 | 支架系统-1 | 国械注进20163132897 | 国械注进20163462897 | 该产品由球囊扩张导管和支架组成。支架由316L不锈钢管激光雕刻而成。球囊扩张导管为OTW型设计，由球囊（尼龙12）、导管（Pebax；尼龙）。应力释放装置（聚亚安酯）、标记带（金、银、铜）、头端（Pebax、硫酸钡）轴杆（Pebax；尼龙；硫酸钡）、底座（聚碳酸酯）。环氧乙烷灭菌，一次性使用，货架有效期3年。 | 该产品用于主动脉弓以下的外周血管的动脉粥样硬化性疾病的治疗及胆道内恶性肿瘤的姑息疗法。 | 2f467207-6ca5-11ed-9447-b4055d63f15c |  | C02060900101005089050000060 | 血管介入治疗类材料 | 外周血管介入 | 多外周动脉支架 | 支架 | 不锈钢 | 球扩 | 直径×长度：5×39 mm，输送器80cm OPTA PRO球囊 | PG3950PPS |  | 国械注进20163462897 | 2f467207-6ca5-11ed-9447-b4055d63f15c | 非药物涂层 非覆膜 短支架(长度≤100mm) | 股动脉、股浅动脉、脾动脉、髂动脉、髂外动脉、髂总动脉、髂股动脉 | 招标范围内未中选 | 企业在国家编码库重复注册，规格型号和中选规格型号数据重复，企业已停用该医保编码。
外周血管支架类 | 下肢动脉支架 | 康蒂思（上海）医疗器械有限公司 | 康蒂思（爱尔兰）Cordis Cashel | b908a534-69b2-11eb-ba25-fa163e311f19-1 | 支架系统-1 | 国械注进20163132897 | 国械注进20163462897 | 该产品由球囊扩张导管和支架组成。支架由316L不锈钢管激光雕刻而成。球囊扩张导管为OTW型设计，由球囊（尼龙12）、导管（Pebax；尼龙）。应力释放装置（聚亚安酯）、标记带（金、银、铜）、头端（Pebax、硫酸钡）轴杆（Pebax；尼龙；硫酸钡）、底座（聚碳酸酯）。环氧乙烷灭菌，一次性使用，货架有效期3年。 | 该产品用于主动脉弓以下的外周血管的动脉粥样硬化性疾病的治疗及胆道内恶性肿瘤的姑息疗法。 | 2f4694d2-6ca5-11ed-9447-b4055d63f15c |  | C02060900101005089050000061 | 血管介入治疗类材料 | 外周血管介入 | 多外周动脉支架 | 支架 | 不锈钢 | 球扩 | 直径×长度：6×15 mm，输送器80cm OPTA PRO球囊 | PG1560PPS |  | 国械注进20163462897 | 2f4694d2-6ca5-11ed-9447-b4055d63f15c | 非药物涂层 非覆膜 短支架(长度≤100mm) | 股动脉、股浅动脉、脾动脉、髂动脉、髂外动脉、髂总动脉、髂股动脉 | 招标范围内未中选 | 企业在国家编码库重复注册，规格型号和中选规格型号数据重复，企业已停用该医保编码。
外周血管支架类 | 下肢动脉支架 | 康蒂思（上海）医疗器械有限公司 | 康蒂思（爱尔兰）Cordis Cashel | b908a534-69b2-11eb-ba25-fa163e311f19-1 | 支架系统-1 | 国械注进20163132897 | 国械注进20163462897 | 该产品由球囊扩张导管和支架组成。支架由316L不锈钢管激光雕刻而成。球囊扩张导管为OTW型设计，由球囊（尼龙12）、导管（Pebax；尼龙）。应力释放装置（聚亚安酯）、标记带（金、银、铜）、头端（Pebax、硫酸钡）轴杆（Pebax；尼龙；硫酸钡）、底座（聚碳酸酯）。环氧乙烷灭菌，一次性使用，货架有效期3年。 | 该产品用于主动脉弓以下的外周血管的动脉粥样硬化性疾病的治疗及胆道内恶性肿瘤的姑息疗法。 | 2f469b30-6ca5-11ed-9447-b4055d63f15c |  | C02060900101005089050000062 | 血管介入治疗类材料 | 外周血管介入 | 多外周动脉支架 | 支架 | 不锈钢 | 球扩 | 直径×长度：6×29 mm，输送器135cm OPTA PRO球囊 | PG2960PPX |  | 国械注进20163462897 | 2f469b30-6ca5-11ed-9447-b4055d63f15c | 非药物涂层 非覆膜 短支架(长度≤100mm) | 股动脉、股浅动脉、脾动脉、髂动脉、髂外动脉、髂总动脉、髂股动脉 | 招标范围内未中选 | 企业在国家编码库重复注册，规格型号和中选规格型号数据重复，企业已停用该医保编码。
外周血管支架类 | 下肢动脉支架 | 康蒂思（上海）医疗器械有限公司 | 康蒂思（爱尔兰）Cordis Cashel | b908a534-69b2-11eb-ba25-fa163e311f19-1 | 支架系统-1 | 国械注进20163132897 | 国械注进20163462897 | 该产品由球囊扩张导管和支架组成。支架由316L不锈钢管激光雕刻而成。球囊扩张导管为OTW型设计，由球囊（尼龙12）、导管（Pebax；尼龙）。应力释放装置（聚亚安酯）、标记带（金、银、铜）、头端（Pebax、硫酸钡）轴杆（Pebax；尼龙；硫酸钡）、底座（聚碳酸酯）。环氧乙烷灭菌，一次性使用，货架有效期3年。 | 该产品用于主动脉弓以下的外周血管的动脉粥样硬化性疾病的治疗及胆道内恶性肿瘤的姑息疗法。 | 2f469fb6-6ca5-11ed-9447-b4055d63f15c |  | C02060900101005089050000063 | 血管介入治疗类材料 | 外周血管介入 | 多外周动脉支架 | 支架 | 不锈钢 | 球扩 | 直径×长度：10×39 mm，输送器135cm OPTA PRO球囊 | PG3910PPX |  | 国械注进20163462897 | 2f469fb6-6ca5-11ed-9447-b4055d63f15c | 非药物涂层 非覆膜 短支架(长度≤100mm) | 股动脉、股浅动脉、脾动脉、髂动脉、髂外动脉、髂总动脉、髂股动脉 | 招标范围内未中选 | 企业在国家编码库重复注册，规格型号和中选规格型号数据重复，企业已停用该医保编码。
外周血管支架类 | 下肢动脉支架 | 康蒂思（上海）医疗器械有限公司 | 康蒂思（爱尔兰）Cordis Cashel | b908a534-69b2-11eb-ba25-fa163e311f19-1 | 支架系统-1 | 国械注进20163132897 | 国械注进20163462897 | 该产品由球囊扩张导管和支架组成。支架由316L不锈钢管激光雕刻而成。球囊扩张导管为OTW型设计，由球囊（尼龙12）、导管（Pebax；尼龙）。应力释放装置（聚亚安酯）、标记带（金、银、铜）、头端（Pebax、硫酸钡）轴杆（Pebax；尼龙；硫酸钡）、底座（聚碳酸酯）。环氧乙烷灭菌，一次性使用，货架有效期3年。 | 该产品用于主动脉弓以下的外周血管的动脉粥样硬化性疾病的治疗及胆道内恶性肿瘤的姑息疗法。 | 2f46b225-6ca5-11ed-9447-b4055d63f15c |  | C02060900101005089050000064 | 血管介入治疗类材料 | 外周血管介入 | 多外周动脉支架 | 支架 | 不锈钢 | 球扩 | 直径×长度：6×59 mm，输送器80cm OPTA PRO球囊 | PG5960PPS |  | 国械注进20163462897 | 2f46b225-6ca5-11ed-9447-b4055d63f15c | 非药物涂层 非覆膜 短支架(长度≤100mm) | 股动脉、股浅动脉、脾动脉、髂动脉、髂外动脉、髂总动脉、髂股动脉 | 招标范围内未中选 | 企业在国家编码库重复注册，规格型号和中选规格型号数据重复，企业已停用该医保编码。
外周血管支架类 | 下肢动脉支架 | 康蒂思（上海）医疗器械有限公司 | 康蒂思（爱尔兰）Cordis Cashel | b908a534-69b2-11eb-ba25-fa163e311f19-1 | 支架系统-1 | 国械注进20163132897 | 国械注进20163462897 | 该产品由球囊扩张导管和支架组成。支架由316L不锈钢管激光雕刻而成。球囊扩张导管为OTW型设计，由球囊（尼龙12）、导管（Pebax；尼龙）。应力释放装置（聚亚安酯）、标记带（金、银、铜）、头端（Pebax、硫酸钡）轴杆（Pebax；尼龙；硫酸钡）、底座（聚碳酸酯）。环氧乙烷灭菌，一次性使用，货架有效期3年。 | 该产品用于主动脉弓以下的外周血管的动脉粥样硬化性疾病的治疗及胆道内恶性肿瘤的姑息疗法。 | 2f46b77f-6ca5-11ed-9447-b4055d63f15c |  | C02060900101005089050000065 | 血管介入治疗类材料 | 外周血管介入 | 多外周动脉支架 | 支架 | 不锈钢 | 球扩 | 直径×长度：7×39 mm，输送器135cm OPTA PRO球囊 | PG3970PPX |  | 国械注进20163462897 | 2f46b77f-6ca5-11ed-9447-b4055d63f15c | 非药物涂层 非覆膜 短支架(长度≤100mm) | 股动脉、股浅动脉、脾动脉、髂动脉、髂外动脉、髂总动脉、髂股动脉 | 招标范围内未中选 | 企业在国家编码库重复注册，规格型号和中选规格型号数据重复，企业已停用该医保编码。
外周血管支架类 | 下肢动脉支架 | 康蒂思（上海）医疗器械有限公司 | 康蒂思（爱尔兰）Cordis Cashel | b908a534-69b2-11eb-ba25-fa163e311f19-1 | 支架系统-1 | 国械注进20163132897 | 国械注进20163462897 | 该产品由球囊扩张导管和支架组成。支架由316L不锈钢管激光雕刻而成。球囊扩张导管为OTW型设计，由球囊（尼龙12）、导管（Pebax；尼龙）。应力释放装置（聚亚安酯）、标记带（金、银、铜）、头端（Pebax、硫酸钡）轴杆（Pebax；尼龙；硫酸钡）、底座（聚碳酸酯）。环氧乙烷灭菌，一次性使用，货架有效期3年。 | 该产品用于主动脉弓以下的外周血管的动脉粥样硬化性疾病的治疗及胆道内恶性肿瘤的姑息疗法。 | 2f46d675-6ca5-11ed-9447-b4055d63f15c |  | C02060900101005089050000066 | 血管介入治疗类材料 | 外周血管介入 | 多外周动脉支架 | 支架 | 不锈钢 | 球扩 | 直径×长度：5×59 mm，输送器135cm OPTA PRO球囊 | PG5950PPX |  | 国械注进20163462897 | 2f46d675-6ca5-11ed-9447-b4055d63f15c | 非药物涂层 非覆膜 短支架(长度≤100mm) | 股动脉、股浅动脉、脾动脉、髂动脉、髂外动脉、髂总动脉、髂股动脉 | 招标范围内未中选 | 企业在国家编码库重复注册，规格型号和中选规格型号数据重复，企业已停用该医保编码。
外周血管支架类 | 下肢动脉支架 | 康蒂思（上海）医疗器械有限公司 | 康蒂思（爱尔兰）Cordis Cashel | b908a534-69b2-11eb-ba25-fa163e311f19-1 | 支架系统-1 | 国械注进20163132897 | 国械注进20163462897 | 该产品由球囊扩张导管和支架组成。支架由316L不锈钢管激光雕刻而成。球囊扩张导管为OTW型设计，由球囊（尼龙12）、导管（Pebax；尼龙）。应力释放装置（聚亚安酯）、标记带（金、银、铜）、头端（Pebax、硫酸钡）轴杆（Pebax；尼龙；硫酸钡）、底座（聚碳酸酯）。环氧乙烷灭菌，一次性使用，货架有效期3年。 | 该产品用于主动脉弓以下的外周血管的动脉粥样硬化性疾病的治疗及胆道内恶性肿瘤的姑息疗法。 | 2f46dc60-6ca5-11ed-9447-b4055d63f15c |  | C02060900101005089050000067 | 血管介入治疗类材料 | 外周血管介入 | 多外周动脉支架 | 支架 | 不锈钢 | 球扩 | 直径×长度：7×79 mm，输送器80cm OPTA PRO球囊 | PG7970PPS |  | 国械注进20163462897 | 2f46dc60-6ca5-11ed-9447-b4055d63f15c | 非药物涂层 非覆膜 短支架(长度≤100mm) | 股动脉、股浅动脉、脾动脉、髂动脉、髂外动脉、髂总动脉、髂股动脉 | 招标范围内未中选 | 企业在国家编码库重复注册，规格型号和中选规格型号数据重复，企业已停用该医保编码。
外周血管支架类 | 下肢动脉支架 | 康蒂思（上海）医疗器械有限公司 | 康蒂思（爱尔兰）Cordis Cashel | b908a534-69b2-11eb-ba25-fa163e311f19-1 | 支架系统-1 | 国械注进20163132897 | 国械注进20163462897 | 该产品由球囊扩张导管和支架组成。支架由316L不锈钢管激光雕刻而成。球囊扩张导管为OTW型设计，由球囊（尼龙12）、导管（Pebax；尼龙）。应力释放装置（聚亚安酯）、标记带（金、银、铜）、头端（Pebax、硫酸钡）轴杆（Pebax；尼龙；硫酸钡）、底座（聚碳酸酯）。环氧乙烷灭菌，一次性使用，货架有效期3年。 | 该产品用于主动脉弓以下的外周血管的动脉粥样硬化性疾病的治疗及胆道内恶性肿瘤的姑息疗法。 | 2f46f4bb-6ca5-11ed-9447-b4055d63f15c |  | C02060900101005089050000068 | 血管介入治疗类材料 | 外周血管介入 | 多外周动脉支架 | 支架 | 不锈钢 | 球扩 | 直径×长度：9×79 mm，输送器80cm OPTA PRO球囊 | PG7990PPS |  | 国械注进20163462897 | 2f46f4bb-6ca5-11ed-9447-b4055d63f15c | 非药物涂层 非覆膜 短支架(长度≤100mm) | 股动脉、股浅动脉、脾动脉、髂动脉、髂外动脉、髂总动脉、髂股动脉 | 招标范围内未中选 | 企业在国家编码库重复注册，规格型号和中选规格型号数据重复，企业已停用该医保编码。
外周血管支架类 | 下肢动脉支架 | 康蒂思（上海）医疗器械有限公司 | 康蒂思（爱尔兰）Cordis Cashel | b908a534-69b2-11eb-ba25-fa163e311f19-1 | 支架系统-1 | 国械注进20163132897 | 国械注进20163462897 | 该产品由球囊扩张导管和支架组成。支架由316L不锈钢管激光雕刻而成。球囊扩张导管为OTW型设计，由球囊（尼龙12）、导管（Pebax；尼龙）。应力释放装置（聚亚安酯）、标记带（金、银、铜）、头端（Pebax、硫酸钡）轴杆（Pebax；尼龙；硫酸钡）、底座（聚碳酸酯）。环氧乙烷灭菌，一次性使用，货架有效期3年。 | 该产品用于主动脉弓以下的外周血管的动脉粥样硬化性疾病的治疗及胆道内恶性肿瘤的姑息疗法。 | 2f46fee4-6ca5-11ed-9447-b4055d63f15c |  | C02060900101005089050000069 | 血管介入治疗类材料 | 外周血管介入 | 多外周动脉支架 | 支架 | 不锈钢 | 球扩 | 直径×长度：9×29 mm，输送器80cm OPTA PRO球囊 | PG2990PPS |  | 国械注进20163462897 | 2f46fee4-6ca5-11ed-9447-b4055d63f15c | 非药物涂层 非覆膜 短支架(长度≤100mm) | 股动脉、股浅动脉、脾动脉、髂动脉、髂外动脉、髂总动脉、髂股动脉 | 招标范围内未中选 | 企业在国家编码库重复注册，规格型号和中选规格型号数据重复，企业已停用该医保编码。
外周血管支架类 | 下肢动脉支架 | 康蒂思（上海）医疗器械有限公司 | 康蒂思（爱尔兰）Cordis Cashel | b908a534-69b2-11eb-ba25-fa163e311f19-1 | 支架系统-1 | 国械注进20163132897 | 国械注进20163462897 | 该产品由球囊扩张导管和支架组成。支架由316L不锈钢管激光雕刻而成。球囊扩张导管为OTW型设计，由球囊（尼龙12）、导管（Pebax；尼龙）。应力释放装置（聚亚安酯）、标记带（金、银、铜）、头端（Pebax、硫酸钡）轴杆（Pebax；尼龙；硫酸钡）、底座（聚碳酸酯）。环氧乙烷灭菌，一次性使用，货架有效期3年。 | 该产品用于主动脉弓以下的外周血管的动脉粥样硬化性疾病的治疗及胆道内恶性肿瘤的姑息疗法。 | 2f47059d-6ca5-11ed-9447-b4055d63f15c |  | C02060900101005089050000070 | 血管介入治疗类材料 | 外周血管介入 | 多外周动脉支架 | 支架 | 不锈钢 | 球扩 | 直径×长度：5×15 mm，输送器135cm OPTA PRO球囊 | PG1550PPX |  | 国械注进20163462897 | 2f47059d-6ca5-11ed-9447-b4055d63f15c | 非药物涂层 非覆膜 短支架(长度≤100mm) | 股动脉、股浅动脉、脾动脉、髂动脉、髂外动脉、髂总动脉、髂股动脉 | 招标范围内未中选 | 企业在国家编码库重复注册，规格型号和中选规格型号数据重复，企业已停用该医保编码。
外周血管支架类 | 下肢动脉支架 | 康蒂思（上海）医疗器械有限公司 | 康蒂思（爱尔兰）Cordis Cashel | b908a534-69b2-11eb-ba25-fa163e311f19-1 | 支架系统-1 | 国械注进20163132897 | 国械注进20163462897 | 该产品由球囊扩张导管和支架组成。支架由316L不锈钢管激光雕刻而成。球囊扩张导管为OTW型设计，由球囊（尼龙12）、导管（Pebax；尼龙）。应力释放装置（聚亚安酯）、标记带（金、银、铜）、头端（Pebax、硫酸钡）轴杆（Pebax；尼龙；硫酸钡）、底座（聚碳酸酯）。环氧乙烷灭菌，一次性使用，货架有效期3年。 | 该产品用于主动脉弓以下的外周血管的动脉粥样硬化性疾病的治疗及胆道内恶性肿瘤的姑息疗法。 | 2f4723a1-6ca5-11ed-9447-b4055d63f15c |  | C02060900101005089050000071 | 血管介入治疗类材料 | 外周血管介入 | 多外周动脉支架 | 支架 | 不锈钢 | 球扩 | 直径×长度：6×39 mm，输送器80cm OPTA PRO球囊 | PG3960PPS |  | 国械注进20163462897 | 2f4723a1-6ca5-11ed-9447-b4055d63f15c | 非药物涂层 非覆膜 短支架(长度≤100mm) | 股动脉、股浅动脉、脾动脉、髂动脉、髂外动脉、髂总动脉、髂股动脉 | 招标范围内未中选 | 企业在国家编码库重复注册，规格型号和中选规格型号数据重复，企业已停用该医保编码。
外周血管支架类 | 下肢动脉支架 | 康蒂思（上海）医疗器械有限公司 | 康蒂思（爱尔兰）Cordis Cashel | b908a534-69b2-11eb-ba25-fa163e311f19-1 | 支架系统-1 | 国械注进20163132897 | 国械注进20163462897 | 该产品由球囊扩张导管和支架组成。支架由316L不锈钢管激光雕刻而成。球囊扩张导管为OTW型设计，由球囊（尼龙12）、导管（Pebax；尼龙）。应力释放装置（聚亚安酯）、标记带（金、银、铜）、头端（Pebax、硫酸钡）轴杆（Pebax；尼龙；硫酸钡）、底座（聚碳酸酯）。环氧乙烷灭菌，一次性使用，货架有效期3年。 | 该产品用于主动脉弓以下的外周血管的动脉粥样硬化性疾病的治疗及胆道内恶性肿瘤的姑息疗法。 | 2f47398e-6ca5-11ed-9447-b4055d63f15c |  | C02060900101005089050000072 | 血管介入治疗类材料 | 外周血管介入 | 多外周动脉支架 | 支架 | 不锈钢 | 球扩 | 直径×长度：10×39 mm，输送器80cm OPTA PRO球囊 | PG3910PPS |  | 国械注进20163462897 | 2f47398e-6ca5-11ed-9447-b4055d63f15c | 非药物涂层 非覆膜 短支架(长度≤100mm) | 股动脉、股浅动脉、脾动脉、髂动脉、髂外动脉、髂总动脉、髂股动脉 | 招标范围内未中选 | 企业在国家编码库重复注册，规格型号和中选规格型号数据重复，企业已停用该医保编码。
外周血管支架类 | 下肢动脉支架 | 康蒂思（上海）医疗器械有限公司 | 康蒂思（爱尔兰）Cordis Cashel | b908a534-69b2-11eb-ba25-fa163e311f19-1 | 支架系统-1 | 国械注进20163132897 | 国械注进20163462897 | 该产品由球囊扩张导管和支架组成。支架由316L不锈钢管激光雕刻而成。球囊扩张导管为OTW型设计，由球囊（尼龙12）、导管（Pebax；尼龙）。应力释放装置（聚亚安酯）、标记带（金、银、铜）、头端（Pebax、硫酸钡）轴杆（Pebax；尼龙；硫酸钡）、底座（聚碳酸酯）。环氧乙烷灭菌，一次性使用，货架有效期3年。 | 该产品用于主动脉弓以下的外周血管的动脉粥样硬化性疾病的治疗及胆道内恶性肿瘤的姑息疗法。 | 2f4749c8-6ca5-11ed-9447-b4055d63f15c |  | C02060900101005089050000073 | 血管介入治疗类材料 | 外周血管介入 | 多外周动脉支架 | 支架 | 不锈钢 | 球扩 | 直径×长度：10×25 mm，输送器135cm OPTA PRO球囊 | PG2510PPX |  | 国械注进20163462897 | 2f4749c8-6ca5-11ed-9447-b4055d63f15c | 非药物涂层 非覆膜 短支架(长度≤100mm) | 股动脉、股浅动脉、脾动脉、髂动脉、髂外动脉、髂总动脉、髂股动脉 | 招标范围内未中选 | 企业在国家编码库重复注册，规格型号和中选规格型号数据重复，企业已停用该医保编码。
外周血管支架类 | 下肢动脉支架 | 康蒂思（上海）医疗器械有限公司 | 康蒂思（爱尔兰）Cordis Cashel | b908a534-69b2-11eb-ba25-fa163e311f19-1 | 支架系统-1 | 国械注进20163132897 | 国械注进20163462897 | 该产品由球囊扩张导管和支架组成。支架由316L不锈钢管激光雕刻而成。球囊扩张导管为OTW型设计，由球囊（尼龙12）、导管（Pebax；尼龙）。应力释放装置（聚亚安酯）、标记带（金、银、铜）、头端（Pebax、硫酸钡）轴杆（Pebax；尼龙；硫酸钡）、底座（聚碳酸酯）。环氧乙烷灭菌，一次性使用，货架有效期3年。 | 该产品用于主动脉弓以下的外周血管的动脉粥样硬化性疾病的治疗及胆道内恶性肿瘤的姑息疗法。 | 2f475abb-6ca5-11ed-9447-b4055d63f15c |  | C02060900101005089050000074 | 血管介入治疗类材料 | 外周血管介入 | 多外周动脉支架 | 支架 | 不锈钢 | 球扩 | 直径×长度：5×39 mm，输送器135cm OPTA PRO球囊 | PG3950PPX |  | 国械注进20163462897 | 2f475abb-6ca5-11ed-9447-b4055d63f15c | 非药物涂层 非覆膜 短支架(长度≤100mm) | 股动脉、股浅动脉、脾动脉、髂动脉、髂外动脉、髂总动脉、髂股动脉 | 招标范围内未中选 | 企业在国家编码库重复注册，规格型号和中选规格型号数据重复，企业已停用该医保编码。
外周血管支架类 | 下肢动脉支架 | 康蒂思（上海）医疗器械有限公司 | 康蒂思（爱尔兰）Cordis Cashel | b908a534-69b2-11eb-ba25-fa163e311f19-1 | 支架系统-1 | 国械注进20163132897 | 国械注进20163462897 | 该产品由球囊扩张导管和支架组成。支架由316L不锈钢管激光雕刻而成。球囊扩张导管为OTW型设计，由球囊（尼龙12）、导管（Pebax；尼龙）。应力释放装置（聚亚安酯）、标记带（金、银、铜）、头端（Pebax、硫酸钡）轴杆（Pebax；尼龙；硫酸钡）、底座（聚碳酸酯）。环氧乙烷灭菌，一次性使用，货架有效期3年。 | 该产品用于主动脉弓以下的外周血管的动脉粥样硬化性疾病的治疗及胆道内恶性肿瘤的姑息疗法。 | 2f47789a-6ca5-11ed-9447-b4055d63f15c |  | C02060900101005089050000075 | 血管介入治疗类材料 | 外周血管介入 | 多外周动脉支架 | 支架 | 不锈钢 | 球扩 | 直径×长度：7×18 mm，输送器80cm OPTA PRO球囊 | PG1870PPS |  | 国械注进20163462897 | 2f47789a-6ca5-11ed-9447-b4055d63f15c | 非药物涂层 非覆膜 短支架(长度≤100mm) | 股动脉、股浅动脉、脾动脉、髂动脉、髂外动脉、髂总动脉、髂股动脉 | 招标范围内未中选 | 企业在国家编码库重复注册，规格型号和中选规格型号数据重复，企业已停用该医保编码。
外周血管支架类 | 下肢动脉支架 | 康蒂思（上海）医疗器械有限公司 | 康蒂思（爱尔兰）Cordis Cashel | b908a534-69b2-11eb-ba25-fa163e311f19-1 | 支架系统-1 | 国械注进20163132897 | 国械注进20163462897 | 该产品由球囊扩张导管和支架组成。支架由316L不锈钢管激光雕刻而成。球囊扩张导管为OTW型设计，由球囊（尼龙12）、导管（Pebax；尼龙）。应力释放装置（聚亚安酯）、标记带（金、银、铜）、头端（Pebax、硫酸钡）轴杆（Pebax；尼龙；硫酸钡）、底座（聚碳酸酯）。环氧乙烷灭菌，一次性使用，货架有效期3年。 | 该产品用于主动脉弓以下的外周血管的动脉粥样硬化性疾病的治疗及胆道内恶性肿瘤的姑息疗法。 | 2f4784f5-6ca5-11ed-9447-b4055d63f15c |  | C02060900101005089050000076 | 血管介入治疗类材料 | 外周血管介入 | 多外周动脉支架 | 支架 | 不锈钢 | 球扩 | 直径×长度：6×12 mm，输送器135cm OPTA PRO球囊 | PG1260PPX |  | 国械注进20163462897 | 2f4784f5-6ca5-11ed-9447-b4055d63f15c | 非药物涂层 非覆膜 短支架(长度≤100mm) | 股动脉、股浅动脉、脾动脉、髂动脉、髂外动脉、髂总动脉、髂股动脉 | 招标范围内未中选 | 企业在国家编码库重复注册，规格型号和中选规格型号数据重复，企业已停用该医保编码。
外周血管支架类 | 下肢动脉支架 | 康蒂思（上海）医疗器械有限公司 | 康蒂思（爱尔兰）Cordis Cashel | b908a534-69b2-11eb-ba25-fa163e311f19-1 | 支架系统-1 | 国械注进20163132897 | 国械注进20163462897 | 该产品由球囊扩张导管和支架组成。支架由316L不锈钢管激光雕刻而成。球囊扩张导管为OTW型设计，由球囊（尼龙12）、导管（Pebax；尼龙）。应力释放装置（聚亚安酯）、标记带（金、银、铜）、头端（Pebax、硫酸钡）轴杆（Pebax；尼龙；硫酸钡）、底座（聚碳酸酯）。环氧乙烷灭菌，一次性使用，货架有效期3年。 | 该产品用于主动脉弓以下的外周血管的动脉粥样硬化性疾病的治疗及胆道内恶性肿瘤的姑息疗法。 | 2f478aa7-6ca5-11ed-9447-b4055d63f15c |  | C02060900101005089050000077 | 血管介入治疗类材料 | 外周血管介入 | 多外周动脉支架 | 支架 | 不锈钢 | 球扩 | 直径×长度：8×18 mm，输送器80cm OPTA PRO球囊 | PG1880PPS |  | 国械注进20163462897 | 2f478aa7-6ca5-11ed-9447-b4055d63f15c | 非药物涂层 非覆膜 短支架(长度≤100mm) | 股动脉、股浅动脉、脾动脉、髂动脉、髂外动脉、髂总动脉、髂股动脉 | 招标范围内未中选 | 企业在国家编码库重复注册，规格型号和中选规格型号数据重复，企业已停用该医保编码。
外周血管支架类 | 下肢动脉支架 | 康蒂思（上海）医疗器械有限公司 | 康蒂思（爱尔兰）Cordis Cashel | b908a534-69b2-11eb-ba25-fa163e311f19-1 | 支架系统-1 | 国械注进20163132897 | 国械注进20163462897 | 该产品由球囊扩张导管和支架组成。支架由316L不锈钢管激光雕刻而成。球囊扩张导管为OTW型设计，由球囊（尼龙12）、导管（Pebax；尼龙）。应力释放装置（聚亚安酯）、标记带（金、银、铜）、头端（Pebax、硫酸钡）轴杆（Pebax；尼龙；硫酸钡）、底座（聚碳酸酯）。环氧乙烷灭菌，一次性使用，货架有效期3年。 | 该产品用于主动脉弓以下的外周血管的动脉粥样硬化性疾病的治疗及胆道内恶性肿瘤的姑息疗法。 | 2f479050-6ca5-11ed-9447-b4055d63f15c |  | C02060900101005089050000078 | 血管介入治疗类材料 | 外周血管介入 | 多外周动脉支架 | 支架 | 不锈钢 | 球扩 | 直径×长度：5×12 mm，输送器135cm OPTA PRO球囊 | PG1250PPX |  | 国械注进20163462897 | 2f479050-6ca5-11ed-9447-b4055d63f15c | 非药物涂层 非覆膜 短支架(长度≤100mm) | 股动脉、股浅动脉、脾动脉、髂动脉、髂外动脉、髂总动脉、髂股动脉 | 招标范围内未中选 | 企业在国家编码库重复注册，规格型号和中选规格型号数据重复，企业已停用该医保编码。
外周血管支架类 | 下肢动脉支架 | 康蒂思（上海）医疗器械有限公司 | 康蒂思（爱尔兰）Cordis Cashel | b908a534-69b2-11eb-ba25-fa163e311f19-1 | 支架系统-1 | 国械注进20163132897 | 国械注进20163462897 | 该产品由球囊扩张导管和支架组成。支架由316L不锈钢管激光雕刻而成。球囊扩张导管为OTW型设计，由球囊（尼龙12）、导管（Pebax；尼龙）。应力释放装置（聚亚安酯）、标记带（金、银、铜）、头端（Pebax、硫酸钡）轴杆（Pebax；尼龙；硫酸钡）、底座（聚碳酸酯）。环氧乙烷灭菌，一次性使用，货架有效期3年。 | 该产品用于主动脉弓以下的外周血管的动脉粥样硬化性疾病的治疗及胆道内恶性肿瘤的姑息疗法。 | 2f47ad34-6ca5-11ed-9447-b4055d63f15c |  | C02060900101005089050000080 | 血管介入治疗类材料 | 外周血管介入 | 多外周动脉支架 | 支架 | 不锈钢 | 球扩 | 直径×长度：8×59 mm，输送器80cm OPTA PRO球囊 | PG5980PPS |  | 国械注进20163462897 | 2f47ad34-6ca5-11ed-9447-b4055d63f15c | 非药物涂层 非覆膜 短支架(长度≤100mm) | 股动脉、股浅动脉、脾动脉、髂动脉、髂外动脉、髂总动脉、髂股动脉 | 招标范围内未中选 | 企业在国家编码库重复注册，规格型号和中选规格型号数据重复，企业已停用该医保编码。
外周血管支架类 | 下肢动脉支架 | 康蒂思（上海）医疗器械有限公司 | 康蒂思（爱尔兰）Cordis Cashel | b908a534-69b2-11eb-ba25-fa163e311f19-1 | 支架系统-1 | 国械注进20163132897 | 国械注进20163462897 | 该产品由球囊扩张导管和支架组成。支架由316L不锈钢管激光雕刻而成。球囊扩张导管为OTW型设计，由球囊（尼龙12）、导管（Pebax；尼龙）。应力释放装置（聚亚安酯）、标记带（金、银、铜）、头端（Pebax、硫酸钡）轴杆（Pebax；尼龙；硫酸钡）、底座（聚碳酸酯）。环氧乙烷灭菌，一次性使用，货架有效期3年。 | 该产品用于主动脉弓以下的外周血管的动脉粥样硬化性疾病的治疗及胆道内恶性肿瘤的姑息疗法。 | 2f47ba5e-6ca5-11ed-9447-b4055d63f15c |  | C02060900101005089050000081 | 血管介入治疗类材料 | 外周血管介入 | 多外周动脉支架 | 支架 | 不锈钢 | 球扩 | 直径×长度：10×29 mm，输送器135cm OPTA PRO球囊 | PG2910PPX |  | 国械注进20163462897 | 2f47ba5e-6ca5-11ed-9447-b4055d63f15c | 非药物涂层 非覆膜 短支架(长度≤100mm) | 股动脉、股浅动脉、脾动脉、髂动脉、髂外动脉、髂总动脉、髂股动脉 | 招标范围内未中选 | 企业在国家编码库重复注册，规格型号和中选规格型号数据重复，企业已停用该医保编码。
外周血管支架类 | 下肢动脉支架 | 康蒂思（上海）医疗器械有限公司 | 康蒂思（爱尔兰）Cordis Cashel | b908a534-69b2-11eb-ba25-fa163e311f19-1 | 支架系统-1 | 国械注进20163132897 | 国械注进20163462897 | 该产品由球囊扩张导管和支架组成。支架由316L不锈钢管激光雕刻而成。球囊扩张导管为OTW型设计，由球囊（尼龙12）、导管（Pebax；尼龙）。应力释放装置（聚亚安酯）、标记带（金、银、铜）、头端（Pebax、硫酸钡）轴杆（Pebax；尼龙；硫酸钡）、底座（聚碳酸酯）。环氧乙烷灭菌，一次性使用，货架有效期3年。 | 该产品用于主动脉弓以下的外周血管的动脉粥样硬化性疾病的治疗及胆道内恶性肿瘤的姑息疗法。 | 2f47c53e-6ca5-11ed-9447-b4055d63f15c |  | C02060900101005089050000082 | 血管介入治疗类材料 | 外周血管介入 | 多外周动脉支架 | 支架 | 不锈钢 | 球扩 | 直径×长度：8×18 mm，输送器135cm OPTA PRO球囊 | PG1880PPX |  | 国械注进20163462897 | 2f47c53e-6ca5-11ed-9447-b4055d63f15c | 非药物涂层 非覆膜 短支架(长度≤100mm) | 股动脉、股浅动脉、脾动脉、髂动脉、髂外动脉、髂总动脉、髂股动脉 | 招标范围内未中选 | 企业在国家编码库重复注册，规格型号和中选规格型号数据重复，企业已停用该医保编码。
外周血管支架类 | 下肢动脉支架 | 康蒂思（上海）医疗器械有限公司 | 康蒂思（爱尔兰）Cordis Cashel | b908a534-69b2-11eb-ba25-fa163e311f19-1 | 支架系统-1 | 国械注进20163132897 | 国械注进20163462897 | 该产品由球囊扩张导管和支架组成。支架由316L不锈钢管激光雕刻而成。球囊扩张导管为OTW型设计，由球囊（尼龙12）、导管（Pebax；尼龙）。应力释放装置（聚亚安酯）、标记带（金、银、铜）、头端（Pebax、硫酸钡）轴杆（Pebax；尼龙；硫酸钡）、底座（聚碳酸酯）。环氧乙烷灭菌，一次性使用，货架有效期3年。 | 该产品用于主动脉弓以下的外周血管的动脉粥样硬化性疾病的治疗及胆道内恶性肿瘤的姑息疗法。 | 2f47cb20-6ca5-11ed-9447-b4055d63f15c |  | C02060900101005089050000083 | 血管介入治疗类材料 | 外周血管介入 | 多外周动脉支架 | 支架 | 不锈钢 | 球扩 | 直径×长度：5×18 mm，输送器80cm OPTA PRO球囊 | PG1850PPS |  | 国械注进20163462897 | 2f47cb20-6ca5-11ed-9447-b4055d63f15c | 非药物涂层 非覆膜 短支架(长度≤100mm) | 股动脉、股浅动脉、脾动脉、髂动脉、髂外动脉、髂总动脉、髂股动脉 | 招标范围内未中选 | 企业在国家编码库重复注册，规格型号和中选规格型号数据重复，企业已停用该医保编码。
外周血管支架类 | 下肢动脉支架 | 康蒂思（上海）医疗器械有限公司 | 康蒂思（爱尔兰）Cordis Cashel | b908a534-69b2-11eb-ba25-fa163e311f19-1 | 支架系统-1 | 国械注进20163132897 | 国械注进20163462897 | 该产品由球囊扩张导管和支架组成。支架由316L不锈钢管激光雕刻而成。球囊扩张导管为OTW型设计，由球囊（尼龙12）、导管（Pebax；尼龙）。应力释放装置（聚亚安酯）、标记带（金、银、铜）、头端（Pebax、硫酸钡）轴杆（Pebax；尼龙；硫酸钡）、底座（聚碳酸酯）。环氧乙烷灭菌，一次性使用，货架有效期3年。 | 该产品用于主动脉弓以下的外周血管的动脉粥样硬化性疾病的治疗及胆道内恶性肿瘤的姑息疗法。 | 2f47d82f-6ca5-11ed-9447-b4055d63f15c |  | C02060900101005089050000084 | 血管介入治疗类材料 | 外周血管介入 | 多外周动脉支架 | 支架 | 不锈钢 | 球扩 | 直径×长度：6×18 mm，输送器135cm OPTA PRO球囊 | PG1860PPX |  | 国械注进20163462897 | 2f47d82f-6ca5-11ed-9447-b4055d63f15c | 非药物涂层 非覆膜 短支架(长度≤100mm) | 股动脉、股浅动脉、脾动脉、髂动脉、髂外动脉、髂总动脉、髂股动脉 | 招标范围内未中选 | 企业在国家编码库重复注册，规格型号和中选规格型号数据重复，企业已停用该医保编码。
外周血管支架类 | 下肢动脉支架 | 康蒂思（上海）医疗器械有限公司 | 康蒂思（爱尔兰）Cordis Cashel | b908a534-69b2-11eb-ba25-fa163e311f19-1 | 支架系统-1 | 国械注进20163132897 | 国械注进20163462897 | 该产品由球囊扩张导管和支架组成。支架由316L不锈钢管激光雕刻而成。球囊扩张导管为OTW型设计，由球囊（尼龙12）、导管（Pebax；尼龙）。应力释放装置（聚亚安酯）、标记带（金、银、铜）、头端（Pebax、硫酸钡）轴杆（Pebax；尼龙；硫酸钡）、底座（聚碳酸酯）。环氧乙烷灭菌，一次性使用，货架有效期3年。 | 该产品用于主动脉弓以下的外周血管的动脉粥样硬化性疾病的治疗及胆道内恶性肿瘤的姑息疗法。 | 2f47f997-6ca5-11ed-9447-b4055d63f15c |  | C02060900101005089050000085 | 血管介入治疗类材料 | 外周血管介入 | 多外周动脉支架 | 支架 | 不锈钢 | 球扩 | 直径×长度：5×24 mm，输送器80cm OPTA PRO球囊 | PG2450PPS |  | 国械注进20163462897 | 2f47f997-6ca5-11ed-9447-b4055d63f15c | 非药物涂层 非覆膜 短支架(长度≤100mm) | 股动脉、股浅动脉、脾动脉、髂动脉、髂外动脉、髂总动脉、髂股动脉 | 招标范围内未中选 | 企业在国家编码库重复注册，规格型号和中选规格型号数据重复，企业已停用该医保编码。
外周血管支架类 | 下肢动脉支架 | 康蒂思（上海）医疗器械有限公司 | 康蒂思（爱尔兰）Cordis Cashel | b908a534-69b2-11eb-ba25-fa163e311f19-1 | 支架系统-1 | 国械注进20163132897 | 国械注进20163462897 | 该产品由球囊扩张导管和支架组成。支架由316L不锈钢管激光雕刻而成。球囊扩张导管为OTW型设计，由球囊（尼龙12）、导管（Pebax；尼龙）。应力释放装置（聚亚安酯）、标记带（金、银、铜）、头端（Pebax、硫酸钡）轴杆（Pebax；尼龙；硫酸钡）、底座（聚碳酸酯）。环氧乙烷灭菌，一次性使用，货架有效期3年。 | 该产品用于主动脉弓以下的外周血管的动脉粥样硬化性疾病的治疗及胆道内恶性肿瘤的姑息疗法。 | 2f4800c8-6ca5-11ed-9447-b4055d63f15c |  | C02060900101005089050000086 | 血管介入治疗类材料 | 外周血管介入 | 多外周动脉支架 | 支架 | 不锈钢 | 球扩 | 直径×长度：9×59 mm，输送器80cm OPTA PRO球囊 | PG5990PPS |  | 国械注进20163462897 | 2f4800c8-6ca5-11ed-9447-b4055d63f15c | 非药物涂层 非覆膜 短支架(长度≤100mm) | 股动脉、股浅动脉、脾动脉、髂动脉、髂外动脉、髂总动脉、髂股动脉 | 招标范围内未中选 | 企业在国家编码库重复注册，规格型号和中选规格型号数据重复，企业已停用该医保编码。
外周血管支架类 | 下肢动脉支架 | 康蒂思（上海）医疗器械有限公司 | 康蒂思（爱尔兰）Cordis Cashel | b908a534-69b2-11eb-ba25-fa163e311f19-1 | 支架系统-1 | 国械注进20163132897 | 国械注进20163462897 | 该产品由球囊扩张导管和支架组成。支架由316L不锈钢管激光雕刻而成。球囊扩张导管为OTW型设计，由球囊（尼龙12）、导管（Pebax；尼龙）。应力释放装置（聚亚安酯）、标记带（金、银、铜）、头端（Pebax、硫酸钡）轴杆（Pebax；尼龙；硫酸钡）、底座（聚碳酸酯）。环氧乙烷灭菌，一次性使用，货架有效期3年。 | 该产品用于主动脉弓以下的外周血管的动脉粥样硬化性疾病的治疗及胆道内恶性肿瘤的姑息疗法。 | 2f48105a-6ca5-11ed-9447-b4055d63f15c |  | C02060900101005089050000087 | 血管介入治疗类材料 | 外周血管介入 | 多外周动脉支架 | 支架 | 不锈钢 | 球扩 | 直径×长度：9×39 mm，输送器135cm OPTA PRO球囊 | PG3990PPX |  | 国械注进20163462897 | 2f48105a-6ca5-11ed-9447-b4055d63f15c | 非药物涂层 非覆膜 短支架(长度≤100mm) | 股动脉、股浅动脉、脾动脉、髂动脉、髂外动脉、髂总动脉、髂股动脉 | 招标范围内未中选 | 企业在国家编码库重复注册，规格型号和中选规格型号数据重复，企业已停用该医保编码。
外周血管支架类 | 下肢动脉支架 | 康蒂思（上海）医疗器械有限公司 | 康蒂思（爱尔兰）Cordis Cashel | b908a534-69b2-11eb-ba25-fa163e311f19-1 | 支架系统-1 | 国械注进20163132897 | 国械注进20163462897 | 该产品由球囊扩张导管和支架组成。支架由316L不锈钢管激光雕刻而成。球囊扩张导管为OTW型设计，由球囊（尼龙12）、导管（Pebax；尼龙）。应力释放装置（聚亚安酯）、标记带（金、银、铜）、头端（Pebax、硫酸钡）轴杆（Pebax；尼龙；硫酸钡）、底座（聚碳酸酯）。环氧乙烷灭菌，一次性使用，货架有效期3年。 | 该产品用于主动脉弓以下的外周血管的动脉粥样硬化性疾病的治疗及胆道内恶性肿瘤的姑息疗法。 | 3cef2bce-6ca5-11ed-9447-b4055d63f15c |  | C02060200102001089050000001 | 血管介入治疗类材料 | 外周血管介入 | 多外周动脉支架 | 支架 | 不锈钢 | 球扩 | 直径×长度：5×39 mm，输送器135cm OPTA PRO球囊 | PG3950PPX |  | 国械注进20163462897 | 3cef2bce-6ca5-11ed-9447-b4055d63f15c | 非药物涂层 非覆膜 短支架(长度≤100mm) | 股动脉、股浅动脉、脾动脉、髂动脉、髂外动脉、髂总动脉、髂股动脉 | 招标范围内未中选 | 企业在国家编码库重复注册，规格型号和中选规格型号数据重复，企业已停用该医保编码。
外周血管支架类 | 下肢动脉支架 | 康蒂思（上海）医疗器械有限公司 | 康蒂思（爱尔兰）Cordis Cashel | 8a0bbe82-1f3c-11ec-ba7c-0050568f9c84-1 | 支架系统-1 | 国械注进20173131859 | 国械注进20173461859 | 该产品由球囊扩张导管、预装在球囊上的支架和附件组成。支架的材料为L605钴铬合金；球囊扩张导管为配合0.014''导丝使用的球囊扩张导管（RX型），球囊的材料为尼龙12，球囊上有两个铂/铱合金标记带；附件包括冲洗针和304L不锈钢导入鞘管。环氧乙烷灭菌，一次性使用。 | 0.014周围支架系统用于治疗主动脉弓下方的周围动脉粥样硬化疾病，0.014经肝胆管支架系统用于缓解胆管树中的恶性肿瘤。 | f53bc533-2c58-11ee-9447-b4055d63f15c | C02061200101001089050000095 | C02061200101001089050000095 | 血管介入治疗类材料 | 外周血管介入 | 多外周动脉支架 | 支架 | 合金 | 球扩 | 直径：4mm 长度:24mm 外周血管支架 输送杆 80cm | PB2440PPS |  | 国械注进20173461859 | f53bc533-2c58-11ee-9447-b4055d63f15c | 非药物涂层 非覆膜 短支架(长度≤100mm) | 股动脉、股浅动脉、脾动脉、髂动脉、髂外动脉、髂总动脉、髂股动脉 | 招标范围内未中选 | 注册证号变更
外周血管支架类 | 下肢动脉支架 | 康蒂思（上海）医疗器械有限公司 | 康蒂思（爱尔兰）Cordis Cashel | 8679f21f-6ca0-11ed-9447-b4055d63f15c | 镍钛支架系统 | 国械注进20163130050 |  | 该产品由输送系统和支架组成，支架的材料为镍钛合金，支架包含9个钽显影点。输送系统带有铂铱合金不透射线标记，由导丝腔、头端、导管外部组件、推送杆、鲁尔接头、止血阀、Y阀鲁尔接头和锁定环组成，制造材料：导丝腔：聚酰亚胺和Pebax；头端：Pebax；导管外部组件：不锈钢、聚四氟乙烯、Pebax、聚碳酸酯和聚烯烃；推送杆：聚醚醚酮和不锈钢；鲁尔接头：聚碳酸酯；止血阀：聚碳酸酯和硅胶；Y阀鲁尔接头：聚碳酸酯；锁定环：不锈钢。产品经环氧乙烷灭菌,一次性使用。货架有效期2年。 | 5-8mm直径的支架适用于治疗股浅动脉和近端腘动脉的动脉粥样硬化病变。9-10mm直径的支架适用于治疗髂总动脉和髂外动脉疾病,旨在帮助患有症状性血管狭窄和/或动脉闭塞性疾病的患者改善管腔内径状况。 | 4dc94190-6909-11eb-ba25-fa163e311f19 |  | C02061200101002089050000251 | 血管介入治疗类材料 | 外周血管介入 | 股腘动脉支架 | 支架 | 合金 | 自膨/长度≤15cm | 支架直径×长度：6×40mm 输送系统长度：80cm | SF06040SV |  | 国械注进20163130050 | 4dc94190-6909-11eb-ba25-fa163e311f19 | 非药物涂层 非覆膜 短支架(长度≤100mm) | 股浅动脉、近端腘动脉 | 招标范围内未中选 | 企业在国家编码库重复注册，规格型号和中选规格型号数据重复，企业已停用该医保编码。
外周血管支架类 | 下肢动脉支架 | 康蒂思（上海）医疗器械有限公司 | 康蒂思公司 Cordis Corporation | 7d42a0b6-6bdc-11ed-9447-b4055d63f15c | 镍钛支架系统 | 国械注进20153133626 |  | 该产品由自扩张镍钛诺支架和传送系统组成。支架两端共有12个钽制射线可探测性标记。传送系统由内管和外鞘构成。环氧乙烷灭菌,一次性使用。货架有效期两年。 | 主要用于治疗外周动脉粥样硬化性疾病,主要包括髂动脉、股浅动脉,同时用于治疗TIPSS(经颈静脉肝内门腔静脉分流术)手术和胆道恶性肿瘤的姑息治疗。 | 0cb68e6a-6bdd-11ed-9447-b4055d63f15c |  | C02061000101003089050000069 | 血管介入治疗类材料 | 外周血管介入 | 多外周动脉支架 | 支架 | 合金 | 自膨 | 直径×长度：6×100mm 输送系统长度：120cm | C06100MV |  | 国械注进20153133626 | 0cb68e6a-6bdd-11ed-9447-b4055d63f15c | 非药物涂层 非覆膜 短支架(长度≤100mm) | 股动脉、股浅动脉、股腘动脉、腘动脉、膝下动脉、近膝关节动脉、髂动脉、髂外动脉、髂总动脉、髂股动脉 | 招标范围内未中选 | 企业在国家编码库重复注册，规格型号和中选规格型号数据重复，企业已停用该医保编码。
外周血管支架类 | 下肢动脉支架 | 康蒂思（上海）医疗器械有限公司 | 康蒂思公司 Cordis Corporation | 3542f34f-6c8d-11ed-9447-b4055d63f15c | 镍钛支架系统 | 国械注进20153133625 |  | 该产品由自扩张镍钛诺支架和传送系统组成。支架两端共有12个钽制射线可探测性标记。传送系统由内管和外鞘构成。环氧乙烷灭菌,一次性使用。货架有效期两年。 | 主要用于治疗外周动脉粥样硬化性疾病,主要包括髂动脉、股浅动脉,同时用于治疗TIPSS(经颈静脉肝内门腔静脉分流术)手术和胆道恶性肿瘤的姑息治疗。 | 8c06d0bc-6c90-11ed-9447-b4055d63f15c |  | C02060900102007089050000001 | 血管介入治疗类材料 | 外周血管介入 | 多外周动脉支架 | 支架 | 合金 | 自膨 | 直径×长度：8×150mm 输送系统长度：150cm | C08150MV |  | 国械注进20153133625 | 8c06d0bc-6c90-11ed-9447-b4055d63f15c | 非药物涂层 非覆膜 长支架 (100mm＜长度≤150mm) | 股动脉、股浅动脉、股腘动脉、腘动脉、膝下动脉、近膝关节动脉、髂动脉、髂外动脉、髂总动脉、髂股动脉 | 招标范围内未中选 | 企业在国家编码库重复注册，规格型号和中选规格型号数据重复，企业已停用该医保编码。
外周血管支架类 | 下肢动脉支架 | 康蒂思（上海）医疗器械有限公司 | 康蒂思公司 Cordis Corporation | 3542f34f-6c8d-11ed-9447-b4055d63f15c | 镍钛支架系统 | 国械注进20153133625 |  | 该产品由自扩张镍钛诺支架和传送系统组成。支架两端共有12个钽制射线可探测性标记。传送系统由内管和外鞘构成。环氧乙烷灭菌,一次性使用。货架有效期两年。 | 主要用于治疗外周动脉粥样硬化性疾病,主要包括髂动脉、股浅动脉,同时用于治疗TIPSS(经颈静脉肝内门腔静脉分流术)手术和胆道恶性肿瘤的姑息治疗。 | 8c0717c1-6c90-11ed-9447-b4055d63f15c |  | C02060900102007089050000002 | 血管介入治疗类材料 | 外周血管介入 | 多外周动脉支架 | 支架 | 合金 | 自膨 | 直径×长度：7×120mm 输送系统长度：120cm | C07120MV |  | 国械注进20153133625 | 8c0717c1-6c90-11ed-9447-b4055d63f15c | 非药物涂层 非覆膜 长支架 (100mm＜长度≤150mm) | 股动脉、股浅动脉、股腘动脉、腘动脉、膝下动脉、近膝关节动脉、髂动脉、髂外动脉、髂总动脉、髂股动脉 | 招标范围内未中选 | 企业在国家编码库重复注册，规格型号和中选规格型号数据重复，企业已停用该医保编码。
外周血管支架类 | 下肢动脉支架 | 康蒂思（上海）医疗器械有限公司 | 康蒂思公司 Cordis Corporation | 3542f34f-6c8d-11ed-9447-b4055d63f15c | 镍钛支架系统 | 国械注进20153133625 |  | 该产品由自扩张镍钛诺支架和传送系统组成。支架两端共有12个钽制射线可探测性标记。传送系统由内管和外鞘构成。环氧乙烷灭菌,一次性使用。货架有效期两年。 | 主要用于治疗外周动脉粥样硬化性疾病,主要包括髂动脉、股浅动脉,同时用于治疗TIPSS(经颈静脉肝内门腔静脉分流术)手术和胆道恶性肿瘤的姑息治疗。 | 6c333568-6c90-11ed-9447-b4055d63f15c |  | C02060900102003089050000075 | 血管介入治疗类材料 | 外周血管介入 | 多外周动脉支架 | 支架 | 合金 | 自膨 | 直径×长度：8×150mm 输送系统长度：150cm | C08150MV |  | 国械注进20153133625 | 6c333568-6c90-11ed-9447-b4055d63f15c | 非药物涂层 非覆膜 长支架 (100mm＜长度≤150mm) | 股动脉、股浅动脉、股腘动脉、腘动脉、膝下动脉、近膝关节动脉、髂动脉、髂外动脉、髂总动脉、髂股动脉 | 招标范围内未中选 | 企业在国家编码库重复注册，规格型号和中选规格型号数据重复，企业已停用该医保编码。
外周血管支架类 | 下肢动脉支架 | 康蒂思（上海）医疗器械有限公司 | 康蒂思公司 Cordis Corporation | 3542f34f-6c8d-11ed-9447-b4055d63f15c | 镍钛支架系统 | 国械注进20153133625 |  | 该产品由自扩张镍钛诺支架和传送系统组成。支架两端共有12个钽制射线可探测性标记。传送系统由内管和外鞘构成。环氧乙烷灭菌,一次性使用。货架有效期两年。 | 主要用于治疗外周动脉粥样硬化性疾病,主要包括髂动脉、股浅动脉,同时用于治疗TIPSS(经颈静脉肝内门腔静脉分流术)手术和胆道恶性肿瘤的姑息治疗。 | 80ef9c5f-6c90-11ed-9447-b4055d63f15c |  | C02061000101003089050000075 | 血管介入治疗类材料 | 外周血管介入 | 多外周动脉支架 | 支架 | 合金 | 自膨 | 直径×长度：6×150mm 输送系统长度：150cm | C06150MV |  | 国械注进20153133625 | 80ef9c5f-6c90-11ed-9447-b4055d63f15c | 非药物涂层 非覆膜 长支架 (100mm＜长度≤150mm) | 股动脉、股浅动脉、股腘动脉、腘动脉、膝下动脉、近膝关节动脉、髂动脉、髂外动脉、髂总动脉、髂股动脉 | 招标范围内未中选 | 企业在国家编码库重复注册，规格型号和中选规格型号数据重复，企业已停用该医保编码。
外周血管支架类 | 下肢动脉支架 | 康蒂思（上海）医疗器械有限公司 | 康蒂思公司 Cordis Corporation | 3542f34f-6c8d-11ed-9447-b4055d63f15c | 镍钛支架系统 | 国械注进20153133625 |  | 该产品由自扩张镍钛诺支架和传送系统组成。支架两端共有12个钽制射线可探测性标记。传送系统由内管和外鞘构成。环氧乙烷灭菌,一次性使用。货架有效期两年。 | 主要用于治疗外周动脉粥样硬化性疾病,主要包括髂动脉、股浅动脉,同时用于治疗TIPSS(经颈静脉肝内门腔静脉分流术)手术和胆道恶性肿瘤的姑息治疗。 | 8c0726f5-6c90-11ed-9447-b4055d63f15c |  | C02060900102007089050000003 | 血管介入治疗类材料 | 外周血管介入 | 多外周动脉支架 | 支架 | 合金 | 自膨 | 直径×长度：6×120mm 输送系统长度：120cm | C06120MV |  | 国械注进20153133625 | 8c0726f5-6c90-11ed-9447-b4055d63f15c | 非药物涂层 非覆膜 长支架 (100mm＜长度≤150mm) | 股动脉、股浅动脉、股腘动脉、腘动脉、膝下动脉、近膝关节动脉、髂动脉、髂外动脉、髂总动脉、髂股动脉 | 招标范围内未中选 | 企业在国家编码库重复注册，规格型号和中选规格型号数据重复，企业已停用该医保编码。
外周血管支架类 | 下肢动脉支架 | 康蒂思（上海）医疗器械有限公司 | 康蒂思公司 Cordis Corporation | 3542f34f-6c8d-11ed-9447-b4055d63f15c | 镍钛支架系统 | 国械注进20153133625 |  | 该产品由自扩张镍钛诺支架和传送系统组成。支架两端共有12个钽制射线可探测性标记。传送系统由内管和外鞘构成。环氧乙烷灭菌,一次性使用。货架有效期两年。 | 主要用于治疗外周动脉粥样硬化性疾病,主要包括髂动脉、股浅动脉,同时用于治疗TIPSS(经颈静脉肝内门腔静脉分流术)手术和胆道恶性肿瘤的姑息治疗。 | 6c335b59-6c90-11ed-9447-b4055d63f15c |  | C02060900102003089050000076 | 血管介入治疗类材料 | 外周血管介入 | 多外周动脉支架 | 支架 | 合金 | 自膨 | 直径×长度：6×150mm 输送系统长度：150cm | C06150MV |  | 国械注进20153133625 | 6c335b59-6c90-11ed-9447-b4055d63f15c | 非药物涂层 非覆膜 长支架 (100mm＜长度≤150mm) | 股动脉、股浅动脉、股腘动脉、腘动脉、膝下动脉、近膝关节动脉、髂动脉、髂外动脉、髂总动脉、髂股动脉 | 招标范围内未中选 | 企业在国家编码库重复注册，规格型号和中选规格型号数据重复，企业已停用该医保编码。
外周血管支架类 | 下肢动脉支架 | 康蒂思（上海）医疗器械有限公司 | 康蒂思公司 Cordis Corporation | 3542f34f-6c8d-11ed-9447-b4055d63f15c | 镍钛支架系统 | 国械注进20153133625 |  | 该产品由自扩张镍钛诺支架和传送系统组成。支架两端共有12个钽制射线可探测性标记。传送系统由内管和外鞘构成。环氧乙烷灭菌,一次性使用。货架有效期两年。 | 主要用于治疗外周动脉粥样硬化性疾病,主要包括髂动脉、股浅动脉,同时用于治疗TIPSS(经颈静脉肝内门腔静脉分流术)手术和胆道恶性肿瘤的姑息治疗。 | 8c073212-6c90-11ed-9447-b4055d63f15c |  | C02060900102007089050000004 | 血管介入治疗类材料 | 外周血管介入 | 多外周动脉支架 | 支架 | 合金 | 自膨 | 直径×长度：7×150mm 输送系统长度：150cm | C07150MV |  | 国械注进20153133625 | 8c073212-6c90-11ed-9447-b4055d63f15c | 非药物涂层 非覆膜 长支架 (100mm＜长度≤150mm) | 股动脉、股浅动脉、股腘动脉、腘动脉、膝下动脉、近膝关节动脉、髂动脉、髂外动脉、髂总动脉、髂股动脉 | 招标范围内未中选 | 企业在国家编码库重复注册，规格型号和中选规格型号数据重复，企业已停用该医保编码。
外周血管支架类 | 下肢动脉支架 | 康蒂思（上海）医疗器械有限公司 | 康蒂思公司 Cordis Corporation | 3542f34f-6c8d-11ed-9447-b4055d63f15c | 镍钛支架系统 | 国械注进20153133625 |  | 该产品由自扩张镍钛诺支架和传送系统组成。支架两端共有12个钽制射线可探测性标记。传送系统由内管和外鞘构成。环氧乙烷灭菌,一次性使用。货架有效期两年。 | 主要用于治疗外周动脉粥样硬化性疾病,主要包括髂动脉、股浅动脉,同时用于治疗TIPSS(经颈静脉肝内门腔静脉分流术)手术和胆道恶性肿瘤的姑息治疗。 | 80efe71a-6c90-11ed-9447-b4055d63f15c |  | C02061000101003089050000076 | 血管介入治疗类材料 | 外周血管介入 | 多外周动脉支架 | 支架 | 合金 | 自膨 | 直径×长度：7×150mm 输送系统长度：150cm | C07150MV |  | 国械注进20153133625 | 80efe71a-6c90-11ed-9447-b4055d63f15c | 非药物涂层 非覆膜 长支架 (100mm＜长度≤150mm) | 股动脉、股浅动脉、股腘动脉、腘动脉、膝下动脉、近膝关节动脉、髂动脉、髂外动脉、髂总动脉、髂股动脉 | 招标范围内未中选 | 企业在国家编码库重复注册，规格型号和中选规格型号数据重复，企业已停用该医保编码。
外周血管支架类 | 下肢动脉支架 | 康蒂思（上海）医疗器械有限公司 | 康蒂思公司 Cordis Corporation | 3542f34f-6c8d-11ed-9447-b4055d63f15c | 镍钛支架系统 | 国械注进20153133625 |  | 该产品由自扩张镍钛诺支架和传送系统组成。支架两端共有12个钽制射线可探测性标记。传送系统由内管和外鞘构成。环氧乙烷灭菌,一次性使用。货架有效期两年。 | 主要用于治疗外周动脉粥样硬化性疾病,主要包括髂动脉、股浅动脉,同时用于治疗TIPSS(经颈静脉肝内门腔静脉分流术)手术和胆道恶性肿瘤的姑息治疗。 | 6c33607e-6c90-11ed-9447-b4055d63f15c |  | C02060900102003089050000077 | 血管介入治疗类材料 | 外周血管介入 | 多外周动脉支架 | 支架 | 合金 | 自膨 | 直径×长度：7×120mm 输送系统长度：120cm | C07120MV |  | 国械注进20153133625 | 6c33607e-6c90-11ed-9447-b4055d63f15c | 非药物涂层 非覆膜 长支架 (100mm＜长度≤150mm) | 股动脉、股浅动脉、股腘动脉、腘动脉、膝下动脉、近膝关节动脉、髂动脉、髂外动脉、髂总动脉、髂股动脉 | 招标范围内未中选 | 企业在国家编码库重复注册，规格型号和中选规格型号数据重复，企业已停用该医保编码。
外周血管支架类 | 下肢动脉支架 | 康蒂思（上海）医疗器械有限公司 | 康蒂思公司 Cordis Corporation | 3542f34f-6c8d-11ed-9447-b4055d63f15c | 镍钛支架系统 | 国械注进20153133625 |  | 该产品由自扩张镍钛诺支架和传送系统组成。支架两端共有12个钽制射线可探测性标记。传送系统由内管和外鞘构成。环氧乙烷灭菌,一次性使用。货架有效期两年。 | 主要用于治疗外周动脉粥样硬化性疾病,主要包括髂动脉、股浅动脉,同时用于治疗TIPSS(经颈静脉肝内门腔静脉分流术)手术和胆道恶性肿瘤的姑息治疗。 | 8c073723-6c90-11ed-9447-b4055d63f15c |  | C02060900102007089050000005 | 血管介入治疗类材料 | 外周血管介入 | 多外周动脉支架 | 支架 | 合金 | 自膨 | 直径×长度：8×120mm 输送系统长度：120cm | C08120MV |  | 国械注进20153133625 | 8c073723-6c90-11ed-9447-b4055d63f15c | 非药物涂层 非覆膜 长支架 (100mm＜长度≤150mm) | 股动脉、股浅动脉、股腘动脉、腘动脉、膝下动脉、近膝关节动脉、髂动脉、髂外动脉、髂总动脉、髂股动脉 | 招标范围内未中选 | 企业在国家编码库重复注册，规格型号和中选规格型号数据重复，企业已停用该医保编码。
外周血管支架类 | 下肢动脉支架 | 康蒂思（上海）医疗器械有限公司 | 康蒂思公司 Cordis Corporation | 3542f34f-6c8d-11ed-9447-b4055d63f15c | 镍钛支架系统 | 国械注进20153133625 |  | 该产品由自扩张镍钛诺支架和传送系统组成。支架两端共有12个钽制射线可探测性标记。传送系统由内管和外鞘构成。环氧乙烷灭菌,一次性使用。货架有效期两年。 | 主要用于治疗外周动脉粥样硬化性疾病,主要包括髂动脉、股浅动脉,同时用于治疗TIPSS(经颈静脉肝内门腔静脉分流术)手术和胆道恶性肿瘤的姑息治疗。 | 8c073af0-6c90-11ed-9447-b4055d63f15c |  | C02060900102007089050000006 | 血管介入治疗类材料 | 外周血管介入 | 多外周动脉支架 | 支架 | 合金 | 自膨 | 直径×长度：6×150mm 输送系统长度：150cm | C06150MV |  | 国械注进20153133625 | 8c073af0-6c90-11ed-9447-b4055d63f15c | 非药物涂层 非覆膜 长支架 (100mm＜长度≤150mm) | 股动脉、股浅动脉、股腘动脉、腘动脉、膝下动脉、近膝关节动脉、髂动脉、髂外动脉、髂总动脉、髂股动脉 | 招标范围内未中选 | 企业在国家编码库重复注册，规格型号和中选规格型号数据重复，企业已停用该医保编码。
外周血管支架类 | 下肢动脉支架 | 康蒂思（上海）医疗器械有限公司 | 康蒂思公司 Cordis Corporation | 3542f34f-6c8d-11ed-9447-b4055d63f15c | 镍钛支架系统 | 国械注进20153133625 |  | 该产品由自扩张镍钛诺支架和传送系统组成。支架两端共有12个钽制射线可探测性标记。传送系统由内管和外鞘构成。环氧乙烷灭菌,一次性使用。货架有效期两年。 | 主要用于治疗外周动脉粥样硬化性疾病,主要包括髂动脉、股浅动脉,同时用于治疗TIPSS(经颈静脉肝内门腔静脉分流术)手术和胆道恶性肿瘤的姑息治疗。 | 6c336ad0-6c90-11ed-9447-b4055d63f15c |  | C02060900102003089050000078 | 血管介入治疗类材料 | 外周血管介入 | 多外周动脉支架 | 支架 | 合金 | 自膨 | 直径×长度：8×120mm 输送系统长度：120cm | C08120MV |  | 国械注进20153133625 | 6c336ad0-6c90-11ed-9447-b4055d63f15c | 非药物涂层 非覆膜 长支架 (100mm＜长度≤150mm) | 股动脉、股浅动脉、股腘动脉、腘动脉、膝下动脉、近膝关节动脉、髂动脉、髂外动脉、髂总动脉、髂股动脉 | 招标范围内未中选 | 企业在国家编码库重复注册，规格型号和中选规格型号数据重复，企业已停用该医保编码。
外周血管支架类 | 下肢动脉支架 | 康蒂思（上海）医疗器械有限公司 | 康蒂思公司 Cordis Corporation | 3542f34f-6c8d-11ed-9447-b4055d63f15c | 镍钛支架系统 | 国械注进20153133625 |  | 该产品由自扩张镍钛诺支架和传送系统组成。支架两端共有12个钽制射线可探测性标记。传送系统由内管和外鞘构成。环氧乙烷灭菌,一次性使用。货架有效期两年。 | 主要用于治疗外周动脉粥样硬化性疾病,主要包括髂动脉、股浅动脉,同时用于治疗TIPSS(经颈静脉肝内门腔静脉分流术)手术和胆道恶性肿瘤的姑息治疗。 | 80effe9a-6c90-11ed-9447-b4055d63f15c |  | C02061000101003089050000077 | 血管介入治疗类材料 | 外周血管介入 | 多外周动脉支架 | 支架 | 合金 | 自膨 | 直径×长度：8×120mm 输送系统长度：120cm | C08120MV |  | 国械注进20153133625 | 80effe9a-6c90-11ed-9447-b4055d63f15c | 非药物涂层 非覆膜 长支架 (100mm＜长度≤150mm) | 股动脉、股浅动脉、股腘动脉、腘动脉、膝下动脉、近膝关节动脉、髂动脉、髂外动脉、髂总动脉、髂股动脉 | 招标范围内未中选 | 企业在国家编码库重复注册，规格型号和中选规格型号数据重复，企业已停用该医保编码。
外周血管支架类 | 下肢动脉支架 | 康蒂思（上海）医疗器械有限公司 | 康蒂思公司 Cordis Corporation | 3542f34f-6c8d-11ed-9447-b4055d63f15c | 镍钛支架系统 | 国械注进20153133625 |  | 该产品由自扩张镍钛诺支架和传送系统组成。支架两端共有12个钽制射线可探测性标记。传送系统由内管和外鞘构成。环氧乙烷灭菌,一次性使用。货架有效期两年。 | 主要用于治疗外周动脉粥样硬化性疾病,主要包括髂动脉、股浅动脉,同时用于治疗TIPSS(经颈静脉肝内门腔静脉分流术)手术和胆道恶性肿瘤的姑息治疗。 | 80f008ba-6c90-11ed-9447-b4055d63f15c |  | C02061000101003089050000078 | 血管介入治疗类材料 | 外周血管介入 | 多外周动脉支架 | 支架 | 合金 | 自膨 | 直径×长度：7×120mm 输送系统长度：120cm | C07120MV |  | 国械注进20153133625 | 80f008ba-6c90-11ed-9447-b4055d63f15c | 非药物涂层 非覆膜 长支架 (100mm＜长度≤150mm) | 股动脉、股浅动脉、股腘动脉、腘动脉、膝下动脉、近膝关节动脉、髂动脉、髂外动脉、髂总动脉、髂股动脉 | 招标范围内未中选 | 企业在国家编码库重复注册，规格型号和中选规格型号数据重复，企业已停用该医保编码。
外周血管支架类 | 下肢动脉支架 | 康蒂思（上海）医疗器械有限公司 | 康蒂思公司 Cordis Corporation | 3542f34f-6c8d-11ed-9447-b4055d63f15c | 镍钛支架系统 | 国械注进20153133625 |  | 该产品由自扩张镍钛诺支架和传送系统组成。支架两端共有12个钽制射线可探测性标记。传送系统由内管和外鞘构成。环氧乙烷灭菌,一次性使用。货架有效期两年。 | 主要用于治疗外周动脉粥样硬化性疾病,主要包括髂动脉、股浅动脉,同时用于治疗TIPSS(经颈静脉肝内门腔静脉分流术)手术和胆道恶性肿瘤的姑息治疗。 | 6c336ed2-6c90-11ed-9447-b4055d63f15c |  | C02060900102003089050000079 | 血管介入治疗类材料 | 外周血管介入 | 多外周动脉支架 | 支架 | 合金 | 自膨 | 直径×长度：7×150mm 输送系统长度：150cm | C07150MV |  | 国械注进20153133625 | 6c336ed2-6c90-11ed-9447-b4055d63f15c | 非药物涂层 非覆膜 长支架 (100mm＜长度≤150mm) | 股动脉、股浅动脉、股腘动脉、腘动脉、膝下动脉、近膝关节动脉、髂动脉、髂外动脉、髂总动脉、髂股动脉 | 招标范围内未中选 | 企业在国家编码库重复注册，规格型号和中选规格型号数据重复，企业已停用该医保编码。
外周血管支架类 | 下肢动脉支架 | 康蒂思（上海）医疗器械有限公司 | 康蒂思公司 Cordis Corporation | 3542f34f-6c8d-11ed-9447-b4055d63f15c | 镍钛支架系统 | 国械注进20153133625 |  | 该产品由自扩张镍钛诺支架和传送系统组成。支架两端共有12个钽制射线可探测性标记。传送系统由内管和外鞘构成。环氧乙烷灭菌,一次性使用。货架有效期两年。 | 主要用于治疗外周动脉粥样硬化性疾病,主要包括髂动脉、股浅动脉,同时用于治疗TIPSS(经颈静脉肝内门腔静脉分流术)手术和胆道恶性肿瘤的姑息治疗。 | 80f011d8-6c90-11ed-9447-b4055d63f15c |  | C02061000101003089050000079 | 血管介入治疗类材料 | 外周血管介入 | 多外周动脉支架 | 支架 | 合金 | 自膨 | 直径×长度：8×150mm 输送系统长度：150cm | C08150MV |  | 国械注进20153133625 | 80f011d8-6c90-11ed-9447-b4055d63f15c | 非药物涂层 非覆膜 长支架 (100mm＜长度≤150mm) | 股动脉、股浅动脉、股腘动脉、腘动脉、膝下动脉、近膝关节动脉、髂动脉、髂外动脉、髂总动脉、髂股动脉 | 招标范围内未中选 | 企业在国家编码库重复注册，规格型号和中选规格型号数据重复，企业已停用该医保编码。
外周血管支架类 | 下肢动脉支架 | 康蒂思（上海）医疗器械有限公司 | 康蒂思公司 Cordis Corporation | 3542f34f-6c8d-11ed-9447-b4055d63f15c | 镍钛支架系统 | 国械注进20153133625 |  | 该产品由自扩张镍钛诺支架和传送系统组成。支架两端共有12个钽制射线可探测性标记。传送系统由内管和外鞘构成。环氧乙烷灭菌,一次性使用。货架有效期两年。 | 主要用于治疗外周动脉粥样硬化性疾病,主要包括髂动脉、股浅动脉,同时用于治疗TIPSS(经颈静脉肝内门腔静脉分流术)手术和胆道恶性肿瘤的姑息治疗。 | 80f0212c-6c90-11ed-9447-b4055d63f15c |  | C02061000101003089050000080 | 血管介入治疗类材料 | 外周血管介入 | 多外周动脉支架 | 支架 | 合金 | 自膨 | 直径×长度：6×120mm 输送系统长度：120cm | C06120MV |  | 国械注进20153133625 | 80f0212c-6c90-11ed-9447-b4055d63f15c | 非药物涂层 非覆膜 长支架 (100mm＜长度≤150mm) | 股动脉、股浅动脉、股腘动脉、腘动脉、膝下动脉、近膝关节动脉、髂动脉、髂外动脉、髂总动脉、髂股动脉 | 招标范围内未中选 | 企业在国家编码库重复注册，规格型号和中选规格型号数据重复，企业已停用该医保编码。
外周血管支架类 | 下肢动脉支架 | 康蒂思（上海）医疗器械有限公司 | 康蒂思公司 Cordis Corporation | 3542f34f-6c8d-11ed-9447-b4055d63f15c | 镍钛支架系统 | 国械注进20153133625 |  | 该产品由自扩张镍钛诺支架和传送系统组成。支架两端共有12个钽制射线可探测性标记。传送系统由内管和外鞘构成。环氧乙烷灭菌,一次性使用。货架有效期两年。 | 主要用于治疗外周动脉粥样硬化性疾病,主要包括髂动脉、股浅动脉,同时用于治疗TIPSS(经颈静脉肝内门腔静脉分流术)手术和胆道恶性肿瘤的姑息治疗。 | 6c337f12-6c90-11ed-9447-b4055d63f15c |  | C02060900102003089050000080 | 血管介入治疗类材料 | 外周血管介入 | 多外周动脉支架 | 支架 | 合金 | 自膨 | 直径×长度：6×120mm 输送系统长度：120cm | C06120MV |  | 国械注进20153133625 | 6c337f12-6c90-11ed-9447-b4055d63f15c | 非药物涂层 非覆膜 长支架 (100mm＜长度≤150mm) | 股动脉、股浅动脉、股腘动脉、腘动脉、膝下动脉、近膝关节动脉、髂动脉、髂外动脉、髂总动脉、髂股动脉 | 招标范围内未中选 | 企业在国家编码库重复注册，规格型号和中选规格型号数据重复，企业已停用该医保编码。
外周血管支架类 | 下肢动脉支架 | 康蒂思（上海）医疗器械有限公司 | 康蒂思公司 Cordis Corporation | 7d42a0b6-6bdc-11ed-9447-b4055d63f15c | 镍钛支架系统 | 国械注进20153133626 |  | 该产品由自扩张镍钛诺支架和传送系统组成。支架两端共有12个钽制射线可探测性标记。传送系统由内管和外鞘构成。环氧乙烷灭菌,一次性使用。货架有效期两年。 | 主要用于治疗外周动脉粥样硬化性疾病,主要包括髂动脉、股浅动脉,同时用于治疗TIPSS(经颈静脉肝内门腔静脉分流术)手术和胆道恶性肿瘤的姑息治疗。 | 0cb1ed4d-6bdd-11ed-9447-b4055d63f15c |  | C02061000101003089050000003 | 血管介入治疗类材料 | 外周血管介入 | 多外周动脉支架 | 支架 | 合金 | 自膨 | 直径×长度：7×100mm 输送系统长度：120cm | C07100MV |  | 国械注进20153133626 | 0cb1ed4d-6bdd-11ed-9447-b4055d63f15c | 非药物涂层 非覆膜 短支架(长度≤100mm) | 股动脉、股浅动脉、股腘动脉、腘动脉、膝下动脉、近膝关节动脉、髂动脉、髂外动脉、髂总动脉、髂股动脉 | 招标范围内未中选 | 企业在国家编码库重复注册，规格型号和中选规格型号数据重复，企业已停用该医保编码。
外周血管支架类 | 下肢动脉支架 | 康蒂思（上海）医疗器械有限公司 | 康蒂思公司 Cordis Corporation | 7d42a0b6-6bdc-11ed-9447-b4055d63f15c | 镍钛支架系统 | 国械注进20153133626 |  | 该产品由自扩张镍钛诺支架和传送系统组成。支架两端共有12个钽制射线可探测性标记。传送系统由内管和外鞘构成。环氧乙烷灭菌,一次性使用。货架有效期两年。 | 主要用于治疗外周动脉粥样硬化性疾病,主要包括髂动脉、股浅动脉,同时用于治疗TIPSS(经颈静脉肝内门腔静脉分流术)手术和胆道恶性肿瘤的姑息治疗。 | 0cb209f5-6bdd-11ed-9447-b4055d63f15c |  | C02061000101003089050000005 | 血管介入治疗类材料 | 外周血管介入 | 多外周动脉支架 | 支架 | 合金 | 自膨 | 直径×长度：6×30mm 输送系统长度：80cm | C06030SV |  | 国械注进20153133626 | 0cb209f5-6bdd-11ed-9447-b4055d63f15c | 非药物涂层 非覆膜 短支架(长度≤100mm) | 股动脉、股浅动脉、股腘动脉、腘动脉、膝下动脉、近膝关节动脉、髂动脉、髂外动脉、髂总动脉、髂股动脉 | 招标范围内未中选 | 企业在国家编码库重复注册，规格型号和中选规格型号数据重复，企业已停用该医保编码。
外周血管支架类 | 下肢动脉支架 | 康蒂思（上海）医疗器械有限公司 | 康蒂思公司 Cordis Corporation | 7d42a0b6-6bdc-11ed-9447-b4055d63f15c | 镍钛支架系统 | 国械注进20153133626 |  | 该产品由自扩张镍钛诺支架和传送系统组成。支架两端共有12个钽制射线可探测性标记。传送系统由内管和外鞘构成。环氧乙烷灭菌,一次性使用。货架有效期两年。 | 主要用于治疗外周动脉粥样硬化性疾病,主要包括髂动脉、股浅动脉,同时用于治疗TIPSS(经颈静脉肝内门腔静脉分流术)手术和胆道恶性肿瘤的姑息治疗。 | 0cb23f35-6bdd-11ed-9447-b4055d63f15c |  | C02061000101003089050000015 | 血管介入治疗类材料 | 外周血管介入 | 多外周动脉支架 | 支架 | 合金 | 自膨 | 直径×长度：6×30mm 输送系统长度：120cm | C06030MV |  | 国械注进20153133626 | 0cb23f35-6bdd-11ed-9447-b4055d63f15c | 非药物涂层 非覆膜 短支架(长度≤100mm) | 股动脉、股浅动脉、股腘动脉、腘动脉、膝下动脉、近膝关节动脉、髂动脉、髂外动脉、髂总动脉、髂股动脉 | 招标范围内未中选 | 企业在国家编码库重复注册，规格型号和中选规格型号数据重复，企业已停用该医保编码。
外周血管支架类 | 下肢动脉支架 | 康蒂思（上海）医疗器械有限公司 | 康蒂思公司 Cordis Corporation | 7d42a0b6-6bdc-11ed-9447-b4055d63f15c | 镍钛支架系统 | 国械注进20153133626 |  | 该产品由自扩张镍钛诺支架和传送系统组成。支架两端共有12个钽制射线可探测性标记。传送系统由内管和外鞘构成。环氧乙烷灭菌,一次性使用。货架有效期两年。 | 主要用于治疗外周动脉粥样硬化性疾病,主要包括髂动脉、股浅动脉,同时用于治疗TIPSS(经颈静脉肝内门腔静脉分流术)手术和胆道恶性肿瘤的姑息治疗。 | 0cb1f36a-6bdd-11ed-9447-b4055d63f15c |  | C02061000101003089050000004 | 血管介入治疗类材料 | 外周血管介入 | 多外周动脉支架 | 支架 | 合金 | 自膨 | 直径×长度：10×80mm 输送系统长度：80cm | C10080SV |  | 国械注进20153133626 | 0cb1f36a-6bdd-11ed-9447-b4055d63f15c | 非药物涂层 非覆膜 短支架(长度≤100mm) | 股动脉、股浅动脉、股腘动脉、腘动脉、膝下动脉、近膝关节动脉、髂动脉、髂外动脉、髂总动脉、髂股动脉 | 招标范围内未中选 | 企业在国家编码库重复注册，规格型号和中选规格型号数据重复，企业已停用该医保编码。
外周血管支架类 | 下肢动脉支架 | 康蒂思（上海）医疗器械有限公司 | 康蒂思公司 Cordis Corporation | 7d42a0b6-6bdc-11ed-9447-b4055d63f15c | 镍钛支架系统 | 国械注进20153133626 |  | 该产品由自扩张镍钛诺支架和传送系统组成。支架两端共有12个钽制射线可探测性标记。传送系统由内管和外鞘构成。环氧乙烷灭菌,一次性使用。货架有效期两年。 | 主要用于治疗外周动脉粥样硬化性疾病,主要包括髂动脉、股浅动脉,同时用于治疗TIPSS(经颈静脉肝内门腔静脉分流术)手术和胆道恶性肿瘤的姑息治疗。 | 0cb21366-6bdd-11ed-9447-b4055d63f15c |  | C02061000101003089050000007 | 血管介入治疗类材料 | 外周血管介入 | 多外周动脉支架 | 支架 | 合金 | 自膨 | 直径×长度：12×30mm 输送系统长度：120cm | C12030MV |  | 国械注进20153133626 | 0cb21366-6bdd-11ed-9447-b4055d63f15c | 非药物涂层 非覆膜 短支架(长度≤100mm) | 股动脉、股浅动脉、股腘动脉、腘动脉、膝下动脉、近膝关节动脉、髂动脉、髂外动脉、髂总动脉、髂股动脉 | 招标范围内未中选 | 企业在国家编码库重复注册，规格型号和中选规格型号数据重复，企业已停用该医保编码。
外周血管支架类 | 下肢动脉支架 | 康蒂思（上海）医疗器械有限公司 | 康蒂思公司 Cordis Corporation | 7d42a0b6-6bdc-11ed-9447-b4055d63f15c | 镍钛支架系统 | 国械注进20153133626 |  | 该产品由自扩张镍钛诺支架和传送系统组成。支架两端共有12个钽制射线可探测性标记。传送系统由内管和外鞘构成。环氧乙烷灭菌,一次性使用。货架有效期两年。 | 主要用于治疗外周动脉粥样硬化性疾病,主要包括髂动脉、股浅动脉,同时用于治疗TIPSS(经颈静脉肝内门腔静脉分流术)手术和胆道恶性肿瘤的姑息治疗。 | 0cb25c5e-6bdd-11ed-9447-b4055d63f15c |  | C02061000101003089050000017 | 血管介入治疗类材料 | 外周血管介入 | 多外周动脉支架 | 支架 | 合金 | 自膨 | 直径×长度：8×60mm 输送系统长度：120cm | C08060MV |  | 国械注进20153133626 | 0cb25c5e-6bdd-11ed-9447-b4055d63f15c | 非药物涂层 非覆膜 短支架(长度≤100mm) | 股动脉、股浅动脉、股腘动脉、腘动脉、膝下动脉、近膝关节动脉、髂动脉、髂外动脉、髂总动脉、髂股动脉 | 招标范围内未中选 | 企业在国家编码库重复注册，规格型号和中选规格型号数据重复，企业已停用该医保编码。
外周血管支架类 | 下肢动脉支架 | 康蒂思（上海）医疗器械有限公司 | 康蒂思公司 Cordis Corporation | 7d42a0b6-6bdc-11ed-9447-b4055d63f15c | 镍钛支架系统 | 国械注进20153133626 |  | 该产品由自扩张镍钛诺支架和传送系统组成。支架两端共有12个钽制射线可探测性标记。传送系统由内管和外鞘构成。环氧乙烷灭菌,一次性使用。货架有效期两年。 | 主要用于治疗外周动脉粥样硬化性疾病,主要包括髂动脉、股浅动脉,同时用于治疗TIPSS(经颈静脉肝内门腔静脉分流术)手术和胆道恶性肿瘤的姑息治疗。 | 0cb289e9-6bdd-11ed-9447-b4055d63f15c |  | C02061000101003089050000019 | 血管介入治疗类材料 | 外周血管介入 | 多外周动脉支架 | 支架 | 合金 | 自膨 | 直径×长度：7×30mm 输送系统长度：120cm | C07030MV |  | 国械注进20153133626 | 0cb289e9-6bdd-11ed-9447-b4055d63f15c | 非药物涂层 非覆膜 短支架(长度≤100mm) | 股动脉、股浅动脉、股腘动脉、腘动脉、膝下动脉、近膝关节动脉、髂动脉、髂外动脉、髂总动脉、髂股动脉 | 招标范围内未中选 | 企业在国家编码库重复注册，规格型号和中选规格型号数据重复，企业已停用该医保编码。
外周血管支架类 | 下肢动脉支架 | 康蒂思（上海）医疗器械有限公司 | 康蒂思公司 Cordis Corporation | 7d42a0b6-6bdc-11ed-9447-b4055d63f15c | 镍钛支架系统 | 国械注进20153133626 |  | 该产品由自扩张镍钛诺支架和传送系统组成。支架两端共有12个钽制射线可探测性标记。传送系统由内管和外鞘构成。环氧乙烷灭菌,一次性使用。货架有效期两年。 | 主要用于治疗外周动脉粥样硬化性疾病,主要包括髂动脉、股浅动脉,同时用于治疗TIPSS(经颈静脉肝内门腔静脉分流术)手术和胆道恶性肿瘤的姑息治疗。 | 0cb1e5d6-6bdd-11ed-9447-b4055d63f15c |  | C02061000101003089050000002 | 血管介入治疗类材料 | 外周血管介入 | 多外周动脉支架 | 支架 | 合金 | 自膨 | 直径×长度：14×60mm 输送系统长度：120cm | C14060MV |  | 国械注进20153133626 | 0cb1e5d6-6bdd-11ed-9447-b4055d63f15c | 非药物涂层 非覆膜 短支架(长度≤100mm) | 股动脉、股浅动脉、股腘动脉、腘动脉、膝下动脉、近膝关节动脉、髂动脉、髂外动脉、髂总动脉、髂股动脉 | 招标范围内未中选 | 企业在国家编码库重复注册，规格型号和中选规格型号数据重复，企业已停用该医保编码。
外周血管支架类 | 下肢动脉支架 | 康蒂思（上海）医疗器械有限公司 | 康蒂思公司 Cordis Corporation | 7d42a0b6-6bdc-11ed-9447-b4055d63f15c | 镍钛支架系统 | 国械注进20153133626 |  | 该产品由自扩张镍钛诺支架和传送系统组成。支架两端共有12个钽制射线可探测性标记。传送系统由内管和外鞘构成。环氧乙烷灭菌,一次性使用。货架有效期两年。 | 主要用于治疗外周动脉粥样硬化性疾病,主要包括髂动脉、股浅动脉,同时用于治疗TIPSS(经颈静脉肝内门腔静脉分流术)手术和胆道恶性肿瘤的姑息治疗。 | 0cb22dc7-6bdd-11ed-9447-b4055d63f15c |  | C02061000101003089050000012 | 血管介入治疗类材料 | 外周血管介入 | 多外周动脉支架 | 支架 | 合金 | 自膨 | 直径×长度：7×20mm 输送系统长度：80cm | C07020SV |  | 国械注进20153133626 | 0cb22dc7-6bdd-11ed-9447-b4055d63f15c | 非药物涂层 非覆膜 短支架(长度≤100mm) | 股动脉、股浅动脉、股腘动脉、腘动脉、膝下动脉、近膝关节动脉、髂动脉、髂外动脉、髂总动脉、髂股动脉 | 招标范围内未中选 | 企业在国家编码库重复注册，规格型号和中选规格型号数据重复，企业已停用该医保编码。
外周血管支架类 | 下肢动脉支架 | 康蒂思（上海）医疗器械有限公司 | 康蒂思公司 Cordis Corporation | 7d42a0b6-6bdc-11ed-9447-b4055d63f15c | 镍钛支架系统 | 国械注进20153133626 |  | 该产品由自扩张镍钛诺支架和传送系统组成。支架两端共有12个钽制射线可探测性标记。传送系统由内管和外鞘构成。环氧乙烷灭菌,一次性使用。货架有效期两年。 | 主要用于治疗外周动脉粥样硬化性疾病,主要包括髂动脉、股浅动脉,同时用于治疗TIPSS(经颈静脉肝内门腔静脉分流术)手术和胆道恶性肿瘤的姑息治疗。 | 0cb1bf06-6bdd-11ed-9447-b4055d63f15c |  | C02061000101003089050000001 | 血管介入治疗类材料 | 外周血管介入 | 多外周动脉支架 | 支架 | 合金 | 自膨 | 直径×长度：6×20mm 输送系统长度：120cm | C06020MV |  | 国械注进20153133626 | 0cb1bf06-6bdd-11ed-9447-b4055d63f15c | 非药物涂层 非覆膜 短支架(长度≤100mm) | 股动脉、股浅动脉、股腘动脉、腘动脉、膝下动脉、近膝关节动脉、髂动脉、髂外动脉、髂总动脉、髂股动脉 | 招标范围内未中选 | 企业在国家编码库重复注册，规格型号和中选规格型号数据重复，企业已停用该医保编码。
外周血管支架类 | 下肢动脉支架 | 康蒂思（上海）医疗器械有限公司 | 康蒂思公司 Cordis Corporation | 7d42a0b6-6bdc-11ed-9447-b4055d63f15c | 镍钛支架系统 | 国械注进20153133626 |  | 该产品由自扩张镍钛诺支架和传送系统组成。支架两端共有12个钽制射线可探测性标记。传送系统由内管和外鞘构成。环氧乙烷灭菌,一次性使用。货架有效期两年。 | 主要用于治疗外周动脉粥样硬化性疾病,主要包括髂动脉、股浅动脉,同时用于治疗TIPSS(经颈静脉肝内门腔静脉分流术)手术和胆道恶性肿瘤的姑息治疗。 | 0cb2392a-6bdd-11ed-9447-b4055d63f15c |  | C02061000101003089050000014 | 血管介入治疗类材料 | 外周血管介入 | 多外周动脉支架 | 支架 | 合金 | 自膨 | 直径×长度：7×40mm 输送系统长度：120cm | C07040MV |  | 国械注进20153133626 | 0cb2392a-6bdd-11ed-9447-b4055d63f15c | 非药物涂层 非覆膜 短支架(长度≤100mm) | 股动脉、股浅动脉、股腘动脉、腘动脉、膝下动脉、近膝关节动脉、髂动脉、髂外动脉、髂总动脉、髂股动脉 | 招标范围内未中选 | 企业在国家编码库重复注册，规格型号和中选规格型号数据重复，企业已停用该医保编码。
外周血管支架类 | 下肢动脉支架 | 康蒂思（上海）医疗器械有限公司 | 康蒂思公司 Cordis Corporation | 7d42a0b6-6bdc-11ed-9447-b4055d63f15c | 镍钛支架系统 | 国械注进20153133626 |  | 该产品由自扩张镍钛诺支架和传送系统组成。支架两端共有12个钽制射线可探测性标记。传送系统由内管和外鞘构成。环氧乙烷灭菌,一次性使用。货架有效期两年。 | 主要用于治疗外周动脉粥样硬化性疾病,主要包括髂动脉、股浅动脉,同时用于治疗TIPSS(经颈静脉肝内门腔静脉分流术)手术和胆道恶性肿瘤的姑息治疗。 | 0cb2ec3c-6bdd-11ed-9447-b4055d63f15c |  | C02061000101003089050000026 | 血管介入治疗类材料 | 外周血管介入 | 多外周动脉支架 | 支架 | 合金 | 自膨 | 直径×长度：8×80mm 输送系统长度：120cm | C08080MV |  | 国械注进20153133626 | 0cb2ec3c-6bdd-11ed-9447-b4055d63f15c | 非药物涂层 非覆膜 短支架(长度≤100mm) | 股动脉、股浅动脉、股腘动脉、腘动脉、膝下动脉、近膝关节动脉、髂动脉、髂外动脉、髂总动脉、髂股动脉 | 招标范围内未中选 | 企业在国家编码库重复注册，规格型号和中选规格型号数据重复，企业已停用该医保编码。
外周血管支架类 | 下肢动脉支架 | 康蒂思（上海）医疗器械有限公司 | 康蒂思公司 Cordis Corporation | 7d42a0b6-6bdc-11ed-9447-b4055d63f15c | 镍钛支架系统 | 国械注进20153133626 |  | 该产品由自扩张镍钛诺支架和传送系统组成。支架两端共有12个钽制射线可探测性标记。传送系统由内管和外鞘构成。环氧乙烷灭菌,一次性使用。货架有效期两年。 | 主要用于治疗外周动脉粥样硬化性疾病,主要包括髂动脉、股浅动脉,同时用于治疗TIPSS(经颈静脉肝内门腔静脉分流术)手术和胆道恶性肿瘤的姑息治疗。 | 0cb29085-6bdd-11ed-9447-b4055d63f15c |  | C02061000101003089050000020 | 血管介入治疗类材料 | 外周血管介入 | 多外周动脉支架 | 支架 | 合金 | 自膨 | 直径×长度：10×20mm 输送系统长度：120cm | C10020MV |  | 国械注进20153133626 | 0cb29085-6bdd-11ed-9447-b4055d63f15c | 非药物涂层 非覆膜 短支架(长度≤100mm) | 股动脉、股浅动脉、股腘动脉、腘动脉、膝下动脉、近膝关节动脉、髂动脉、髂外动脉、髂总动脉、髂股动脉 | 招标范围内未中选 | 企业在国家编码库重复注册，规格型号和中选规格型号数据重复，企业已停用该医保编码。
外周血管支架类 | 下肢动脉支架 | 康蒂思（上海）医疗器械有限公司 | 康蒂思公司 Cordis Corporation | 7d42a0b6-6bdc-11ed-9447-b4055d63f15c | 镍钛支架系统 | 国械注进20153133626 |  | 该产品由自扩张镍钛诺支架和传送系统组成。支架两端共有12个钽制射线可探测性标记。传送系统由内管和外鞘构成。环氧乙烷灭菌,一次性使用。货架有效期两年。 | 主要用于治疗外周动脉粥样硬化性疾病,主要包括髂动脉、股浅动脉,同时用于治疗TIPSS(经颈静脉肝内门腔静脉分流术)手术和胆道恶性肿瘤的姑息治疗。 | 0cb2d9a0-6bdd-11ed-9447-b4055d63f15c |  | C02061000101003089050000025 | 血管介入治疗类材料 | 外周血管介入 | 多外周动脉支架 | 支架 | 合金 | 自膨 | 直径×长度：8×20mm 输送系统长度：80cm | C08020SV |  | 国械注进20153133626 | 0cb2d9a0-6bdd-11ed-9447-b4055d63f15c | 非药物涂层 非覆膜 短支架(长度≤100mm) | 股动脉、股浅动脉、股腘动脉、腘动脉、膝下动脉、近膝关节动脉、髂动脉、髂外动脉、髂总动脉、髂股动脉 | 招标范围内未中选 | 企业在国家编码库重复注册，规格型号和中选规格型号数据重复，企业已停用该医保编码。
外周血管支架类 | 下肢动脉支架 | 康蒂思（上海）医疗器械有限公司 | 康蒂思公司 Cordis Corporation | 7d42a0b6-6bdc-11ed-9447-b4055d63f15c | 镍钛支架系统 | 国械注进20153133626 |  | 该产品由自扩张镍钛诺支架和传送系统组成。支架两端共有12个钽制射线可探测性标记。传送系统由内管和外鞘构成。环氧乙烷灭菌,一次性使用。货架有效期两年。 | 主要用于治疗外周动脉粥样硬化性疾病,主要包括髂动脉、股浅动脉,同时用于治疗TIPSS(经颈静脉肝内门腔静脉分流术)手术和胆道恶性肿瘤的姑息治疗。 | 0cb23354-6bdd-11ed-9447-b4055d63f15c |  | C02061000101003089050000013 | 血管介入治疗类材料 | 外周血管介入 | 多外周动脉支架 | 支架 | 合金 | 自膨 | 直径×长度：14×30mm 输送系统长度：120cm | C14030MV |  | 国械注进20153133626 | 0cb23354-6bdd-11ed-9447-b4055d63f15c | 非药物涂层 非覆膜 短支架(长度≤100mm) | 股动脉、股浅动脉、股腘动脉、腘动脉、膝下动脉、近膝关节动脉、髂动脉、髂外动脉、髂总动脉、髂股动脉 | 招标范围内未中选 | 企业在国家编码库重复注册，规格型号和中选规格型号数据重复，企业已停用该医保编码。
外周血管支架类 | 下肢动脉支架 | 康蒂思（上海）医疗器械有限公司 | 康蒂思公司 Cordis Corporation | 7d42a0b6-6bdc-11ed-9447-b4055d63f15c | 镍钛支架系统 | 国械注进20153133626 |  | 该产品由自扩张镍钛诺支架和传送系统组成。支架两端共有12个钽制射线可探测性标记。传送系统由内管和外鞘构成。环氧乙烷灭菌,一次性使用。货架有效期两年。 | 主要用于治疗外周动脉粥样硬化性疾病,主要包括髂动脉、股浅动脉,同时用于治疗TIPSS(经颈静脉肝内门腔静脉分流术)手术和胆道恶性肿瘤的姑息治疗。 | 0cb2bbdb-6bdd-11ed-9447-b4055d63f15c |  | C02061000101003089050000024 | 血管介入治疗类材料 | 外周血管介入 | 多外周动脉支架 | 支架 | 合金 | 自膨 | 直径×长度：10×30mm 输送系统长度：80cm | C10030SV |  | 国械注进20153133626 | 0cb2bbdb-6bdd-11ed-9447-b4055d63f15c | 非药物涂层 非覆膜 短支架(长度≤100mm) | 股动脉、股浅动脉、股腘动脉、腘动脉、膝下动脉、近膝关节动脉、髂动脉、髂外动脉、髂总动脉、髂股动脉 | 招标范围内未中选 | 企业在国家编码库重复注册，规格型号和中选规格型号数据重复，企业已停用该医保编码。
外周血管支架类 | 下肢动脉支架 | 康蒂思（上海）医疗器械有限公司 | 康蒂思公司 Cordis Corporation | 7d42a0b6-6bdc-11ed-9447-b4055d63f15c | 镍钛支架系统 | 国械注进20153133626 |  | 该产品由自扩张镍钛诺支架和传送系统组成。支架两端共有12个钽制射线可探测性标记。传送系统由内管和外鞘构成。环氧乙烷灭菌,一次性使用。货架有效期两年。 | 主要用于治疗外周动脉粥样硬化性疾病,主要包括髂动脉、股浅动脉,同时用于治疗TIPSS(经颈静脉肝内门腔静脉分流术)手术和胆道恶性肿瘤的姑息治疗。 | 0cb227c1-6bdd-11ed-9447-b4055d63f15c |  | C02061000101003089050000011 | 血管介入治疗类材料 | 外周血管介入 | 多外周动脉支架 | 支架 | 合金 | 自膨 | 直径×长度：14×40mm 输送系统长度：80cm | C14040SV |  | 国械注进20153133626 | 0cb227c1-6bdd-11ed-9447-b4055d63f15c | 非药物涂层 非覆膜 短支架(长度≤100mm) | 股动脉、股浅动脉、股腘动脉、腘动脉、膝下动脉、近膝关节动脉、髂动脉、髂外动脉、髂总动脉、髂股动脉 | 招标范围内未中选 | 企业在国家编码库重复注册，规格型号和中选规格型号数据重复，企业已停用该医保编码。
外周血管支架类 | 下肢动脉支架 | 康蒂思（上海）医疗器械有限公司 | 康蒂思公司 Cordis Corporation | 7d42a0b6-6bdc-11ed-9447-b4055d63f15c | 镍钛支架系统 | 国械注进20153133626 |  | 该产品由自扩张镍钛诺支架和传送系统组成。支架两端共有12个钽制射线可探测性标记。传送系统由内管和外鞘构成。环氧乙烷灭菌,一次性使用。货架有效期两年。 | 主要用于治疗外周动脉粥样硬化性疾病,主要包括髂动脉、股浅动脉,同时用于治疗TIPSS(经颈静脉肝内门腔静脉分流术)手术和胆道恶性肿瘤的姑息治疗。 | 0cb2a7d1-6bdd-11ed-9447-b4055d63f15c |  | C02061000101003089050000023 | 血管介入治疗类材料 | 外周血管介入 | 多外周动脉支架 | 支架 | 合金 | 自膨 | 直径×长度：8×100mm 输送系统长度：120cm | C08100MV |  | 国械注进20153133626 | 0cb2a7d1-6bdd-11ed-9447-b4055d63f15c | 非药物涂层 非覆膜 短支架(长度≤100mm) | 股动脉、股浅动脉、股腘动脉、腘动脉、膝下动脉、近膝关节动脉、髂动脉、髂外动脉、髂总动脉、髂股动脉 | 招标范围内未中选 | 企业在国家编码库重复注册，规格型号和中选规格型号数据重复，企业已停用该医保编码。
外周血管支架类 | 下肢动脉支架 | 康蒂思（上海）医疗器械有限公司 | 康蒂思公司 Cordis Corporation | 7d42a0b6-6bdc-11ed-9447-b4055d63f15c | 镍钛支架系统 | 国械注进20153133626 |  | 该产品由自扩张镍钛诺支架和传送系统组成。支架两端共有12个钽制射线可探测性标记。传送系统由内管和外鞘构成。环氧乙烷灭菌,一次性使用。货架有效期两年。 | 主要用于治疗外周动脉粥样硬化性疾病,主要包括髂动脉、股浅动脉,同时用于治疗TIPSS(经颈静脉肝内门腔静脉分流术)手术和胆道恶性肿瘤的姑息治疗。 | 0cb221f8-6bdd-11ed-9447-b4055d63f15c |  | C02061000101003089050000010 | 血管介入治疗类材料 | 外周血管介入 | 多外周动脉支架 | 支架 | 合金 | 自膨 | 直径×长度：8×40mm 输送系统长度：120cm | C08040MV |  | 国械注进20153133626 | 0cb221f8-6bdd-11ed-9447-b4055d63f15c | 非药物涂层 非覆膜 短支架(长度≤100mm) | 股动脉、股浅动脉、股腘动脉、腘动脉、膝下动脉、近膝关节动脉、髂动脉、髂外动脉、髂总动脉、髂股动脉 | 招标范围内未中选 | 企业在国家编码库重复注册，规格型号和中选规格型号数据重复，企业已停用该医保编码。
外周血管支架类 | 下肢动脉支架 | 康蒂思（上海）医疗器械有限公司 | 康蒂思公司 Cordis Corporation | 7d42a0b6-6bdc-11ed-9447-b4055d63f15c | 镍钛支架系统 | 国械注进20153133626 |  | 该产品由自扩张镍钛诺支架和传送系统组成。支架两端共有12个钽制射线可探测性标记。传送系统由内管和外鞘构成。环氧乙烷灭菌,一次性使用。货架有效期两年。 | 主要用于治疗外周动脉粥样硬化性疾病,主要包括髂动脉、股浅动脉,同时用于治疗TIPSS(经颈静脉肝内门腔静脉分流术)手术和胆道恶性肿瘤的姑息治疗。 | 0cb271fd-6bdd-11ed-9447-b4055d63f15c |  | C02061000101003089050000018 | 血管介入治疗类材料 | 外周血管介入 | 多外周动脉支架 | 支架 | 合金 | 自膨 | 直径×长度：9×80mm 输送系统长度：80cm | C09080SV |  | 国械注进20153133626 | 0cb271fd-6bdd-11ed-9447-b4055d63f15c | 非药物涂层 非覆膜 短支架(长度≤100mm) | 股动脉、股浅动脉、股腘动脉、腘动脉、膝下动脉、近膝关节动脉、髂动脉、髂外动脉、髂总动脉、髂股动脉 | 招标范围内未中选 | 企业在国家编码库重复注册，规格型号和中选规格型号数据重复，企业已停用该医保编码。
外周血管支架类 | 下肢动脉支架 | 康蒂思（上海）医疗器械有限公司 | 康蒂思公司 Cordis Corporation | 7d42a0b6-6bdc-11ed-9447-b4055d63f15c | 镍钛支架系统 | 国械注进20153133626 |  | 该产品由自扩张镍钛诺支架和传送系统组成。支架两端共有12个钽制射线可探测性标记。传送系统由内管和外鞘构成。环氧乙烷灭菌,一次性使用。货架有效期两年。 | 主要用于治疗外周动脉粥样硬化性疾病,主要包括髂动脉、股浅动脉,同时用于治疗TIPSS(经颈静脉肝内门腔静脉分流术)手术和胆道恶性肿瘤的姑息治疗。 | 0cb21cb2-6bdd-11ed-9447-b4055d63f15c |  | C02061000101003089050000009 | 血管介入治疗类材料 | 外周血管介入 | 多外周动脉支架 | 支架 | 合金 | 自膨 | 直径×长度：14×30mm 输送系统长度：80cm | C14030SV |  | 国械注进20153133626 | 0cb21cb2-6bdd-11ed-9447-b4055d63f15c | 非药物涂层 非覆膜 短支架(长度≤100mm) | 股动脉、股浅动脉、股腘动脉、腘动脉、膝下动脉、近膝关节动脉、髂动脉、髂外动脉、髂总动脉、髂股动脉 | 招标范围内未中选 | 企业在国家编码库重复注册，规格型号和中选规格型号数据重复，企业已停用该医保编码。
外周血管支架类 | 下肢动脉支架 | 康蒂思（上海）医疗器械有限公司 | 康蒂思公司 Cordis Corporation | 7d42a0b6-6bdc-11ed-9447-b4055d63f15c | 镍钛支架系统 | 国械注进20153133626 |  | 该产品由自扩张镍钛诺支架和传送系统组成。支架两端共有12个钽制射线可探测性标记。传送系统由内管和外鞘构成。环氧乙烷灭菌,一次性使用。货架有效期两年。 | 主要用于治疗外周动脉粥样硬化性疾病,主要包括髂动脉、股浅动脉,同时用于治疗TIPSS(经颈静脉肝内门腔静脉分流术)手术和胆道恶性肿瘤的姑息治疗。 | 0cb217fb-6bdd-11ed-9447-b4055d63f15c |  | C02061000101003089050000008 | 血管介入治疗类材料 | 外周血管介入 | 多外周动脉支架 | 支架 | 合金 | 自膨 | 直径×长度：7×30mm 输送系统长度：80cm | C07030SV |  | 国械注进20153133626 | 0cb217fb-6bdd-11ed-9447-b4055d63f15c | 非药物涂层 非覆膜 短支架(长度≤100mm) | 股动脉、股浅动脉、股腘动脉、腘动脉、膝下动脉、近膝关节动脉、髂动脉、髂外动脉、髂总动脉、髂股动脉 | 招标范围内未中选 | 企业在国家编码库重复注册，规格型号和中选规格型号数据重复，企业已停用该医保编码。
外周血管支架类 | 下肢动脉支架 | 康蒂思（上海）医疗器械有限公司 | 康蒂思公司 Cordis Corporation | 7d42a0b6-6bdc-11ed-9447-b4055d63f15c | 镍钛支架系统 | 国械注进20153133626 |  | 该产品由自扩张镍钛诺支架和传送系统组成。支架两端共有12个钽制射线可探测性标记。传送系统由内管和外鞘构成。环氧乙烷灭菌,一次性使用。货架有效期两年。 | 主要用于治疗外周动脉粥样硬化性疾病,主要包括髂动脉、股浅动脉,同时用于治疗TIPSS(经颈静脉肝内门腔静脉分流术)手术和胆道恶性肿瘤的姑息治疗。 | 0cb20f12-6bdd-11ed-9447-b4055d63f15c |  | C02061000101003089050000006 | 血管介入治疗类材料 | 外周血管介入 | 多外周动脉支架 | 支架 | 合金 | 自膨 | 直径×长度：8×80mm 输送系统长度：80cm | C08080SV |  | 国械注进20153133626 | 0cb20f12-6bdd-11ed-9447-b4055d63f15c | 非药物涂层 非覆膜 短支架(长度≤100mm) | 股动脉、股浅动脉、股腘动脉、腘动脉、膝下动脉、近膝关节动脉、髂动脉、髂外动脉、髂总动脉、髂股动脉 | 招标范围内未中选 | 企业在国家编码库重复注册，规格型号和中选规格型号数据重复，企业已停用该医保编码。
外周血管支架类 | 下肢动脉支架 | 康蒂思（上海）医疗器械有限公司 | 康蒂思公司 Cordis Corporation | 7d42a0b6-6bdc-11ed-9447-b4055d63f15c | 镍钛支架系统 | 国械注进20153133626 |  | 该产品由自扩张镍钛诺支架和传送系统组成。支架两端共有12个钽制射线可探测性标记。传送系统由内管和外鞘构成。环氧乙烷灭菌,一次性使用。货架有效期两年。 | 主要用于治疗外周动脉粥样硬化性疾病,主要包括髂动脉、股浅动脉,同时用于治疗TIPSS(经颈静脉肝内门腔静脉分流术)手术和胆道恶性肿瘤的姑息治疗。 | 0cb296f4-6bdd-11ed-9447-b4055d63f15c |  | C02061000101003089050000021 | 血管介入治疗类材料 | 外周血管介入 | 多外周动脉支架 | 支架 | 合金 | 自膨 | 直径×长度：9×40mm 输送系统长度：120cm | C09040MV |  | 国械注进20153133626 | 0cb296f4-6bdd-11ed-9447-b4055d63f15c | 非药物涂层 非覆膜 短支架(长度≤100mm) | 股动脉、股浅动脉、股腘动脉、腘动脉、膝下动脉、近膝关节动脉、髂动脉、髂外动脉、髂总动脉、髂股动脉 | 招标范围内未中选 | 企业在国家编码库重复注册，规格型号和中选规格型号数据重复，企业已停用该医保编码。
外周血管支架类 | 下肢动脉支架 | 康蒂思（上海）医疗器械有限公司 | 康蒂思公司 Cordis Corporation | 7d42a0b6-6bdc-11ed-9447-b4055d63f15c | 镍钛支架系统 | 国械注进20153133626 |  | 该产品由自扩张镍钛诺支架和传送系统组成。支架两端共有12个钽制射线可探测性标记。传送系统由内管和外鞘构成。环氧乙烷灭菌,一次性使用。货架有效期两年。 | 主要用于治疗外周动脉粥样硬化性疾病,主要包括髂动脉、股浅动脉,同时用于治疗TIPSS(经颈静脉肝内门腔静脉分流术)手术和胆道恶性肿瘤的姑息治疗。 | 0cb24905-6bdd-11ed-9447-b4055d63f15c |  | C02061000101003089050000016 | 血管介入治疗类材料 | 外周血管介入 | 多外周动脉支架 | 支架 | 合金 | 自膨 | 直径×长度：7×80mm 输送系统长度：120cm | C07080MV |  | 国械注进20153133626 | 0cb24905-6bdd-11ed-9447-b4055d63f15c | 非药物涂层 非覆膜 短支架(长度≤100mm) | 股动脉、股浅动脉、股腘动脉、腘动脉、膝下动脉、近膝关节动脉、髂动脉、髂外动脉、髂总动脉、髂股动脉 | 招标范围内未中选 | 企业在国家编码库重复注册，规格型号和中选规格型号数据重复，企业已停用该医保编码。
外周血管支架类 | 下肢动脉支架 | 康蒂思（上海）医疗器械有限公司 | 康蒂思公司 Cordis Corporation | 7d42a0b6-6bdc-11ed-9447-b4055d63f15c | 镍钛支架系统 | 国械注进20153133626 |  | 该产品由自扩张镍钛诺支架和传送系统组成。支架两端共有12个钽制射线可探测性标记。传送系统由内管和外鞘构成。环氧乙烷灭菌,一次性使用。货架有效期两年。 | 主要用于治疗外周动脉粥样硬化性疾病,主要包括髂动脉、股浅动脉,同时用于治疗TIPSS(经颈静脉肝内门腔静脉分流术)手术和胆道恶性肿瘤的姑息治疗。 | 0cb29d58-6bdd-11ed-9447-b4055d63f15c |  | C02061000101003089050000022 | 血管介入治疗类材料 | 外周血管介入 | 多外周动脉支架 | 支架 | 合金 | 自膨 | 直径×长度：12×80mm 输送系统长度：80cm | C12080SV |  | 国械注进20153133626 | 0cb29d58-6bdd-11ed-9447-b4055d63f15c | 非药物涂层 非覆膜 短支架(长度≤100mm) | 股动脉、股浅动脉、股腘动脉、腘动脉、膝下动脉、近膝关节动脉、髂动脉、髂外动脉、髂总动脉、髂股动脉 | 招标范围内未中选 | 企业在国家编码库重复注册，规格型号和中选规格型号数据重复，企业已停用该医保编码。
外周血管支架类 | 下肢动脉支架 | 康蒂思（上海）医疗器械有限公司 | 康蒂思公司 Cordis Corporation | 7d42a0b6-6bdc-11ed-9447-b4055d63f15c | 镍钛支架系统 | 国械注进20153133626 |  | 该产品由自扩张镍钛诺支架和传送系统组成。支架两端共有12个钽制射线可探测性标记。传送系统由内管和外鞘构成。环氧乙烷灭菌,一次性使用。货架有效期两年。 | 主要用于治疗外周动脉粥样硬化性疾病,主要包括髂动脉、股浅动脉,同时用于治疗TIPSS(经颈静脉肝内门腔静脉分流术)手术和胆道恶性肿瘤的姑息治疗。 | bf25e2c8-6bdc-11ed-9447-b4055d63f15c |  | C02060900102007089050000054 | 血管介入治疗类材料 | 外周血管介入 | 多外周动脉支架 | 支架 | 合金 | 自膨 | 直径×长度：14×60mm 输送系统长度：120cm | C14060MV |  | 国械注进20153133626 | bf25e2c8-6bdc-11ed-9447-b4055d63f15c | 非药物涂层 非覆膜 短支架(长度≤100mm) | 股动脉、股浅动脉、股腘动脉、腘动脉、膝下动脉、近膝关节动脉、髂动脉、髂外动脉、髂总动脉、髂股动脉 | 招标范围内未中选 | 企业在国家编码库重复注册，规格型号和中选规格型号数据重复，企业已停用该医保编码。
外周血管支架类 | 下肢动脉支架 | 康蒂思（上海）医疗器械有限公司 | 康蒂思公司 Cordis Corporation | 7d42a0b6-6bdc-11ed-9447-b4055d63f15c | 镍钛支架系统 | 国械注进20153133626 |  | 该产品由自扩张镍钛诺支架和传送系统组成。支架两端共有12个钽制射线可探测性标记。传送系统由内管和外鞘构成。环氧乙烷灭菌,一次性使用。货架有效期两年。 | 主要用于治疗外周动脉粥样硬化性疾病,主要包括髂动脉、股浅动脉,同时用于治疗TIPSS(经颈静脉肝内门腔静脉分流术)手术和胆道恶性肿瘤的姑息治疗。 | bf25a5df-6bdc-11ed-9447-b4055d63f15c |  | C02060900102007089050000041 | 血管介入治疗类材料 | 外周血管介入 | 多外周动脉支架 | 支架 | 合金 | 自膨 | 直径×长度：10×20mm 输送系统长度：80cm | C10020SV |  | 国械注进20153133626 | bf25a5df-6bdc-11ed-9447-b4055d63f15c | 非药物涂层 非覆膜 短支架(长度≤100mm) | 股动脉、股浅动脉、股腘动脉、腘动脉、膝下动脉、近膝关节动脉、髂动脉、髂外动脉、髂总动脉、髂股动脉 | 招标范围内未中选 | 企业在国家编码库重复注册，规格型号和中选规格型号数据重复，企业已停用该医保编码。
外周血管支架类 | 下肢动脉支架 | 康蒂思（上海）医疗器械有限公司 | 康蒂思公司 Cordis Corporation | 7d42a0b6-6bdc-11ed-9447-b4055d63f15c | 镍钛支架系统 | 国械注进20153133626 |  | 该产品由自扩张镍钛诺支架和传送系统组成。支架两端共有12个钽制射线可探测性标记。传送系统由内管和外鞘构成。环氧乙烷灭菌,一次性使用。货架有效期两年。 | 主要用于治疗外周动脉粥样硬化性疾病,主要包括髂动脉、股浅动脉,同时用于治疗TIPSS(经颈静脉肝内门腔静脉分流术)手术和胆道恶性肿瘤的姑息治疗。 | bf264587-6bdc-11ed-9447-b4055d63f15c |  | C02060900102007089050000070 | 血管介入治疗类材料 | 外周血管介入 | 多外周动脉支架 | 支架 | 合金 | 自膨 | 直径×长度：7×30mm 输送系统长度：120cm | C07030MV |  | 国械注进20153133626 | bf264587-6bdc-11ed-9447-b4055d63f15c | 非药物涂层 非覆膜 短支架(长度≤100mm) | 股动脉、股浅动脉、股腘动脉、腘动脉、膝下动脉、近膝关节动脉、髂动脉、髂外动脉、髂总动脉、髂股动脉 | 招标范围内未中选 | 企业在国家编码库重复注册，规格型号和中选规格型号数据重复，企业已停用该医保编码。
外周血管支架类 | 下肢动脉支架 | 康蒂思（上海）医疗器械有限公司 | 康蒂思公司 Cordis Corporation | 7d42a0b6-6bdc-11ed-9447-b4055d63f15c | 镍钛支架系统 | 国械注进20153133626 |  | 该产品由自扩张镍钛诺支架和传送系统组成。支架两端共有12个钽制射线可探测性标记。传送系统由内管和外鞘构成。环氧乙烷灭菌,一次性使用。货架有效期两年。 | 主要用于治疗外周动脉粥样硬化性疾病,主要包括髂动脉、股浅动脉,同时用于治疗TIPSS(经颈静脉肝内门腔静脉分流术)手术和胆道恶性肿瘤的姑息治疗。 | bf26272d-6bdc-11ed-9447-b4055d63f15c |  | C02060900102007089050000063 | 血管介入治疗类材料 | 外周血管介入 | 多外周动脉支架 | 支架 | 合金 | 自膨 | 直径×长度：10×40mm 输送系统长度：80cm | C10040SV |  | 国械注进20153133626 | bf26272d-6bdc-11ed-9447-b4055d63f15c | 非药物涂层 非覆膜 短支架(长度≤100mm) | 股动脉、股浅动脉、股腘动脉、腘动脉、膝下动脉、近膝关节动脉、髂动脉、髂外动脉、髂总动脉、髂股动脉 | 招标范围内未中选 | 企业在国家编码库重复注册，规格型号和中选规格型号数据重复，企业已停用该医保编码。
外周血管支架类 | 下肢动脉支架 | 康蒂思（上海）医疗器械有限公司 | 康蒂思公司 Cordis Corporation | 7d42a0b6-6bdc-11ed-9447-b4055d63f15c | 镍钛支架系统 | 国械注进20153133626 |  | 该产品由自扩张镍钛诺支架和传送系统组成。支架两端共有12个钽制射线可探测性标记。传送系统由内管和外鞘构成。环氧乙烷灭菌,一次性使用。货架有效期两年。 | 主要用于治疗外周动脉粥样硬化性疾病,主要包括髂动脉、股浅动脉,同时用于治疗TIPSS(经颈静脉肝内门腔静脉分流术)手术和胆道恶性肿瘤的姑息治疗。 | bf25a891-6bdc-11ed-9447-b4055d63f15c |  | C02060900102007089050000042 | 血管介入治疗类材料 | 外周血管介入 | 多外周动脉支架 | 支架 | 合金 | 自膨 | 直径×长度：6×80mm 输送系统长度：80cm | C06080SV |  | 国械注进20153133626 | bf25a891-6bdc-11ed-9447-b4055d63f15c | 非药物涂层 非覆膜 短支架(长度≤100mm) | 股动脉、股浅动脉、股腘动脉、腘动脉、膝下动脉、近膝关节动脉、髂动脉、髂外动脉、髂总动脉、髂股动脉 | 招标范围内未中选 | 企业在国家编码库重复注册，规格型号和中选规格型号数据重复，企业已停用该医保编码。
外周血管支架类 | 下肢动脉支架 | 康蒂思（上海）医疗器械有限公司 | 康蒂思公司 Cordis Corporation | 7d42a0b6-6bdc-11ed-9447-b4055d63f15c | 镍钛支架系统 | 国械注进20153133626 |  | 该产品由自扩张镍钛诺支架和传送系统组成。支架两端共有12个钽制射线可探测性标记。传送系统由内管和外鞘构成。环氧乙烷灭菌,一次性使用。货架有效期两年。 | 主要用于治疗外周动脉粥样硬化性疾病,主要包括髂动脉、股浅动脉,同时用于治疗TIPSS(经颈静脉肝内门腔静脉分流术)手术和胆道恶性肿瘤的姑息治疗。 | bf25eb91-6bdc-11ed-9447-b4055d63f15c |  | C02060900102007089050000055 | 血管介入治疗类材料 | 外周血管介入 | 多外周动脉支架 | 支架 | 合金 | 自膨 | 直径×长度：14×80mm 输送系统长度：120cm | C14080MV |  | 国械注进20153133626 | bf25eb91-6bdc-11ed-9447-b4055d63f15c | 非药物涂层 非覆膜 短支架(长度≤100mm) | 股动脉、股浅动脉、股腘动脉、腘动脉、膝下动脉、近膝关节动脉、髂动脉、髂外动脉、髂总动脉、髂股动脉 | 招标范围内未中选 | 企业在国家编码库重复注册，规格型号和中选规格型号数据重复，企业已停用该医保编码。
外周血管支架类 | 下肢动脉支架 | 康蒂思（上海）医疗器械有限公司 | 康蒂思公司 Cordis Corporation | 7d42a0b6-6bdc-11ed-9447-b4055d63f15c | 镍钛支架系统 | 国械注进20153133626 |  | 该产品由自扩张镍钛诺支架和传送系统组成。支架两端共有12个钽制射线可探测性标记。传送系统由内管和外鞘构成。环氧乙烷灭菌,一次性使用。货架有效期两年。 | 主要用于治疗外周动脉粥样硬化性疾病,主要包括髂动脉、股浅动脉,同时用于治疗TIPSS(经颈静脉肝内门腔静脉分流术)手术和胆道恶性肿瘤的姑息治疗。 | bf264305-6bdc-11ed-9447-b4055d63f15c |  | C02060900102007089050000069 | 血管介入治疗类材料 | 外周血管介入 | 多外周动脉支架 | 支架 | 合金 | 自膨 | 直径×长度：14×30mm 输送系统长度：80cm | C14030SV |  | 国械注进20153133626 | bf264305-6bdc-11ed-9447-b4055d63f15c | 非药物涂层 非覆膜 短支架(长度≤100mm) | 股动脉、股浅动脉、股腘动脉、腘动脉、膝下动脉、近膝关节动脉、髂动脉、髂外动脉、髂总动脉、髂股动脉 | 招标范围内未中选 | 企业在国家编码库重复注册，规格型号和中选规格型号数据重复，企业已停用该医保编码。
外周血管支架类 | 下肢动脉支架 | 康蒂思（上海）医疗器械有限公司 | 康蒂思公司 Cordis Corporation | 7d42a0b6-6bdc-11ed-9447-b4055d63f15c | 镍钛支架系统 | 国械注进20153133626 |  | 该产品由自扩张镍钛诺支架和传送系统组成。支架两端共有12个钽制射线可探测性标记。传送系统由内管和外鞘构成。环氧乙烷灭菌,一次性使用。货架有效期两年。 | 主要用于治疗外周动脉粥样硬化性疾病,主要包括髂动脉、股浅动脉,同时用于治疗TIPSS(经颈静脉肝内门腔静脉分流术)手术和胆道恶性肿瘤的姑息治疗。 | bf25ab20-6bdc-11ed-9447-b4055d63f15c |  | C02060900102007089050000043 | 血管介入治疗类材料 | 外周血管介入 | 多外周动脉支架 | 支架 | 合金 | 自膨 | 直径×长度：8×100mm 输送系统长度：120cm | C08100MV |  | 国械注进20153133626 | bf25ab20-6bdc-11ed-9447-b4055d63f15c | 非药物涂层 非覆膜 短支架(长度≤100mm) | 股动脉、股浅动脉、股腘动脉、腘动脉、膝下动脉、近膝关节动脉、髂动脉、髂外动脉、髂总动脉、髂股动脉 | 招标范围内未中选 | 企业在国家编码库重复注册，规格型号和中选规格型号数据重复，企业已停用该医保编码。
外周血管支架类 | 下肢动脉支架 | 康蒂思（上海）医疗器械有限公司 | 康蒂思公司 Cordis Corporation | 7d42a0b6-6bdc-11ed-9447-b4055d63f15c | 镍钛支架系统 | 国械注进20153133626 |  | 该产品由自扩张镍钛诺支架和传送系统组成。支架两端共有12个钽制射线可探测性标记。传送系统由内管和外鞘构成。环氧乙烷灭菌,一次性使用。货架有效期两年。 | 主要用于治疗外周动脉粥样硬化性疾病,主要包括髂动脉、股浅动脉,同时用于治疗TIPSS(经颈静脉肝内门腔静脉分流术)手术和胆道恶性肿瘤的姑息治疗。 | bf264084-6bdc-11ed-9447-b4055d63f15c |  | C02060900102007089050000068 | 血管介入治疗类材料 | 外周血管介入 | 多外周动脉支架 | 支架 | 合金 | 自膨 | 直径×长度：6×40mm 输送系统长度：120cm | C06040MV |  | 国械注进20153133626 | bf264084-6bdc-11ed-9447-b4055d63f15c | 非药物涂层 非覆膜 短支架(长度≤100mm) | 股动脉、股浅动脉、股腘动脉、腘动脉、膝下动脉、近膝关节动脉、髂动脉、髂外动脉、髂总动脉、髂股动脉 | 招标范围内未中选 | 企业在国家编码库重复注册，规格型号和中选规格型号数据重复，企业已停用该医保编码。
外周血管支架类 | 下肢动脉支架 | 康蒂思（上海）医疗器械有限公司 | 康蒂思公司 Cordis Corporation | 7d42a0b6-6bdc-11ed-9447-b4055d63f15c | 镍钛支架系统 | 国械注进20153133626 |  | 该产品由自扩张镍钛诺支架和传送系统组成。支架两端共有12个钽制射线可探测性标记。传送系统由内管和外鞘构成。环氧乙烷灭菌,一次性使用。货架有效期两年。 | 主要用于治疗外周动脉粥样硬化性疾病,主要包括髂动脉、股浅动脉,同时用于治疗TIPSS(经颈静脉肝内门腔静脉分流术)手术和胆道恶性肿瘤的姑息治疗。 | bf25ee6e-6bdc-11ed-9447-b4055d63f15c |  | C02060900102007089050000056 | 血管介入治疗类材料 | 外周血管介入 | 多外周动脉支架 | 支架 | 合金 | 自膨 | 直径×长度：8×40mm 输送系统长度：80cm | C08040SV |  | 国械注进20153133626 | bf25ee6e-6bdc-11ed-9447-b4055d63f15c | 非药物涂层 非覆膜 短支架(长度≤100mm) | 股动脉、股浅动脉、股腘动脉、腘动脉、膝下动脉、近膝关节动脉、髂动脉、髂外动脉、髂总动脉、髂股动脉 | 招标范围内未中选 | 企业在国家编码库重复注册，规格型号和中选规格型号数据重复，企业已停用该医保编码。
外周血管支架类 | 下肢动脉支架 | 康蒂思（上海）医疗器械有限公司 | 康蒂思公司 Cordis Corporation | 7d42a0b6-6bdc-11ed-9447-b4055d63f15c | 镍钛支架系统 | 国械注进20153133626 |  | 该产品由自扩张镍钛诺支架和传送系统组成。支架两端共有12个钽制射线可探测性标记。传送系统由内管和外鞘构成。环氧乙烷灭菌,一次性使用。货架有效期两年。 | 主要用于治疗外周动脉粥样硬化性疾病,主要包括髂动脉、股浅动脉,同时用于治疗TIPSS(经颈静脉肝内门腔静脉分流术)手术和胆道恶性肿瘤的姑息治疗。 | bf25adbd-6bdc-11ed-9447-b4055d63f15c |  | C02060900102007089050000044 | 血管介入治疗类材料 | 外周血管介入 | 多外周动脉支架 | 支架 | 合金 | 自膨 | 直径×长度：6×60mm 输送系统长度：120cm | C06060MV |  | 国械注进20153133626 | bf25adbd-6bdc-11ed-9447-b4055d63f15c | 非药物涂层 非覆膜 短支架(长度≤100mm) | 股动脉、股浅动脉、股腘动脉、腘动脉、膝下动脉、近膝关节动脉、髂动脉、髂外动脉、髂总动脉、髂股动脉 | 招标范围内未中选 | 企业在国家编码库重复注册，规格型号和中选规格型号数据重复，企业已停用该医保编码。
外周血管支架类 | 下肢动脉支架 | 康蒂思（上海）医疗器械有限公司 | 康蒂思公司 Cordis Corporation | 7d42a0b6-6bdc-11ed-9447-b4055d63f15c | 镍钛支架系统 | 国械注进20153133626 |  | 该产品由自扩张镍钛诺支架和传送系统组成。支架两端共有12个钽制射线可探测性标记。传送系统由内管和外鞘构成。环氧乙烷灭菌,一次性使用。货架有效期两年。 | 主要用于治疗外周动脉粥样硬化性疾病,主要包括髂动脉、股浅动脉,同时用于治疗TIPSS(经颈静脉肝内门腔静脉分流术)手术和胆道恶性肿瘤的姑息治疗。 | bf26303e-6bdc-11ed-9447-b4055d63f15c |  | C02060900102007089050000064 | 血管介入治疗类材料 | 外周血管介入 | 多外周动脉支架 | 支架 | 合金 | 自膨 | 直径×长度：12×60mm 输送系统长度：120cm | C12060MV |  | 国械注进20153133626 | bf26303e-6bdc-11ed-9447-b4055d63f15c | 非药物涂层 非覆膜 短支架(长度≤100mm) | 股动脉、股浅动脉、股腘动脉、腘动脉、膝下动脉、近膝关节动脉、髂动脉、髂外动脉、髂总动脉、髂股动脉 | 招标范围内未中选 | 企业在国家编码库重复注册，规格型号和中选规格型号数据重复，企业已停用该医保编码。
外周血管支架类 | 下肢动脉支架 | 康蒂思（上海）医疗器械有限公司 | 康蒂思公司 Cordis Corporation | 7d42a0b6-6bdc-11ed-9447-b4055d63f15c | 镍钛支架系统 | 国械注进20153133626 |  | 该产品由自扩张镍钛诺支架和传送系统组成。支架两端共有12个钽制射线可探测性标记。传送系统由内管和外鞘构成。环氧乙烷灭菌,一次性使用。货架有效期两年。 | 主要用于治疗外周动脉粥样硬化性疾病,主要包括髂动脉、股浅动脉,同时用于治疗TIPSS(经颈静脉肝内门腔静脉分流术)手术和胆道恶性肿瘤的姑息治疗。 | bf26378e-6bdc-11ed-9447-b4055d63f15c |  | C02060900102007089050000067 | 血管介入治疗类材料 | 外周血管介入 | 多外周动脉支架 | 支架 | 合金 | 自膨 | 直径×长度：10×80mm 输送系统长度：80cm | C10080SV |  | 国械注进20153133626 | bf26378e-6bdc-11ed-9447-b4055d63f15c | 非药物涂层 非覆膜 短支架(长度≤100mm) | 股动脉、股浅动脉、股腘动脉、腘动脉、膝下动脉、近膝关节动脉、髂动脉、髂外动脉、髂总动脉、髂股动脉 | 招标范围内未中选 | 企业在国家编码库重复注册，规格型号和中选规格型号数据重复，企业已停用该医保编码。
外周血管支架类 | 下肢动脉支架 | 康蒂思（上海）医疗器械有限公司 | 康蒂思公司 Cordis Corporation | 7d42a0b6-6bdc-11ed-9447-b4055d63f15c | 镍钛支架系统 | 国械注进20153133626 |  | 该产品由自扩张镍钛诺支架和传送系统组成。支架两端共有12个钽制射线可探测性标记。传送系统由内管和外鞘构成。环氧乙烷灭菌,一次性使用。货架有效期两年。 | 主要用于治疗外周动脉粥样硬化性疾病,主要包括髂动脉、股浅动脉,同时用于治疗TIPSS(经颈静脉肝内门腔静脉分流术)手术和胆道恶性肿瘤的姑息治疗。 | bf25b3f8-6bdc-11ed-9447-b4055d63f15c |  | C02060900102007089050000045 | 血管介入治疗类材料 | 外周血管介入 | 多外周动脉支架 | 支架 | 合金 | 自膨 | 直径×长度：14×30mm 输送系统长度：120cm | C14030MV |  | 国械注进20153133626 | bf25b3f8-6bdc-11ed-9447-b4055d63f15c | 非药物涂层 非覆膜 短支架(长度≤100mm) | 股动脉、股浅动脉、股腘动脉、腘动脉、膝下动脉、近膝关节动脉、髂动脉、髂外动脉、髂总动脉、髂股动脉 | 招标范围内未中选 | 企业在国家编码库重复注册，规格型号和中选规格型号数据重复，企业已停用该医保编码。
外周血管支架类 | 下肢动脉支架 | 康蒂思（上海）医疗器械有限公司 | 康蒂思公司 Cordis Corporation | 7d42a0b6-6bdc-11ed-9447-b4055d63f15c | 镍钛支架系统 | 国械注进20153133626 |  | 该产品由自扩张镍钛诺支架和传送系统组成。支架两端共有12个钽制射线可探测性标记。传送系统由内管和外鞘构成。环氧乙烷灭菌,一次性使用。货架有效期两年。 | 主要用于治疗外周动脉粥样硬化性疾病,主要包括髂动脉、股浅动脉,同时用于治疗TIPSS(经颈静脉肝内门腔静脉分流术)手术和胆道恶性肿瘤的姑息治疗。 | bf25f771-6bdc-11ed-9447-b4055d63f15c |  | C02060900102007089050000057 | 血管介入治疗类材料 | 外周血管介入 | 多外周动脉支架 | 支架 | 合金 | 自膨 | 直径×长度：7×100mm 输送系统长度：80cm | C07100SV |  | 国械注进20153133626 | bf25f771-6bdc-11ed-9447-b4055d63f15c | 非药物涂层 非覆膜 短支架(长度≤100mm) | 股动脉、股浅动脉、股腘动脉、腘动脉、膝下动脉、近膝关节动脉、髂动脉、髂外动脉、髂总动脉、髂股动脉 | 招标范围内未中选 | 企业在国家编码库重复注册，规格型号和中选规格型号数据重复，企业已停用该医保编码。
外周血管支架类 | 下肢动脉支架 | 康蒂思（上海）医疗器械有限公司 | 康蒂思公司 Cordis Corporation | 7d42a0b6-6bdc-11ed-9447-b4055d63f15c | 镍钛支架系统 | 国械注进20153133626 |  | 该产品由自扩张镍钛诺支架和传送系统组成。支架两端共有12个钽制射线可探测性标记。传送系统由内管和外鞘构成。环氧乙烷灭菌,一次性使用。货架有效期两年。 | 主要用于治疗外周动脉粥样硬化性疾病,主要包括髂动脉、股浅动脉,同时用于治疗TIPSS(经颈静脉肝内门腔静脉分流术)手术和胆道恶性肿瘤的姑息治疗。 | bf263532-6bdc-11ed-9447-b4055d63f15c |  | C02060900102007089050000066 | 血管介入治疗类材料 | 外周血管介入 | 多外周动脉支架 | 支架 | 合金 | 自膨 | 直径×长度：8×20mm 输送系统长度：80cm | C08020SV |  | 国械注进20153133626 | bf263532-6bdc-11ed-9447-b4055d63f15c | 非药物涂层 非覆膜 短支架(长度≤100mm) | 股动脉、股浅动脉、股腘动脉、腘动脉、膝下动脉、近膝关节动脉、髂动脉、髂外动脉、髂总动脉、髂股动脉 | 招标范围内未中选 | 企业在国家编码库重复注册，规格型号和中选规格型号数据重复，企业已停用该医保编码。
外周血管支架类 | 下肢动脉支架 | 康蒂思（上海）医疗器械有限公司 | 康蒂思公司 Cordis Corporation | 7d42a0b6-6bdc-11ed-9447-b4055d63f15c | 镍钛支架系统 | 国械注进20153133626 |  | 该产品由自扩张镍钛诺支架和传送系统组成。支架两端共有12个钽制射线可探测性标记。传送系统由内管和外鞘构成。环氧乙烷灭菌,一次性使用。货架有效期两年。 | 主要用于治疗外周动脉粥样硬化性疾病,主要包括髂动脉、股浅动脉,同时用于治疗TIPSS(经颈静脉肝内门腔静脉分流术)手术和胆道恶性肿瘤的姑息治疗。 | bf25b6b5-6bdc-11ed-9447-b4055d63f15c |  | C02060900102007089050000046 | 血管介入治疗类材料 | 外周血管介入 | 多外周动脉支架 | 支架 | 合金 | 自膨 | 直径×长度：8×80mm 输送系统长度：80cm | C08080SV |  | 国械注进20153133626 | bf25b6b5-6bdc-11ed-9447-b4055d63f15c | 非药物涂层 非覆膜 短支架(长度≤100mm) | 股动脉、股浅动脉、股腘动脉、腘动脉、膝下动脉、近膝关节动脉、髂动脉、髂外动脉、髂总动脉、髂股动脉 | 招标范围内未中选 | 企业在国家编码库重复注册，规格型号和中选规格型号数据重复，企业已停用该医保编码。
外周血管支架类 | 下肢动脉支架 | 康蒂思（上海）医疗器械有限公司 | 康蒂思公司 Cordis Corporation | 7d42a0b6-6bdc-11ed-9447-b4055d63f15c | 镍钛支架系统 | 国械注进20153133626 |  | 该产品由自扩张镍钛诺支架和传送系统组成。支架两端共有12个钽制射线可探测性标记。传送系统由内管和外鞘构成。环氧乙烷灭菌,一次性使用。货架有效期两年。 | 主要用于治疗外周动脉粥样硬化性疾病,主要包括髂动脉、股浅动脉,同时用于治疗TIPSS(经颈静脉肝内门腔静脉分流术)手术和胆道恶性肿瘤的姑息治疗。 | bf2684ba-6bdc-11ed-9447-b4055d63f15c |  | C02060900102007089050000080 | 血管介入治疗类材料 | 外周血管介入 | 多外周动脉支架 | 支架 | 合金 | 自膨 | 直径×长度：7×60mm 输送系统长度：120cm | C07060MV |  | 国械注进20153133626 | bf2684ba-6bdc-11ed-9447-b4055d63f15c | 非药物涂层 非覆膜 短支架(长度≤100mm) | 股动脉、股浅动脉、股腘动脉、腘动脉、膝下动脉、近膝关节动脉、髂动脉、髂外动脉、髂总动脉、髂股动脉 | 招标范围内未中选 | 企业在国家编码库重复注册，规格型号和中选规格型号数据重复，企业已停用该医保编码。
外周血管支架类 | 下肢动脉支架 | 康蒂思（上海）医疗器械有限公司 | 康蒂思公司 Cordis Corporation | 7d42a0b6-6bdc-11ed-9447-b4055d63f15c | 镍钛支架系统 | 国械注进20153133626 |  | 该产品由自扩张镍钛诺支架和传送系统组成。支架两端共有12个钽制射线可探测性标记。传送系统由内管和外鞘构成。环氧乙烷灭菌,一次性使用。货架有效期两年。 | 主要用于治疗外周动脉粥样硬化性疾病,主要包括髂动脉、股浅动脉,同时用于治疗TIPSS(经颈静脉肝内门腔静脉分流术)手术和胆道恶性肿瘤的姑息治疗。 | bf2632d5-6bdc-11ed-9447-b4055d63f15c |  | C02060900102007089050000065 | 血管介入治疗类材料 | 外周血管介入 | 多外周动脉支架 | 支架 | 合金 | 自膨 | 直径×长度：12×20mm 输送系统长度：80cm | C12020SV |  | 国械注进20153133626 | bf2632d5-6bdc-11ed-9447-b4055d63f15c | 非药物涂层 非覆膜 短支架(长度≤100mm) | 股动脉、股浅动脉、股腘动脉、腘动脉、膝下动脉、近膝关节动脉、髂动脉、髂外动脉、髂总动脉、髂股动脉 | 招标范围内未中选 | 企业在国家编码库重复注册，规格型号和中选规格型号数据重复，企业已停用该医保编码。
外周血管支架类 | 下肢动脉支架 | 康蒂思（上海）医疗器械有限公司 | 康蒂思公司 Cordis Corporation | 7d42a0b6-6bdc-11ed-9447-b4055d63f15c | 镍钛支架系统 | 国械注进20153133626 |  | 该产品由自扩张镍钛诺支架和传送系统组成。支架两端共有12个钽制射线可探测性标记。传送系统由内管和外鞘构成。环氧乙烷灭菌,一次性使用。货架有效期两年。 | 主要用于治疗外周动脉粥样硬化性疾病,主要包括髂动脉、股浅动脉,同时用于治疗TIPSS(经颈静脉肝内门腔静脉分流术)手术和胆道恶性肿瘤的姑息治疗。 | bf25b940-6bdc-11ed-9447-b4055d63f15c |  | C02060900102007089050000047 | 血管介入治疗类材料 | 外周血管介入 | 多外周动脉支架 | 支架 | 合金 | 自膨 | 直径×长度：12×60mm 输送系统长度：80cm | C12060SV |  | 国械注进20153133626 | bf25b940-6bdc-11ed-9447-b4055d63f15c | 非药物涂层 非覆膜 短支架(长度≤100mm) | 股动脉、股浅动脉、股腘动脉、腘动脉、膝下动脉、近膝关节动脉、髂动脉、髂外动脉、髂总动脉、髂股动脉 | 招标范围内未中选 | 企业在国家编码库重复注册，规格型号和中选规格型号数据重复，企业已停用该医保编码。
外周血管支架类 | 下肢动脉支架 | 康蒂思（上海）医疗器械有限公司 | 康蒂思公司 Cordis Corporation | 7d42a0b6-6bdc-11ed-9447-b4055d63f15c | 镍钛支架系统 | 国械注进20153133626 |  | 该产品由自扩张镍钛诺支架和传送系统组成。支架两端共有12个钽制射线可探测性标记。传送系统由内管和外鞘构成。环氧乙烷灭菌,一次性使用。货架有效期两年。 | 主要用于治疗外周动脉粥样硬化性疾病,主要包括髂动脉、股浅动脉,同时用于治疗TIPSS(经颈静脉肝内门腔静脉分流术)手术和胆道恶性肿瘤的姑息治疗。 | bf25fa02-6bdc-11ed-9447-b4055d63f15c |  | C02060900102007089050000058 | 血管介入治疗类材料 | 外周血管介入 | 多外周动脉支架 | 支架 | 合金 | 自膨 | 直径×长度：7×20mm 输送系统长度：120cm | C07020MV |  | 国械注进20153133626 | bf25fa02-6bdc-11ed-9447-b4055d63f15c | 非药物涂层 非覆膜 短支架(长度≤100mm) | 股动脉、股浅动脉、股腘动脉、腘动脉、膝下动脉、近膝关节动脉、髂动脉、髂外动脉、髂总动脉、髂股动脉 | 招标范围内未中选 | 企业在国家编码库重复注册，规格型号和中选规格型号数据重复，企业已停用该医保编码。
外周血管支架类 | 下肢动脉支架 | 康蒂思（上海）医疗器械有限公司 | 康蒂思公司 Cordis Corporation | 7d42a0b6-6bdc-11ed-9447-b4055d63f15c | 镍钛支架系统 | 国械注进20153133626 |  | 该产品由自扩张镍钛诺支架和传送系统组成。支架两端共有12个钽制射线可探测性标记。传送系统由内管和外鞘构成。环氧乙烷灭菌,一次性使用。货架有效期两年。 | 主要用于治疗外周动脉粥样硬化性疾病,主要包括髂动脉、股浅动脉,同时用于治疗TIPSS(经颈静脉肝内门腔静脉分流术)手术和胆道恶性肿瘤的姑息治疗。 | bf26821c-6bdc-11ed-9447-b4055d63f15c |  | C02060900102007089050000079 | 血管介入治疗类材料 | 外周血管介入 | 多外周动脉支架 | 支架 | 合金 | 自膨 | 直径×长度：9×80mm 输送系统长度：120cm | C09080MV |  | 国械注进20153133626 | bf26821c-6bdc-11ed-9447-b4055d63f15c | 非药物涂层 非覆膜 短支架(长度≤100mm) | 股动脉、股浅动脉、股腘动脉、腘动脉、膝下动脉、近膝关节动脉、髂动脉、髂外动脉、髂总动脉、髂股动脉 | 招标范围内未中选 | 企业在国家编码库重复注册，规格型号和中选规格型号数据重复，企业已停用该医保编码。
外周血管支架类 | 下肢动脉支架 | 康蒂思（上海）医疗器械有限公司 | 康蒂思公司 Cordis Corporation | 7d42a0b6-6bdc-11ed-9447-b4055d63f15c | 镍钛支架系统 | 国械注进20153133626 |  | 该产品由自扩张镍钛诺支架和传送系统组成。支架两端共有12个钽制射线可探测性标记。传送系统由内管和外鞘构成。环氧乙烷灭菌,一次性使用。货架有效期两年。 | 主要用于治疗外周动脉粥样硬化性疾病,主要包括髂动脉、股浅动脉,同时用于治疗TIPSS(经颈静脉肝内门腔静脉分流术)手术和胆道恶性肿瘤的姑息治疗。 | bf25be6c-6bdc-11ed-9447-b4055d63f15c |  | C02060900102007089050000048 | 血管介入治疗类材料 | 外周血管介入 | 多外周动脉支架 | 支架 | 合金 | 自膨 | 直径×长度：10×60mm 输送系统长度：80cm | C10060SV |  | 国械注进20153133626 | bf25be6c-6bdc-11ed-9447-b4055d63f15c | 非药物涂层 非覆膜 短支架(长度≤100mm) | 股动脉、股浅动脉、股腘动脉、腘动脉、膝下动脉、近膝关节动脉、髂动脉、髂外动脉、髂总动脉、髂股动脉 | 招标范围内未中选 | 企业在国家编码库重复注册，规格型号和中选规格型号数据重复，企业已停用该医保编码。
外周血管支架类 | 下肢动脉支架 | 康蒂思（上海）医疗器械有限公司 | 康蒂思公司 Cordis Corporation | 7d42a0b6-6bdc-11ed-9447-b4055d63f15c | 镍钛支架系统 | 国械注进20153133626 |  | 该产品由自扩张镍钛诺支架和传送系统组成。支架两端共有12个钽制射线可探测性标记。传送系统由内管和外鞘构成。环氧乙烷灭菌,一次性使用。货架有效期两年。 | 主要用于治疗外周动脉粥样硬化性疾病,主要包括髂动脉、股浅动脉,同时用于治疗TIPSS(经颈静脉肝内门腔静脉分流术)手术和胆道恶性肿瘤的姑息治疗。 | bf267fc8-6bdc-11ed-9447-b4055d63f15c |  | C02060900102007089050000078 | 血管介入治疗类材料 | 外周血管介入 | 多外周动脉支架 | 支架 | 合金 | 自膨 | 直径×长度：7×100mm 输送系统长度：120cm | C07100MV |  | 国械注进20153133626 | bf267fc8-6bdc-11ed-9447-b4055d63f15c | 非药物涂层 非覆膜 短支架(长度≤100mm) | 股动脉、股浅动脉、股腘动脉、腘动脉、膝下动脉、近膝关节动脉、髂动脉、髂外动脉、髂总动脉、髂股动脉 | 招标范围内未中选 | 企业在国家编码库重复注册，规格型号和中选规格型号数据重复，企业已停用该医保编码。
外周血管支架类 | 下肢动脉支架 | 康蒂思（上海）医疗器械有限公司 | 康蒂思公司 Cordis Corporation | 7d42a0b6-6bdc-11ed-9447-b4055d63f15c | 镍钛支架系统 | 国械注进20153133626 |  | 该产品由自扩张镍钛诺支架和传送系统组成。支架两端共有12个钽制射线可探测性标记。传送系统由内管和外鞘构成。环氧乙烷灭菌,一次性使用。货架有效期两年。 | 主要用于治疗外周动脉粥样硬化性疾病,主要包括髂动脉、股浅动脉,同时用于治疗TIPSS(经颈静脉肝内门腔静脉分流术)手术和胆道恶性肿瘤的姑息治疗。 | bf25fc6c-6bdc-11ed-9447-b4055d63f15c |  | C02060900102007089050000059 | 血管介入治疗类材料 | 外周血管介入 | 多外周动脉支架 | 支架 | 合金 | 自膨 | 直径×长度：14×40mm 输送系统长度：120cm | C14040MV |  | 国械注进20153133626 | bf25fc6c-6bdc-11ed-9447-b4055d63f15c | 非药物涂层 非覆膜 短支架(长度≤100mm) | 股动脉、股浅动脉、股腘动脉、腘动脉、膝下动脉、近膝关节动脉、髂动脉、髂外动脉、髂总动脉、髂股动脉 | 招标范围内未中选 | 企业在国家编码库重复注册，规格型号和中选规格型号数据重复，企业已停用该医保编码。
外周血管支架类 | 下肢动脉支架 | 康蒂思（上海）医疗器械有限公司 | 康蒂思公司 Cordis Corporation | 7d42a0b6-6bdc-11ed-9447-b4055d63f15c | 镍钛支架系统 | 国械注进20153133626 |  | 该产品由自扩张镍钛诺支架和传送系统组成。支架两端共有12个钽制射线可探测性标记。传送系统由内管和外鞘构成。环氧乙烷灭菌,一次性使用。货架有效期两年。 | 主要用于治疗外周动脉粥样硬化性疾病,主要包括髂动脉、股浅动脉,同时用于治疗TIPSS(经颈静脉肝内门腔静脉分流术)手术和胆道恶性肿瘤的姑息治疗。 | bf25c125-6bdc-11ed-9447-b4055d63f15c |  | C02060900102007089050000049 | 血管介入治疗类材料 | 外周血管介入 | 多外周动脉支架 | 支架 | 合金 | 自膨 | 直径×长度：10×20mm 输送系统长度：120cm | C10020MV |  | 国械注进20153133626 | bf25c125-6bdc-11ed-9447-b4055d63f15c | 非药物涂层 非覆膜 短支架(长度≤100mm) | 股动脉、股浅动脉、股腘动脉、腘动脉、膝下动脉、近膝关节动脉、髂动脉、髂外动脉、髂总动脉、髂股动脉 | 招标范围内未中选 | 企业在国家编码库重复注册，规格型号和中选规格型号数据重复，企业已停用该医保编码。
外周血管支架类 | 下肢动脉支架 | 康蒂思（上海）医疗器械有限公司 | 康蒂思公司 Cordis Corporation | 7d42a0b6-6bdc-11ed-9447-b4055d63f15c | 镍钛支架系统 | 国械注进20153133626 |  | 该产品由自扩张镍钛诺支架和传送系统组成。支架两端共有12个钽制射线可探测性标记。传送系统由内管和外鞘构成。环氧乙烷灭菌,一次性使用。货架有效期两年。 | 主要用于治疗外周动脉粥样硬化性疾病,主要包括髂动脉、股浅动脉,同时用于治疗TIPSS(经颈静脉肝内门腔静脉分流术)手术和胆道恶性肿瘤的姑息治疗。 | bf267d45-6bdc-11ed-9447-b4055d63f15c |  | C02060900102007089050000077 | 血管介入治疗类材料 | 外周血管介入 | 多外周动脉支架 | 支架 | 合金 | 自膨 | 直径×长度：14×60mm 输送系统长度：80cm | C14060SV |  | 国械注进20153133626 | bf267d45-6bdc-11ed-9447-b4055d63f15c | 非药物涂层 非覆膜 短支架(长度≤100mm) | 股动脉、股浅动脉、股腘动脉、腘动脉、膝下动脉、近膝关节动脉、髂动脉、髂外动脉、髂总动脉、髂股动脉 | 招标范围内未中选 | 企业在国家编码库重复注册，规格型号和中选规格型号数据重复，企业已停用该医保编码。
外周血管支架类 | 下肢动脉支架 | 康蒂思（上海）医疗器械有限公司 | 康蒂思公司 Cordis Corporation | 7d42a0b6-6bdc-11ed-9447-b4055d63f15c | 镍钛支架系统 | 国械注进20153133626 |  | 该产品由自扩张镍钛诺支架和传送系统组成。支架两端共有12个钽制射线可探测性标记。传送系统由内管和外鞘构成。环氧乙烷灭菌,一次性使用。货架有效期两年。 | 主要用于治疗外周动脉粥样硬化性疾病,主要包括髂动脉、股浅动脉,同时用于治疗TIPSS(经颈静脉肝内门腔静脉分流术)手术和胆道恶性肿瘤的姑息治疗。 | bf26741e-6bdc-11ed-9447-b4055d63f15c |  | C02060900102007089050000076 | 血管介入治疗类材料 | 外周血管介入 | 多外周动脉支架 | 支架 | 合金 | 自膨 | 直径×长度：12×20mm 输送系统长度：120cm | C12020MV |  | 国械注进20153133626 | bf26741e-6bdc-11ed-9447-b4055d63f15c | 非药物涂层 非覆膜 短支架(长度≤100mm) | 股动脉、股浅动脉、股腘动脉、腘动脉、膝下动脉、近膝关节动脉、髂动脉、髂外动脉、髂总动脉、髂股动脉 | 招标范围内未中选 | 企业在国家编码库重复注册，规格型号和中选规格型号数据重复，企业已停用该医保编码。
外周血管支架类 | 下肢动脉支架 | 康蒂思（上海）医疗器械有限公司 | 康蒂思公司 Cordis Corporation | 7d42a0b6-6bdc-11ed-9447-b4055d63f15c | 镍钛支架系统 | 国械注进20153133626 |  | 该产品由自扩张镍钛诺支架和传送系统组成。支架两端共有12个钽制射线可探测性标记。传送系统由内管和外鞘构成。环氧乙烷灭菌,一次性使用。货架有效期两年。 | 主要用于治疗外周动脉粥样硬化性疾病,主要包括髂动脉、股浅动脉,同时用于治疗TIPSS(经颈静脉肝内门腔静脉分流术)手术和胆道恶性肿瘤的姑息治疗。 | bf25c56f-6bdc-11ed-9447-b4055d63f15c |  | C02060900102007089050000050 | 血管介入治疗类材料 | 外周血管介入 | 多外周动脉支架 | 支架 | 合金 | 自膨 | 直径×长度：9×40mm 输送系统长度：80cm | C09040SV |  | 国械注进20153133626 | bf25c56f-6bdc-11ed-9447-b4055d63f15c | 非药物涂层 非覆膜 短支架(长度≤100mm) | 股动脉、股浅动脉、股腘动脉、腘动脉、膝下动脉、近膝关节动脉、髂动脉、髂外动脉、髂总动脉、髂股动脉 | 招标范围内未中选 | 企业在国家编码库重复注册，规格型号和中选规格型号数据重复，企业已停用该医保编码。
外周血管支架类 | 下肢动脉支架 | 康蒂思（上海）医疗器械有限公司 | 康蒂思公司 Cordis Corporation | 7d42a0b6-6bdc-11ed-9447-b4055d63f15c | 镍钛支架系统 | 国械注进20153133626 |  | 该产品由自扩张镍钛诺支架和传送系统组成。支架两端共有12个钽制射线可探测性标记。传送系统由内管和外鞘构成。环氧乙烷灭菌,一次性使用。货架有效期两年。 | 主要用于治疗外周动脉粥样硬化性疾病,主要包括髂动脉、股浅动脉,同时用于治疗TIPSS(经颈静脉肝内门腔静脉分流术)手术和胆道恶性肿瘤的姑息治疗。 | bf261183-6bdc-11ed-9447-b4055d63f15c |  | C02060900102007089050000060 | 血管介入治疗类材料 | 外周血管介入 | 多外周动脉支架 | 支架 | 合金 | 自膨 | 直径×长度：6×60mm 输送系统长度：80cm | C06060SV |  | 国械注进20153133626 | bf261183-6bdc-11ed-9447-b4055d63f15c | 非药物涂层 非覆膜 短支架(长度≤100mm) | 股动脉、股浅动脉、股腘动脉、腘动脉、膝下动脉、近膝关节动脉、髂动脉、髂外动脉、髂总动脉、髂股动脉 | 招标范围内未中选 | 企业在国家编码库重复注册，规格型号和中选规格型号数据重复，企业已停用该医保编码。
外周血管支架类 | 下肢动脉支架 | 康蒂思（上海）医疗器械有限公司 | 康蒂思公司 Cordis Corporation | 7d42a0b6-6bdc-11ed-9447-b4055d63f15c | 镍钛支架系统 | 国械注进20153133626 |  | 该产品由自扩张镍钛诺支架和传送系统组成。支架两端共有12个钽制射线可探测性标记。传送系统由内管和外鞘构成。环氧乙烷灭菌,一次性使用。货架有效期两年。 | 主要用于治疗外周动脉粥样硬化性疾病,主要包括髂动脉、股浅动脉,同时用于治疗TIPSS(经颈静脉肝内门腔静脉分流术)手术和胆道恶性肿瘤的姑息治疗。 | bf267174-6bdc-11ed-9447-b4055d63f15c |  | C02060900102007089050000075 | 血管介入治疗类材料 | 外周血管介入 | 多外周动脉支架 | 支架 | 合金 | 自膨 | 直径×长度：6×20mm 输送系统长度：120cm | C06020MV |  | 国械注进20153133626 | bf267174-6bdc-11ed-9447-b4055d63f15c | 非药物涂层 非覆膜 短支架(长度≤100mm) | 股动脉、股浅动脉、股腘动脉、腘动脉、膝下动脉、近膝关节动脉、髂动脉、髂外动脉、髂总动脉、髂股动脉 | 招标范围内未中选 | 企业在国家编码库重复注册，规格型号和中选规格型号数据重复，企业已停用该医保编码。
外周血管支架类 | 下肢动脉支架 | 康蒂思（上海）医疗器械有限公司 | 康蒂思公司 Cordis Corporation | 7d42a0b6-6bdc-11ed-9447-b4055d63f15c | 镍钛支架系统 | 国械注进20153133626 |  | 该产品由自扩张镍钛诺支架和传送系统组成。支架两端共有12个钽制射线可探测性标记。传送系统由内管和外鞘构成。环氧乙烷灭菌,一次性使用。货架有效期两年。 | 主要用于治疗外周动脉粥样硬化性疾病,主要包括髂动脉、股浅动脉,同时用于治疗TIPSS(经颈静脉肝内门腔静脉分流术)手术和胆道恶性肿瘤的姑息治疗。 | bf25c82a-6bdc-11ed-9447-b4055d63f15c |  | C02060900102007089050000051 | 血管介入治疗类材料 | 外周血管介入 | 多外周动脉支架 | 支架 | 合金 | 自膨 | 直径×长度：9×30mm 输送系统长度：120cm | C09030MV |  | 国械注进20153133626 | bf25c82a-6bdc-11ed-9447-b4055d63f15c | 非药物涂层 非覆膜 短支架(长度≤100mm) | 股动脉、股浅动脉、股腘动脉、腘动脉、膝下动脉、近膝关节动脉、髂动脉、髂外动脉、髂总动脉、髂股动脉 | 招标范围内未中选 | 企业在国家编码库重复注册，规格型号和中选规格型号数据重复，企业已停用该医保编码。
外周血管支架类 | 下肢动脉支架 | 康蒂思（上海）医疗器械有限公司 | 康蒂思公司 Cordis Corporation | 7d42a0b6-6bdc-11ed-9447-b4055d63f15c | 镍钛支架系统 | 国械注进20153133626 |  | 该产品由自扩张镍钛诺支架和传送系统组成。支架两端共有12个钽制射线可探测性标记。传送系统由内管和外鞘构成。环氧乙烷灭菌,一次性使用。货架有效期两年。 | 主要用于治疗外周动脉粥样硬化性疾病,主要包括髂动脉、股浅动脉,同时用于治疗TIPSS(经颈静脉肝内门腔静脉分流术)手术和胆道恶性肿瘤的姑息治疗。 | bf266ed4-6bdc-11ed-9447-b4055d63f15c |  | C02060900102007089050000074 | 血管介入治疗类材料 | 外周血管介入 | 多外周动脉支架 | 支架 | 合金 | 自膨 | 直径×长度：10×30mm 输送系统长度：120cm | C10030MV |  | 国械注进20153133626 | bf266ed4-6bdc-11ed-9447-b4055d63f15c | 非药物涂层 非覆膜 短支架(长度≤100mm) | 股动脉、股浅动脉、股腘动脉、腘动脉、膝下动脉、近膝关节动脉、髂动脉、髂外动脉、髂总动脉、髂股动脉 | 招标范围内未中选 | 企业在国家编码库重复注册，规格型号和中选规格型号数据重复，企业已停用该医保编码。
外周血管支架类 | 下肢动脉支架 | 康蒂思（上海）医疗器械有限公司 | 康蒂思公司 Cordis Corporation | 7d42a0b6-6bdc-11ed-9447-b4055d63f15c | 镍钛支架系统 | 国械注进20153133626 |  | 该产品由自扩张镍钛诺支架和传送系统组成。支架两端共有12个钽制射线可探测性标记。传送系统由内管和外鞘构成。环氧乙烷灭菌,一次性使用。货架有效期两年。 | 主要用于治疗外周动脉粥样硬化性疾病,主要包括髂动脉、股浅动脉,同时用于治疗TIPSS(经颈静脉肝内门腔静脉分流术)手术和胆道恶性肿瘤的姑息治疗。 | bf261b3e-6bdc-11ed-9447-b4055d63f15c |  | C02060900102007089050000061 | 血管介入治疗类材料 | 外周血管介入 | 多外周动脉支架 | 支架 | 合金 | 自膨 | 直径×长度：12×80mm 输送系统长度：120cm | C12080MV |  | 国械注进20153133626 | bf261b3e-6bdc-11ed-9447-b4055d63f15c | 非药物涂层 非覆膜 短支架(长度≤100mm) | 股动脉、股浅动脉、股腘动脉、腘动脉、膝下动脉、近膝关节动脉、髂动脉、髂外动脉、髂总动脉、髂股动脉 | 招标范围内未中选 | 企业在国家编码库重复注册，规格型号和中选规格型号数据重复，企业已停用该医保编码。
外周血管支架类 | 下肢动脉支架 | 康蒂思（上海）医疗器械有限公司 | 康蒂思公司 Cordis Corporation | 7d42a0b6-6bdc-11ed-9447-b4055d63f15c | 镍钛支架系统 | 国械注进20153133626 |  | 该产品由自扩张镍钛诺支架和传送系统组成。支架两端共有12个钽制射线可探测性标记。传送系统由内管和外鞘构成。环氧乙烷灭菌,一次性使用。货架有效期两年。 | 主要用于治疗外周动脉粥样硬化性疾病,主要包括髂动脉、股浅动脉,同时用于治疗TIPSS(经颈静脉肝内门腔静脉分流术)手术和胆道恶性肿瘤的姑息治疗。 | bf25cabf-6bdc-11ed-9447-b4055d63f15c |  | C02060900102007089050000052 | 血管介入治疗类材料 | 外周血管介入 | 多外周动脉支架 | 支架 | 合金 | 自膨 | 直径×长度：14×40mm 输送系统长度：80cm | C14040SV |  | 国械注进20153133626 | bf25cabf-6bdc-11ed-9447-b4055d63f15c | 非药物涂层 非覆膜 短支架(长度≤100mm) | 股动脉、股浅动脉、股腘动脉、腘动脉、膝下动脉、近膝关节动脉、髂动脉、髂外动脉、髂总动脉、髂股动脉 | 招标范围内未中选 | 企业在国家编码库重复注册，规格型号和中选规格型号数据重复，企业已停用该医保编码。
外周血管支架类 | 下肢动脉支架 | 康蒂思（上海）医疗器械有限公司 | 康蒂思公司 Cordis Corporation | 7d42a0b6-6bdc-11ed-9447-b4055d63f15c | 镍钛支架系统 | 国械注进20153133626 |  | 该产品由自扩张镍钛诺支架和传送系统组成。支架两端共有12个钽制射线可探测性标记。传送系统由内管和外鞘构成。环氧乙烷灭菌,一次性使用。货架有效期两年。 | 主要用于治疗外周动脉粥样硬化性疾病,主要包括髂动脉、股浅动脉,同时用于治疗TIPSS(经颈静脉肝内门腔静脉分流术)手术和胆道恶性肿瘤的姑息治疗。 | bf266c0a-6bdc-11ed-9447-b4055d63f15c |  | C02060900102007089050000073 | 血管介入治疗类材料 | 外周血管介入 | 多外周动脉支架 | 支架 | 合金 | 自膨 | 直径×长度：9×60mm 输送系统长度：120cm | C09060MV |  | 国械注进20153133626 | bf266c0a-6bdc-11ed-9447-b4055d63f15c | 非药物涂层 非覆膜 短支架(长度≤100mm) | 股动脉、股浅动脉、股腘动脉、腘动脉、膝下动脉、近膝关节动脉、髂动脉、髂外动脉、髂总动脉、髂股动脉 | 招标范围内未中选 | 企业在国家编码库重复注册，规格型号和中选规格型号数据重复，企业已停用该医保编码。
外周血管支架类 | 下肢动脉支架 | 康蒂思（上海）医疗器械有限公司 | 康蒂思公司 Cordis Corporation | 7d42a0b6-6bdc-11ed-9447-b4055d63f15c | 镍钛支架系统 | 国械注进20153133626 |  | 该产品由自扩张镍钛诺支架和传送系统组成。支架两端共有12个钽制射线可探测性标记。传送系统由内管和外鞘构成。环氧乙烷灭菌,一次性使用。货架有效期两年。 | 主要用于治疗外周动脉粥样硬化性疾病,主要包括髂动脉、股浅动脉,同时用于治疗TIPSS(经颈静脉肝内门腔静脉分流术)手术和胆道恶性肿瘤的姑息治疗。 | bf265b6d-6bdc-11ed-9447-b4055d63f15c |  | C02060900102007089050000072 | 血管介入治疗类材料 | 外周血管介入 | 多外周动脉支架 | 支架 | 合金 | 自膨 | 直径×长度：8×80mm 输送系统长度：120cm | C08080MV |  | 国械注进20153133626 | bf265b6d-6bdc-11ed-9447-b4055d63f15c | 非药物涂层 非覆膜 短支架(长度≤100mm) | 股动脉、股浅动脉、股腘动脉、腘动脉、膝下动脉、近膝关节动脉、髂动脉、髂外动脉、髂总动脉、髂股动脉 | 招标范围内未中选 | 企业在国家编码库重复注册，规格型号和中选规格型号数据重复，企业已停用该医保编码。
外周血管支架类 | 下肢动脉支架 | 康蒂思（上海）医疗器械有限公司 | 康蒂思公司 Cordis Corporation | 7d42a0b6-6bdc-11ed-9447-b4055d63f15c | 镍钛支架系统 | 国械注进20153133626 |  | 该产品由自扩张镍钛诺支架和传送系统组成。支架两端共有12个钽制射线可探测性标记。传送系统由内管和外鞘构成。环氧乙烷灭菌,一次性使用。货架有效期两年。 | 主要用于治疗外周动脉粥样硬化性疾病,主要包括髂动脉、股浅动脉,同时用于治疗TIPSS(经颈静脉肝内门腔静脉分流术)手术和胆道恶性肿瘤的姑息治疗。 | bf25d6ef-6bdc-11ed-9447-b4055d63f15c |  | C02060900102007089050000053 | 血管介入治疗类材料 | 外周血管介入 | 多外周动脉支架 | 支架 | 合金 | 自膨 | 直径×长度：6×30mm 输送系统长度：120cm | C06030MV |  | 国械注进20153133626 | bf25d6ef-6bdc-11ed-9447-b4055d63f15c | 非药物涂层 非覆膜 短支架(长度≤100mm) | 股动脉、股浅动脉、股腘动脉、腘动脉、膝下动脉、近膝关节动脉、髂动脉、髂外动脉、髂总动脉、髂股动脉 | 招标范围内未中选 | 企业在国家编码库重复注册，规格型号和中选规格型号数据重复，企业已停用该医保编码。
外周血管支架类 | 下肢动脉支架 | 康蒂思（上海）医疗器械有限公司 | 康蒂思公司 Cordis Corporation | 7d42a0b6-6bdc-11ed-9447-b4055d63f15c | 镍钛支架系统 | 国械注进20153133626 |  | 该产品由自扩张镍钛诺支架和传送系统组成。支架两端共有12个钽制射线可探测性标记。传送系统由内管和外鞘构成。环氧乙烷灭菌,一次性使用。货架有效期两年。 | 主要用于治疗外周动脉粥样硬化性疾病,主要包括髂动脉、股浅动脉,同时用于治疗TIPSS(经颈静脉肝内门腔静脉分流术)手术和胆道恶性肿瘤的姑息治疗。 | bf26246b-6bdc-11ed-9447-b4055d63f15c |  | C02060900102007089050000062 | 血管介入治疗类材料 | 外周血管介入 | 多外周动脉支架 | 支架 | 合金 | 自膨 | 直径×长度：12×40mm 输送系统长度：80cm | C12040SV |  | 国械注进20153133626 | bf26246b-6bdc-11ed-9447-b4055d63f15c | 非药物涂层 非覆膜 短支架(长度≤100mm) | 股动脉、股浅动脉、股腘动脉、腘动脉、膝下动脉、近膝关节动脉、髂动脉、髂外动脉、髂总动脉、髂股动脉 | 招标范围内未中选 | 企业在国家编码库重复注册，规格型号和中选规格型号数据重复，企业已停用该医保编码。
外周血管支架类 | 下肢动脉支架 | 康蒂思（上海）医疗器械有限公司 | 康蒂思公司 Cordis Corporation | 7d42a0b6-6bdc-11ed-9447-b4055d63f15c | 镍钛支架系统 | 国械注进20153133626 |  | 该产品由自扩张镍钛诺支架和传送系统组成。支架两端共有12个钽制射线可探测性标记。传送系统由内管和外鞘构成。环氧乙烷灭菌,一次性使用。货架有效期两年。 | 主要用于治疗外周动脉粥样硬化性疾病,主要包括髂动脉、股浅动脉,同时用于治疗TIPSS(经颈静脉肝内门腔静脉分流术)手术和胆道恶性肿瘤的姑息治疗。 | bf264ebe-6bdc-11ed-9447-b4055d63f15c |  | C02060900102007089050000071 | 血管介入治疗类材料 | 外周血管介入 | 多外周动脉支架 | 支架 | 合金 | 自膨 | 直径×长度：8×60mm 输送系统长度：120cm | C08060MV |  | 国械注进20153133626 | bf264ebe-6bdc-11ed-9447-b4055d63f15c | 非药物涂层 非覆膜 短支架(长度≤100mm) | 股动脉、股浅动脉、股腘动脉、腘动脉、膝下动脉、近膝关节动脉、髂动脉、髂外动脉、髂总动脉、髂股动脉 | 招标范围内未中选 | 企业在国家编码库重复注册，规格型号和中选规格型号数据重复，企业已停用该医保编码。
外周血管支架类 | 下肢动脉支架 | 康蒂思（上海）医疗器械有限公司 | 康蒂思公司 Cordis Corporation | 7d42a0b6-6bdc-11ed-9447-b4055d63f15c | 镍钛支架系统 | 国械注进20153133626 |  | 该产品由自扩张镍钛诺支架和传送系统组成。支架两端共有12个钽制射线可探测性标记。传送系统由内管和外鞘构成。环氧乙烷灭菌,一次性使用。货架有效期两年。 | 主要用于治疗外周动脉粥样硬化性疾病,主要包括髂动脉、股浅动脉,同时用于治疗TIPSS(经颈静脉肝内门腔静脉分流术)手术和胆道恶性肿瘤的姑息治疗。 | 0cb3a239-6bdd-11ed-9447-b4055d63f15c |  | C02061000101003089050000033 | 血管介入治疗类材料 | 外周血管介入 | 多外周动脉支架 | 支架 | 合金 | 自膨 | 直径×长度：7×60mm 输送系统长度：120cm | C07060MV |  | 国械注进20153133626 | 0cb3a239-6bdd-11ed-9447-b4055d63f15c | 非药物涂层 非覆膜 短支架(长度≤100mm) | 股动脉、股浅动脉、股腘动脉、腘动脉、膝下动脉、近膝关节动脉、髂动脉、髂外动脉、髂总动脉、髂股动脉 | 招标范围内未中选 | 企业在国家编码库重复注册，规格型号和中选规格型号数据重复，企业已停用该医保编码。
外周血管支架类 | 下肢动脉支架 | 康蒂思（上海）医疗器械有限公司 | 康蒂思公司 Cordis Corporation | 7d42a0b6-6bdc-11ed-9447-b4055d63f15c | 镍钛支架系统 | 国械注进20153133626 |  | 该产品由自扩张镍钛诺支架和传送系统组成。支架两端共有12个钽制射线可探测性标记。传送系统由内管和外鞘构成。环氧乙烷灭菌,一次性使用。货架有效期两年。 | 主要用于治疗外周动脉粥样硬化性疾病,主要包括髂动脉、股浅动脉,同时用于治疗TIPSS(经颈静脉肝内门腔静脉分流术)手术和胆道恶性肿瘤的姑息治疗。 | 0cb2fe21-6bdd-11ed-9447-b4055d63f15c |  | C02061000101003089050000027 | 血管介入治疗类材料 | 外周血管介入 | 多外周动脉支架 | 支架 | 合金 | 自膨 | 直径×长度：12×40mm 输送系统长度：120cm | C12040MV |  | 国械注进20153133626 | 0cb2fe21-6bdd-11ed-9447-b4055d63f15c | 非药物涂层 非覆膜 短支架(长度≤100mm) | 股动脉、股浅动脉、股腘动脉、腘动脉、膝下动脉、近膝关节动脉、髂动脉、髂外动脉、髂总动脉、髂股动脉 | 招标范围内未中选 | 企业在国家编码库重复注册，规格型号和中选规格型号数据重复，企业已停用该医保编码。
外周血管支架类 | 下肢动脉支架 | 康蒂思（上海）医疗器械有限公司 | 康蒂思公司 Cordis Corporation | 7d42a0b6-6bdc-11ed-9447-b4055d63f15c | 镍钛支架系统 | 国械注进20153133626 |  | 该产品由自扩张镍钛诺支架和传送系统组成。支架两端共有12个钽制射线可探测性标记。传送系统由内管和外鞘构成。环氧乙烷灭菌,一次性使用。货架有效期两年。 | 主要用于治疗外周动脉粥样硬化性疾病,主要包括髂动脉、股浅动脉,同时用于治疗TIPSS(经颈静脉肝内门腔静脉分流术)手术和胆道恶性肿瘤的姑息治疗。 | 0cb4d10f-6bdd-11ed-9447-b4055d63f15c |  | C02061000101003089050000044 | 血管介入治疗类材料 | 外周血管介入 | 多外周动脉支架 | 支架 | 合金 | 自膨 | 直径×长度：10×40mm 输送系统长度：80cm | C10040SV |  | 国械注进20153133626 | 0cb4d10f-6bdd-11ed-9447-b4055d63f15c | 非药物涂层 非覆膜 短支架(长度≤100mm) | 股动脉、股浅动脉、股腘动脉、腘动脉、膝下动脉、近膝关节动脉、髂动脉、髂外动脉、髂总动脉、髂股动脉 | 招标范围内未中选 | 企业在国家编码库重复注册，规格型号和中选规格型号数据重复，企业已停用该医保编码。
外周血管支架类 | 下肢动脉支架 | 康蒂思（上海）医疗器械有限公司 | 康蒂思公司 Cordis Corporation | 7d42a0b6-6bdc-11ed-9447-b4055d63f15c | 镍钛支架系统 | 国械注进20153133626 |  | 该产品由自扩张镍钛诺支架和传送系统组成。支架两端共有12个钽制射线可探测性标记。传送系统由内管和外鞘构成。环氧乙烷灭菌,一次性使用。货架有效期两年。 | 主要用于治疗外周动脉粥样硬化性疾病,主要包括髂动脉、股浅动脉,同时用于治疗TIPSS(经颈静脉肝内门腔静脉分流术)手术和胆道恶性肿瘤的姑息治疗。 | 0cb556ff-6bdd-11ed-9447-b4055d63f15c |  | C02061000101003089050000050 | 血管介入治疗类材料 | 外周血管介入 | 多外周动脉支架 | 支架 | 合金 | 自膨 | 直径×长度：7×80mm 输送系统长度：80cm | C07080SV |  | 国械注进20153133626 | 0cb556ff-6bdd-11ed-9447-b4055d63f15c | 非药物涂层 非覆膜 短支架(长度≤100mm) | 股动脉、股浅动脉、股腘动脉、腘动脉、膝下动脉、近膝关节动脉、髂动脉、髂外动脉、髂总动脉、髂股动脉 | 招标范围内未中选 | 企业在国家编码库重复注册，规格型号和中选规格型号数据重复，企业已停用该医保编码。
外周血管支架类 | 下肢动脉支架 | 康蒂思（上海）医疗器械有限公司 | 康蒂思公司 Cordis Corporation | 7d42a0b6-6bdc-11ed-9447-b4055d63f15c | 镍钛支架系统 | 国械注进20153133626 |  | 该产品由自扩张镍钛诺支架和传送系统组成。支架两端共有12个钽制射线可探测性标记。传送系统由内管和外鞘构成。环氧乙烷灭菌,一次性使用。货架有效期两年。 | 主要用于治疗外周动脉粥样硬化性疾病,主要包括髂动脉、股浅动脉,同时用于治疗TIPSS(经颈静脉肝内门腔静脉分流术)手术和胆道恶性肿瘤的姑息治疗。 | 0cb31421-6bdd-11ed-9447-b4055d63f15c |  | C02061000101003089050000028 | 血管介入治疗类材料 | 外周血管介入 | 多外周动脉支架 | 支架 | 合金 | 自膨 | 直径×长度：14×80mm 输送系统长度：80cm | C14080SV |  | 国械注进20153133626 | 0cb31421-6bdd-11ed-9447-b4055d63f15c | 非药物涂层 非覆膜 短支架(长度≤100mm) | 股动脉、股浅动脉、股腘动脉、腘动脉、膝下动脉、近膝关节动脉、髂动脉、髂外动脉、髂总动脉、髂股动脉 | 招标范围内未中选 | 企业在国家编码库重复注册，规格型号和中选规格型号数据重复，企业已停用该医保编码。
外周血管支架类 | 下肢动脉支架 | 康蒂思（上海）医疗器械有限公司 | 康蒂思公司 Cordis Corporation | 7d42a0b6-6bdc-11ed-9447-b4055d63f15c | 镍钛支架系统 | 国械注进20153133626 |  | 该产品由自扩张镍钛诺支架和传送系统组成。支架两端共有12个钽制射线可探测性标记。传送系统由内管和外鞘构成。环氧乙烷灭菌,一次性使用。货架有效期两年。 | 主要用于治疗外周动脉粥样硬化性疾病,主要包括髂动脉、股浅动脉,同时用于治疗TIPSS(经颈静脉肝内门腔静脉分流术)手术和胆道恶性肿瘤的姑息治疗。 | 0cb60f77-6bdd-11ed-9447-b4055d63f15c |  | C02061000101003089050000061 | 血管介入治疗类材料 | 外周血管介入 | 多外周动脉支架 | 支架 | 合金 | 自膨 | 直径×长度：9×40mm 输送系统长度：80cm | C09040SV |  | 国械注进20153133626 | 0cb60f77-6bdd-11ed-9447-b4055d63f15c | 非药物涂层 非覆膜 短支架(长度≤100mm) | 股动脉、股浅动脉、股腘动脉、腘动脉、膝下动脉、近膝关节动脉、髂动脉、髂外动脉、髂总动脉、髂股动脉 | 招标范围内未中选 | 企业在国家编码库重复注册，规格型号和中选规格型号数据重复，企业已停用该医保编码。
外周血管支架类 | 下肢动脉支架 | 康蒂思（上海）医疗器械有限公司 | 康蒂思公司 Cordis Corporation | 7d42a0b6-6bdc-11ed-9447-b4055d63f15c | 镍钛支架系统 | 国械注进20153133626 |  | 该产品由自扩张镍钛诺支架和传送系统组成。支架两端共有12个钽制射线可探测性标记。传送系统由内管和外鞘构成。环氧乙烷灭菌,一次性使用。货架有效期两年。 | 主要用于治疗外周动脉粥样硬化性疾病,主要包括髂动脉、股浅动脉,同时用于治疗TIPSS(经颈静脉肝内门腔静脉分流术)手术和胆道恶性肿瘤的姑息治疗。 | 119b44bf-6bdc-11ed-9447-b4055d63f15c |  | C02060900102003089050000004 | 血管介入治疗类材料 | 外周血管介入 | 多外周动脉支架 | 支架 | 合金 | 自膨 | 直径×长度：7×20mm 输送系统长度：120cm | C07020MV |  | 国械注进20153133626 | 119b44bf-6bdc-11ed-9447-b4055d63f15c | 非药物涂层 非覆膜 短支架(长度≤100mm) | 股动脉、股浅动脉、股腘动脉、腘动脉、膝下动脉、近膝关节动脉、髂动脉、髂外动脉、髂总动脉、髂股动脉 | 招标范围内未中选 | 企业在国家编码库重复注册，规格型号和中选规格型号数据重复，企业已停用该医保编码。
外周血管支架类 | 下肢动脉支架 | 康蒂思（上海）医疗器械有限公司 | 康蒂思公司 Cordis Corporation | 7d42a0b6-6bdc-11ed-9447-b4055d63f15c | 镍钛支架系统 | 国械注进20153133626 |  | 该产品由自扩张镍钛诺支架和传送系统组成。支架两端共有12个钽制射线可探测性标记。传送系统由内管和外鞘构成。环氧乙烷灭菌,一次性使用。货架有效期两年。 | 主要用于治疗外周动脉粥样硬化性疾病,主要包括髂动脉、股浅动脉,同时用于治疗TIPSS(经颈静脉肝内门腔静脉分流术)手术和胆道恶性肿瘤的姑息治疗。 | 0cb34324-6bdd-11ed-9447-b4055d63f15c |  | C02061000101003089050000029 | 血管介入治疗类材料 | 外周血管介入 | 多外周动脉支架 | 支架 | 合金 | 自膨 | 直径×长度：12×30mm 输送系统长度：80cm | C12030SV |  | 国械注进20153133626 | 0cb34324-6bdd-11ed-9447-b4055d63f15c | 非药物涂层 非覆膜 短支架(长度≤100mm) | 股动脉、股浅动脉、股腘动脉、腘动脉、膝下动脉、近膝关节动脉、髂动脉、髂外动脉、髂总动脉、髂股动脉 | 招标范围内未中选 | 企业在国家编码库重复注册，规格型号和中选规格型号数据重复，企业已停用该医保编码。
外周血管支架类 | 下肢动脉支架 | 康蒂思（上海）医疗器械有限公司 | 康蒂思公司 Cordis Corporation | 7d42a0b6-6bdc-11ed-9447-b4055d63f15c | 镍钛支架系统 | 国械注进20153133626 |  | 该产品由自扩张镍钛诺支架和传送系统组成。支架两端共有12个钽制射线可探测性标记。传送系统由内管和外鞘构成。环氧乙烷灭菌,一次性使用。货架有效期两年。 | 主要用于治疗外周动脉粥样硬化性疾病,主要包括髂动脉、股浅动脉,同时用于治疗TIPSS(经颈静脉肝内门腔静脉分流术)手术和胆道恶性肿瘤的姑息治疗。 | 0cb4f02a-6bdd-11ed-9447-b4055d63f15c |  | C02061000101003089050000045 | 血管介入治疗类材料 | 外周血管介入 | 多外周动脉支架 | 支架 | 合金 | 自膨 | 直径×长度：9×60mm 输送系统长度：120cm | C09060MV |  | 国械注进20153133626 | 0cb4f02a-6bdd-11ed-9447-b4055d63f15c | 非药物涂层 非覆膜 短支架(长度≤100mm) | 股动脉、股浅动脉、股腘动脉、腘动脉、膝下动脉、近膝关节动脉、髂动脉、髂外动脉、髂总动脉、髂股动脉 | 招标范围内未中选 | 企业在国家编码库重复注册，规格型号和中选规格型号数据重复，企业已停用该医保编码。
外周血管支架类 | 下肢动脉支架 | 康蒂思（上海）医疗器械有限公司 | 康蒂思公司 Cordis Corporation | 7d42a0b6-6bdc-11ed-9447-b4055d63f15c | 镍钛支架系统 | 国械注进20153133626 |  | 该产品由自扩张镍钛诺支架和传送系统组成。支架两端共有12个钽制射线可探测性标记。传送系统由内管和外鞘构成。环氧乙烷灭菌,一次性使用。货架有效期两年。 | 主要用于治疗外周动脉粥样硬化性疾病,主要包括髂动脉、股浅动脉,同时用于治疗TIPSS(经颈静脉肝内门腔静脉分流术)手术和胆道恶性肿瘤的姑息治疗。 | 119b2d8c-6bdc-11ed-9447-b4055d63f15c |  | C02060900102003089050000003 | 血管介入治疗类材料 | 外周血管介入 | 多外周动脉支架 | 支架 | 合金 | 自膨 | 直径×长度：8×100mm 输送系统长度：120cm | C08100MV |  | 国械注进20153133626 | 119b2d8c-6bdc-11ed-9447-b4055d63f15c | 非药物涂层 非覆膜 短支架(长度≤100mm) | 股动脉、股浅动脉、股腘动脉、腘动脉、膝下动脉、近膝关节动脉、髂动脉、髂外动脉、髂总动脉、髂股动脉 | 招标范围内未中选 | 企业在国家编码库重复注册，规格型号和中选规格型号数据重复，企业已停用该医保编码。
外周血管支架类 | 下肢动脉支架 | 康蒂思（上海）医疗器械有限公司 | 康蒂思公司 Cordis Corporation | 7d42a0b6-6bdc-11ed-9447-b4055d63f15c | 镍钛支架系统 | 国械注进20153133626 |  | 该产品由自扩张镍钛诺支架和传送系统组成。支架两端共有12个钽制射线可探测性标记。传送系统由内管和外鞘构成。环氧乙烷灭菌,一次性使用。货架有效期两年。 | 主要用于治疗外周动脉粥样硬化性疾病,主要包括髂动脉、股浅动脉,同时用于治疗TIPSS(经颈静脉肝内门腔静脉分流术)手术和胆道恶性肿瘤的姑息治疗。 | 0cb35c16-6bdd-11ed-9447-b4055d63f15c |  | C02061000101003089050000030 | 血管介入治疗类材料 | 外周血管介入 | 多外周动脉支架 | 支架 | 合金 | 自膨 | 直径×长度：7×40mm 输送系统长度：80cm | C07040SV |  | 国械注进20153133626 | 0cb35c16-6bdd-11ed-9447-b4055d63f15c | 非药物涂层 非覆膜 短支架(长度≤100mm) | 股动脉、股浅动脉、股腘动脉、腘动脉、膝下动脉、近膝关节动脉、髂动脉、髂外动脉、髂总动脉、髂股动脉 | 招标范围内未中选 | 企业在国家编码库重复注册，规格型号和中选规格型号数据重复，企业已停用该医保编码。
外周血管支架类 | 下肢动脉支架 | 康蒂思（上海）医疗器械有限公司 | 康蒂思公司 Cordis Corporation | 7d42a0b6-6bdc-11ed-9447-b4055d63f15c | 镍钛支架系统 | 国械注进20153133626 |  | 该产品由自扩张镍钛诺支架和传送系统组成。支架两端共有12个钽制射线可探测性标记。传送系统由内管和外鞘构成。环氧乙烷灭菌,一次性使用。货架有效期两年。 | 主要用于治疗外周动脉粥样硬化性疾病,主要包括髂动脉、股浅动脉,同时用于治疗TIPSS(经颈静脉肝内门腔静脉分流术)手术和胆道恶性肿瘤的姑息治疗。 | 0cb583be-6bdd-11ed-9447-b4055d63f15c |  | C02061000101003089050000053 | 血管介入治疗类材料 | 外周血管介入 | 多外周动脉支架 | 支架 | 合金 | 自膨 | 直径×长度：10×20mm 输送系统长度：80cm | C10020SV |  | 国械注进20153133626 | 0cb583be-6bdd-11ed-9447-b4055d63f15c | 非药物涂层 非覆膜 短支架(长度≤100mm) | 股动脉、股浅动脉、股腘动脉、腘动脉、膝下动脉、近膝关节动脉、髂动脉、髂外动脉、髂总动脉、髂股动脉 | 招标范围内未中选 | 企业在国家编码库重复注册，规格型号和中选规格型号数据重复，企业已停用该医保编码。
外周血管支架类 | 下肢动脉支架 | 康蒂思（上海）医疗器械有限公司 | 康蒂思公司 Cordis Corporation | 7d42a0b6-6bdc-11ed-9447-b4055d63f15c | 镍钛支架系统 | 国械注进20153133626 |  | 该产品由自扩张镍钛诺支架和传送系统组成。支架两端共有12个钽制射线可探测性标记。传送系统由内管和外鞘构成。环氧乙烷灭菌,一次性使用。货架有效期两年。 | 主要用于治疗外周动脉粥样硬化性疾病,主要包括髂动脉、股浅动脉,同时用于治疗TIPSS(经颈静脉肝内门腔静脉分流术)手术和胆道恶性肿瘤的姑息治疗。 | 119b1f4c-6bdc-11ed-9447-b4055d63f15c |  | C02060900102003089050000002 | 血管介入治疗类材料 | 外周血管介入 | 多外周动脉支架 | 支架 | 合金 | 自膨 | 直径×长度：6×60mm 输送系统长度：120cm | C06060MV |  | 国械注进20153133626 | 119b1f4c-6bdc-11ed-9447-b4055d63f15c | 非药物涂层 非覆膜 短支架(长度≤100mm) | 股动脉、股浅动脉、股腘动脉、腘动脉、膝下动脉、近膝关节动脉、髂动脉、髂外动脉、髂总动脉、髂股动脉 | 招标范围内未中选 | 企业在国家编码库重复注册，规格型号和中选规格型号数据重复，企业已停用该医保编码。
外周血管支架类 | 下肢动脉支架 | 康蒂思（上海）医疗器械有限公司 | 康蒂思公司 Cordis Corporation | 7d42a0b6-6bdc-11ed-9447-b4055d63f15c | 镍钛支架系统 | 国械注进20153133626 |  | 该产品由自扩张镍钛诺支架和传送系统组成。支架两端共有12个钽制射线可探测性标记。传送系统由内管和外鞘构成。环氧乙烷灭菌,一次性使用。货架有效期两年。 | 主要用于治疗外周动脉粥样硬化性疾病,主要包括髂动脉、股浅动脉,同时用于治疗TIPSS(经颈静脉肝内门腔静脉分流术)手术和胆道恶性肿瘤的姑息治疗。 | 0cb37540-6bdd-11ed-9447-b4055d63f15c |  | C02061000101003089050000031 | 血管介入治疗类材料 | 外周血管介入 | 多外周动脉支架 | 支架 | 合金 | 自膨 | 直径×长度：8×30mm 输送系统长度：80cm | C08030SV |  | 国械注进20153133626 | 0cb37540-6bdd-11ed-9447-b4055d63f15c | 非药物涂层 非覆膜 短支架(长度≤100mm) | 股动脉、股浅动脉、股腘动脉、腘动脉、膝下动脉、近膝关节动脉、髂动脉、髂外动脉、髂总动脉、髂股动脉 | 招标范围内未中选 | 企业在国家编码库重复注册，规格型号和中选规格型号数据重复，企业已停用该医保编码。
外周血管支架类 | 下肢动脉支架 | 康蒂思（上海）医疗器械有限公司 | 康蒂思公司 Cordis Corporation | 7d42a0b6-6bdc-11ed-9447-b4055d63f15c | 镍钛支架系统 | 国械注进20153133626 |  | 该产品由自扩张镍钛诺支架和传送系统组成。支架两端共有12个钽制射线可探测性标记。传送系统由内管和外鞘构成。环氧乙烷灭菌,一次性使用。货架有效期两年。 | 主要用于治疗外周动脉粥样硬化性疾病,主要包括髂动脉、股浅动脉,同时用于治疗TIPSS(经颈静脉肝内门腔静脉分流术)手术和胆道恶性肿瘤的姑息治疗。 | 0cb5fd29-6bdd-11ed-9447-b4055d63f15c |  | C02061000101003089050000060 | 血管介入治疗类材料 | 外周血管介入 | 多外周动脉支架 | 支架 | 合金 | 自膨 | 直径×长度：8×40mm 输送系统长度：80cm | C08040SV |  | 国械注进20153133626 | 0cb5fd29-6bdd-11ed-9447-b4055d63f15c | 非药物涂层 非覆膜 短支架(长度≤100mm) | 股动脉、股浅动脉、股腘动脉、腘动脉、膝下动脉、近膝关节动脉、髂动脉、髂外动脉、髂总动脉、髂股动脉 | 招标范围内未中选 | 企业在国家编码库重复注册，规格型号和中选规格型号数据重复，企业已停用该医保编码。
外周血管支架类 | 下肢动脉支架 | 康蒂思（上海）医疗器械有限公司 | 康蒂思公司 Cordis Corporation | 7d42a0b6-6bdc-11ed-9447-b4055d63f15c | 镍钛支架系统 | 国械注进20153133626 |  | 该产品由自扩张镍钛诺支架和传送系统组成。支架两端共有12个钽制射线可探测性标记。传送系统由内管和外鞘构成。环氧乙烷灭菌,一次性使用。货架有效期两年。 | 主要用于治疗外周动脉粥样硬化性疾病,主要包括髂动脉、股浅动脉,同时用于治疗TIPSS(经颈静脉肝内门腔静脉分流术)手术和胆道恶性肿瘤的姑息治疗。 | 119abf61-6bdc-11ed-9447-b4055d63f15c |  | C02060900102003089050000001 | 血管介入治疗类材料 | 外周血管介入 | 多外周动脉支架 | 支架 | 合金 | 自膨 | 直径×长度：10×30mm 输送系统长度：80cm | C10030SV |  | 国械注进20153133626 | 119abf61-6bdc-11ed-9447-b4055d63f15c | 非药物涂层 非覆膜 短支架(长度≤100mm) | 股动脉、股浅动脉、股腘动脉、腘动脉、膝下动脉、近膝关节动脉、髂动脉、髂外动脉、髂总动脉、髂股动脉 | 招标范围内未中选 | 企业在国家编码库重复注册，规格型号和中选规格型号数据重复，企业已停用该医保编码。
外周血管支架类 | 下肢动脉支架 | 康蒂思（上海）医疗器械有限公司 | 康蒂思公司 Cordis Corporation | 7d42a0b6-6bdc-11ed-9447-b4055d63f15c | 镍钛支架系统 | 国械注进20153133626 |  | 该产品由自扩张镍钛诺支架和传送系统组成。支架两端共有12个钽制射线可探测性标记。传送系统由内管和外鞘构成。环氧乙烷灭菌,一次性使用。货架有效期两年。 | 主要用于治疗外周动脉粥样硬化性疾病,主要包括髂动脉、股浅动脉,同时用于治疗TIPSS(经颈静脉肝内门腔静脉分流术)手术和胆道恶性肿瘤的姑息治疗。 | 0cb386e6-6bdd-11ed-9447-b4055d63f15c |  | C02061000101003089050000032 | 血管介入治疗类材料 | 外周血管介入 | 多外周动脉支架 | 支架 | 合金 | 自膨 | 直径×长度：12×20mm 输送系统长度：80cm | C12020SV |  | 国械注进20153133626 | 0cb386e6-6bdd-11ed-9447-b4055d63f15c | 非药物涂层 非覆膜 短支架(长度≤100mm) | 股动脉、股浅动脉、股腘动脉、腘动脉、膝下动脉、近膝关节动脉、髂动脉、髂外动脉、髂总动脉、髂股动脉 | 招标范围内未中选 | 企业在国家编码库重复注册，规格型号和中选规格型号数据重复，企业已停用该医保编码。
外周血管支架类 | 下肢动脉支架 | 康蒂思（上海）医疗器械有限公司 | 康蒂思公司 Cordis Corporation | 7d42a0b6-6bdc-11ed-9447-b4055d63f15c | 镍钛支架系统 | 国械注进20153133626 |  | 该产品由自扩张镍钛诺支架和传送系统组成。支架两端共有12个钽制射线可探测性标记。传送系统由内管和外鞘构成。环氧乙烷灭菌,一次性使用。货架有效期两年。 | 主要用于治疗外周动脉粥样硬化性疾病,主要包括髂动脉、股浅动脉,同时用于治疗TIPSS(经颈静脉肝内门腔静脉分流术)手术和胆道恶性肿瘤的姑息治疗。 | 0cb4fd9c-6bdd-11ed-9447-b4055d63f15c |  | C02061000101003089050000046 | 血管介入治疗类材料 | 外周血管介入 | 多外周动脉支架 | 支架 | 合金 | 自膨 | 直径×长度：6×100mm 输送系统长度：80cm | C06100SV |  | 国械注进20153133626 | 0cb4fd9c-6bdd-11ed-9447-b4055d63f15c | 非药物涂层 非覆膜 短支架(长度≤100mm) | 股动脉、股浅动脉、股腘动脉、腘动脉、膝下动脉、近膝关节动脉、髂动脉、髂外动脉、髂总动脉、髂股动脉 | 招标范围内未中选 | 企业在国家编码库重复注册，规格型号和中选规格型号数据重复，企业已停用该医保编码。
外周血管支架类 | 下肢动脉支架 | 康蒂思（上海）医疗器械有限公司 | 康蒂思公司 Cordis Corporation | 7d42a0b6-6bdc-11ed-9447-b4055d63f15c | 镍钛支架系统 | 国械注进20153133626 |  | 该产品由自扩张镍钛诺支架和传送系统组成。支架两端共有12个钽制射线可探测性标记。传送系统由内管和外鞘构成。环氧乙烷灭菌,一次性使用。货架有效期两年。 | 主要用于治疗外周动脉粥样硬化性疾病,主要包括髂动脉、股浅动脉,同时用于治疗TIPSS(经颈静脉肝内门腔静脉分流术)手术和胆道恶性肿瘤的姑息治疗。 | 0cb6cb09-6bdd-11ed-9447-b4055d63f15c |  | C02061000101003089050000074 | 血管介入治疗类材料 | 外周血管介入 | 多外周动脉支架 | 支架 | 合金 | 自膨 | 直径×长度：7×100mm 输送系统长度：80cm | C07100SV |  | 国械注进20153133626 | 0cb6cb09-6bdd-11ed-9447-b4055d63f15c | 非药物涂层 非覆膜 短支架(长度≤100mm) | 股动脉、股浅动脉、股腘动脉、腘动脉、膝下动脉、近膝关节动脉、髂动脉、髂外动脉、髂总动脉、髂股动脉 | 招标范围内未中选 | 企业在国家编码库重复注册，规格型号和中选规格型号数据重复，企业已停用该医保编码。
外周血管支架类 | 下肢动脉支架 | 康蒂思（上海）医疗器械有限公司 | 康蒂思公司 Cordis Corporation | 7d42a0b6-6bdc-11ed-9447-b4055d63f15c | 镍钛支架系统 | 国械注进20153133626 |  | 该产品由自扩张镍钛诺支架和传送系统组成。支架两端共有12个钽制射线可探测性标记。传送系统由内管和外鞘构成。环氧乙烷灭菌,一次性使用。货架有效期两年。 | 主要用于治疗外周动脉粥样硬化性疾病,主要包括髂动脉、股浅动脉,同时用于治疗TIPSS(经颈静脉肝内门腔静脉分流术)手术和胆道恶性肿瘤的姑息治疗。 | 0cb5e3cd-6bdd-11ed-9447-b4055d63f15c |  | C02061000101003089050000059 | 血管介入治疗类材料 | 外周血管介入 | 多外周动脉支架 | 支架 | 合金 | 自膨 | 直径×长度：10×30mm 输送系统长度：120cm | C10030MV |  | 国械注进20153133626 | 0cb5e3cd-6bdd-11ed-9447-b4055d63f15c | 非药物涂层 非覆膜 短支架(长度≤100mm) | 股动脉、股浅动脉、股腘动脉、腘动脉、膝下动脉、近膝关节动脉、髂动脉、髂外动脉、髂总动脉、髂股动脉 | 招标范围内未中选 | 企业在国家编码库重复注册，规格型号和中选规格型号数据重复，企业已停用该医保编码。
外周血管支架类 | 下肢动脉支架 | 康蒂思（上海）医疗器械有限公司 | 康蒂思公司 Cordis Corporation | 7d42a0b6-6bdc-11ed-9447-b4055d63f15c | 镍钛支架系统 | 国械注进20153133626 |  | 该产品由自扩张镍钛诺支架和传送系统组成。支架两端共有12个钽制射线可探测性标记。传送系统由内管和外鞘构成。环氧乙烷灭菌,一次性使用。货架有效期两年。 | 主要用于治疗外周动脉粥样硬化性疾病,主要包括髂动脉、股浅动脉,同时用于治疗TIPSS(经颈静脉肝内门腔静脉分流术)手术和胆道恶性肿瘤的姑息治疗。 | 0cb5ca3b-6bdd-11ed-9447-b4055d63f15c |  | C02061000101003089050000058 | 血管介入治疗类材料 | 外周血管介入 | 多外周动脉支架 | 支架 | 合金 | 自膨 | 直径×长度：14×40mm 输送系统长度：120cm | C14040MV |  | 国械注进20153133626 | 0cb5ca3b-6bdd-11ed-9447-b4055d63f15c | 非药物涂层 非覆膜 短支架(长度≤100mm) | 股动脉、股浅动脉、股腘动脉、腘动脉、膝下动脉、近膝关节动脉、髂动脉、髂外动脉、髂总动脉、髂股动脉 | 招标范围内未中选 | 企业在国家编码库重复注册，规格型号和中选规格型号数据重复，企业已停用该医保编码。
外周血管支架类 | 下肢动脉支架 | 康蒂思（上海）医疗器械有限公司 | 康蒂思公司 Cordis Corporation | 7d42a0b6-6bdc-11ed-9447-b4055d63f15c | 镍钛支架系统 | 国械注进20153133626 |  | 该产品由自扩张镍钛诺支架和传送系统组成。支架两端共有12个钽制射线可探测性标记。传送系统由内管和外鞘构成。环氧乙烷灭菌,一次性使用。货架有效期两年。 | 主要用于治疗外周动脉粥样硬化性疾病,主要包括髂动脉、股浅动脉,同时用于治疗TIPSS(经颈静脉肝内门腔静脉分流术)手术和胆道恶性肿瘤的姑息治疗。 | 0cb6bd7c-6bdd-11ed-9447-b4055d63f15c |  | C02061000101003089050000073 | 血管介入治疗类材料 | 外周血管介入 | 多外周动脉支架 | 支架 | 合金 | 自膨 | 直径×长度：9×80mm 输送系统长度：120cm | C09080MV |  | 国械注进20153133626 | 0cb6bd7c-6bdd-11ed-9447-b4055d63f15c | 非药物涂层 非覆膜 短支架(长度≤100mm) | 股动脉、股浅动脉、股腘动脉、腘动脉、膝下动脉、近膝关节动脉、髂动脉、髂外动脉、髂总动脉、髂股动脉 | 招标范围内未中选 | 企业在国家编码库重复注册，规格型号和中选规格型号数据重复，企业已停用该医保编码。
外周血管支架类 | 下肢动脉支架 | 康蒂思（上海）医疗器械有限公司 | 康蒂思公司 Cordis Corporation | 7d42a0b6-6bdc-11ed-9447-b4055d63f15c | 镍钛支架系统 | 国械注进20153133626 |  | 该产品由自扩张镍钛诺支架和传送系统组成。支架两端共有12个钽制射线可探测性标记。传送系统由内管和外鞘构成。环氧乙烷灭菌,一次性使用。货架有效期两年。 | 主要用于治疗外周动脉粥样硬化性疾病,主要包括髂动脉、股浅动脉,同时用于治疗TIPSS(经颈静脉肝内门腔静脉分流术)手术和胆道恶性肿瘤的姑息治疗。 | 0cb3c19a-6bdd-11ed-9447-b4055d63f15c |  | C02061000101003089050000034 | 血管介入治疗类材料 | 外周血管介入 | 多外周动脉支架 | 支架 | 合金 | 自膨 | 直径×长度：9×30mm 输送系统长度：120cm | C09030MV |  | 国械注进20153133626 | 0cb3c19a-6bdd-11ed-9447-b4055d63f15c | 非药物涂层 非覆膜 短支架(长度≤100mm) | 股动脉、股浅动脉、股腘动脉、腘动脉、膝下动脉、近膝关节动脉、髂动脉、髂外动脉、髂总动脉、髂股动脉 | 招标范围内未中选 | 企业在国家编码库重复注册，规格型号和中选规格型号数据重复，企业已停用该医保编码。
外周血管支架类 | 下肢动脉支架 | 康蒂思（上海）医疗器械有限公司 | 康蒂思公司 Cordis Corporation | 7d42a0b6-6bdc-11ed-9447-b4055d63f15c | 镍钛支架系统 | 国械注进20153133626 |  | 该产品由自扩张镍钛诺支架和传送系统组成。支架两端共有12个钽制射线可探测性标记。传送系统由内管和外鞘构成。环氧乙烷灭菌,一次性使用。货架有效期两年。 | 主要用于治疗外周动脉粥样硬化性疾病,主要包括髂动脉、股浅动脉,同时用于治疗TIPSS(经颈静脉肝内门腔静脉分流术)手术和胆道恶性肿瘤的姑息治疗。 | 0cb51c68-6bdd-11ed-9447-b4055d63f15c |  | C02061000101003089050000047 | 血管介入治疗类材料 | 外周血管介入 | 多外周动脉支架 | 支架 | 合金 | 自膨 | 直径×长度：10×60mm 输送系统长度：120cm | C10060MV |  | 国械注进20153133626 | 0cb51c68-6bdd-11ed-9447-b4055d63f15c | 非药物涂层 非覆膜 短支架(长度≤100mm) | 股动脉、股浅动脉、股腘动脉、腘动脉、膝下动脉、近膝关节动脉、髂动脉、髂外动脉、髂总动脉、髂股动脉 | 招标范围内未中选 | 企业在国家编码库重复注册，规格型号和中选规格型号数据重复，企业已停用该医保编码。
外周血管支架类 | 下肢动脉支架 | 康蒂思（上海）医疗器械有限公司 | 康蒂思公司 Cordis Corporation | 7d42a0b6-6bdc-11ed-9447-b4055d63f15c | 镍钛支架系统 | 国械注进20153133626 |  | 该产品由自扩张镍钛诺支架和传送系统组成。支架两端共有12个钽制射线可探测性标记。传送系统由内管和外鞘构成。环氧乙烷灭菌,一次性使用。货架有效期两年。 | 主要用于治疗外周动脉粥样硬化性疾病,主要包括髂动脉、股浅动脉,同时用于治疗TIPSS(经颈静脉肝内门腔静脉分流术)手术和胆道恶性肿瘤的姑息治疗。 | 0cb69a9d-6bdd-11ed-9447-b4055d63f15c |  | C02061000101003089050000071 | 血管介入治疗类材料 | 外周血管介入 | 多外周动脉支架 | 支架 | 合金 | 自膨 | 直径×长度：10×80mm 输送系统长度：120cm | C10080MV |  | 国械注进20153133626 | 0cb69a9d-6bdd-11ed-9447-b4055d63f15c | 非药物涂层 非覆膜 短支架(长度≤100mm) | 股动脉、股浅动脉、股腘动脉、腘动脉、膝下动脉、近膝关节动脉、髂动脉、髂外动脉、髂总动脉、髂股动脉 | 招标范围内未中选 | 企业在国家编码库重复注册，规格型号和中选规格型号数据重复，企业已停用该医保编码。
外周血管支架类 | 下肢动脉支架 | 康蒂思（上海）医疗器械有限公司 | 康蒂思公司 Cordis Corporation | 7d42a0b6-6bdc-11ed-9447-b4055d63f15c | 镍钛支架系统 | 国械注进20153133626 |  | 该产品由自扩张镍钛诺支架和传送系统组成。支架两端共有12个钽制射线可探测性标记。传送系统由内管和外鞘构成。环氧乙烷灭菌,一次性使用。货架有效期两年。 | 主要用于治疗外周动脉粥样硬化性疾病,主要包括髂动脉、股浅动脉,同时用于治疗TIPSS(经颈静脉肝内门腔静脉分流术)手术和胆道恶性肿瘤的姑息治疗。 | 0cb3e5b6-6bdd-11ed-9447-b4055d63f15c |  | C02061000101003089050000035 | 血管介入治疗类材料 | 外周血管介入 | 多外周动脉支架 | 支架 | 合金 | 自膨 | 直径×长度：6×80mm 输送系统长度：80cm | C06080SV |  | 国械注进20153133626 | 0cb3e5b6-6bdd-11ed-9447-b4055d63f15c | 非药物涂层 非覆膜 短支架(长度≤100mm) | 股动脉、股浅动脉、股腘动脉、腘动脉、膝下动脉、近膝关节动脉、髂动脉、髂外动脉、髂总动脉、髂股动脉 | 招标范围内未中选 | 企业在国家编码库重复注册，规格型号和中选规格型号数据重复，企业已停用该医保编码。
外周血管支架类 | 下肢动脉支架 | 康蒂思（上海）医疗器械有限公司 | 康蒂思公司 Cordis Corporation | 7d42a0b6-6bdc-11ed-9447-b4055d63f15c | 镍钛支架系统 | 国械注进20153133626 |  | 该产品由自扩张镍钛诺支架和传送系统组成。支架两端共有12个钽制射线可探测性标记。传送系统由内管和外鞘构成。环氧乙烷灭菌,一次性使用。货架有效期两年。 | 主要用于治疗外周动脉粥样硬化性疾病,主要包括髂动脉、股浅动脉,同时用于治疗TIPSS(经颈静脉肝内门腔静脉分流术)手术和胆道恶性肿瘤的姑息治疗。 | 0cb5960a-6bdd-11ed-9447-b4055d63f15c |  | C02061000101003089050000054 | 血管介入治疗类材料 | 外周血管介入 | 多外周动脉支架 | 支架 | 合金 | 自膨 | 直径×长度：14×60mm 输送系统长度：80cm | C14060SV |  | 国械注进20153133626 | 0cb5960a-6bdd-11ed-9447-b4055d63f15c | 非药物涂层 非覆膜 短支架(长度≤100mm) | 股动脉、股浅动脉、股腘动脉、腘动脉、膝下动脉、近膝关节动脉、髂动脉、髂外动脉、髂总动脉、髂股动脉 | 招标范围内未中选 | 企业在国家编码库重复注册，规格型号和中选规格型号数据重复，企业已停用该医保编码。
外周血管支架类 | 下肢动脉支架 | 康蒂思（上海）医疗器械有限公司 | 康蒂思公司 Cordis Corporation | 7d42a0b6-6bdc-11ed-9447-b4055d63f15c | 镍钛支架系统 | 国械注进20153133626 |  | 该产品由自扩张镍钛诺支架和传送系统组成。支架两端共有12个钽制射线可探测性标记。传送系统由内管和外鞘构成。环氧乙烷灭菌,一次性使用。货架有效期两年。 | 主要用于治疗外周动脉粥样硬化性疾病,主要包括髂动脉、股浅动脉,同时用于治疗TIPSS(经颈静脉肝内门腔静脉分流术)手术和胆道恶性肿瘤的姑息治疗。 | 0cb691d5-6bdd-11ed-9447-b4055d63f15c |  | C02061000101003089050000070 | 血管介入治疗类材料 | 外周血管介入 | 多外周动脉支架 | 支架 | 合金 | 自膨 | 直径×长度：9×30mm 输送系统长度：80cm | C09030SV |  | 国械注进20153133626 | 0cb691d5-6bdd-11ed-9447-b4055d63f15c | 非药物涂层 非覆膜 短支架(长度≤100mm) | 股动脉、股浅动脉、股腘动脉、腘动脉、膝下动脉、近膝关节动脉、髂动脉、髂外动脉、髂总动脉、髂股动脉 | 招标范围内未中选 | 企业在国家编码库重复注册，规格型号和中选规格型号数据重复，企业已停用该医保编码。
外周血管支架类 | 下肢动脉支架 | 康蒂思（上海）医疗器械有限公司 | 康蒂思（爱尔兰）Cordis Cashel | b908a534-69b2-11eb-ba25-fa163e311f19-1 | 支架系统-1 | 国械注进20163132897 | 国械注进20163462897 | 该产品由球囊扩张导管和支架组成。支架由316L不锈钢管激光雕刻而成。球囊扩张导管为OTW型设计，由球囊（尼龙12）、导管（Pebax；尼龙）。应力释放装置（聚亚安酯）、标记带（金、银、铜）、头端（Pebax、硫酸钡）轴杆（Pebax；尼龙；硫酸钡）、底座（聚碳酸酯）。环氧乙烷灭菌，一次性使用，货架有效期3年。 | 该产品用于主动脉弓以下的外周血管的动脉粥样硬化性疾病的治疗及胆道内恶性肿瘤的姑息疗法。 | 3cf530ac-6ca5-11ed-9447-b4055d63f15c |  | C02060200102001089050000083 | 血管介入治疗类材料 | 外周血管介入 | 多外周动脉支架 | 支架 | 不锈钢 | 球扩 | 直径×长度：9×39 mm，输送器135cm OPTA PRO球囊 | PG3990PPX |  | 国械注进20163462897 | 3cf530ac-6ca5-11ed-9447-b4055d63f15c | 非药物涂层 非覆膜 短支架(长度≤100mm) | 股动脉、股浅动脉、脾动脉、髂动脉、髂外动脉、髂总动脉、髂股动脉 | 招标范围内未中选 | 企业在国家编码库重复注册，规格型号和中选规格型号数据重复，企业已停用该医保编码。
外周血管支架类 | 下肢动脉支架 | 康蒂思（上海）医疗器械有限公司 | 康蒂思公司 Cordis Corporation | 7d42a0b6-6bdc-11ed-9447-b4055d63f15c | 镍钛支架系统 | 国械注进20153133626 |  | 该产品由自扩张镍钛诺支架和传送系统组成。支架两端共有12个钽制射线可探测性标记。传送系统由内管和外鞘构成。环氧乙烷灭菌,一次性使用。货架有效期两年。 | 主要用于治疗外周动脉粥样硬化性疾病,主要包括髂动脉、股浅动脉,同时用于治疗TIPSS(经颈静脉肝内门腔静脉分流术)手术和胆道恶性肿瘤的姑息治疗。 | 0cb3febc-6bdd-11ed-9447-b4055d63f15c |  | C02061000101003089050000036 | 血管介入治疗类材料 | 外周血管介入 | 多外周动脉支架 | 支架 | 合金 | 自膨 | 直径×长度：10×40mm 输送系统长度：120cm | C10040MV |  | 国械注进20153133626 | 0cb3febc-6bdd-11ed-9447-b4055d63f15c | 非药物涂层 非覆膜 短支架(长度≤100mm) | 股动脉、股浅动脉、股腘动脉、腘动脉、膝下动脉、近膝关节动脉、髂动脉、髂外动脉、髂总动脉、髂股动脉 | 招标范围内未中选 | 企业在国家编码库重复注册，规格型号和中选规格型号数据重复，企业已停用该医保编码。
外周血管支架类 | 下肢动脉支架 | 康蒂思（上海）医疗器械有限公司 | 康蒂思公司 Cordis Corporation | 7d42a0b6-6bdc-11ed-9447-b4055d63f15c | 镍钛支架系统 | 国械注进20153133626 |  | 该产品由自扩张镍钛诺支架和传送系统组成。支架两端共有12个钽制射线可探测性标记。传送系统由内管和外鞘构成。环氧乙烷灭菌,一次性使用。货架有效期两年。 | 主要用于治疗外周动脉粥样硬化性疾病,主要包括髂动脉、股浅动脉,同时用于治疗TIPSS(经颈静脉肝内门腔静脉分流术)手术和胆道恶性肿瘤的姑息治疗。 | 0cb5be2c-6bdd-11ed-9447-b4055d63f15c |  | C02061000101003089050000057 | 血管介入治疗类材料 | 外周血管介入 | 多外周动脉支架 | 支架 | 合金 | 自膨 | 直径×长度：7×60mm 输送系统长度：80cm | C07060SV |  | 国械注进20153133626 | 0cb5be2c-6bdd-11ed-9447-b4055d63f15c | 非药物涂层 非覆膜 短支架(长度≤100mm) | 股动脉、股浅动脉、股腘动脉、腘动脉、膝下动脉、近膝关节动脉、髂动脉、髂外动脉、髂总动脉、髂股动脉 | 招标范围内未中选 | 企业在国家编码库重复注册，规格型号和中选规格型号数据重复，企业已停用该医保编码。
外周血管支架类 | 下肢动脉支架 | 康蒂思（上海）医疗器械有限公司 | 康蒂思公司 Cordis Corporation | 7d42a0b6-6bdc-11ed-9447-b4055d63f15c | 镍钛支架系统 | 国械注进20153133626 |  | 该产品由自扩张镍钛诺支架和传送系统组成。支架两端共有12个钽制射线可探测性标记。传送系统由内管和外鞘构成。环氧乙烷灭菌,一次性使用。货架有效期两年。 | 主要用于治疗外周动脉粥样硬化性疾病,主要包括髂动脉、股浅动脉,同时用于治疗TIPSS(经颈静脉肝内门腔静脉分流术)手术和胆道恶性肿瘤的姑息治疗。 | 0cb4189c-6bdd-11ed-9447-b4055d63f15c |  | C02061000101003089050000037 | 血管介入治疗类材料 | 外周血管介入 | 多外周动脉支架 | 支架 | 合金 | 自膨 | 直径×长度：6×20mm 输送系统长度：80cm | C06020SV |  | 国械注进20153133626 | 0cb4189c-6bdd-11ed-9447-b4055d63f15c | 非药物涂层 非覆膜 短支架(长度≤100mm) | 股动脉、股浅动脉、股腘动脉、腘动脉、膝下动脉、近膝关节动脉、髂动脉、髂外动脉、髂总动脉、髂股动脉 | 招标范围内未中选 | 企业在国家编码库重复注册，规格型号和中选规格型号数据重复，企业已停用该医保编码。
外周血管支架类 | 下肢动脉支架 | 康蒂思（上海）医疗器械有限公司 | 康蒂思公司 Cordis Corporation | 7d42a0b6-6bdc-11ed-9447-b4055d63f15c | 镍钛支架系统 | 国械注进20153133626 |  | 该产品由自扩张镍钛诺支架和传送系统组成。支架两端共有12个钽制射线可探测性标记。传送系统由内管和外鞘构成。环氧乙烷灭菌,一次性使用。货架有效期两年。 | 主要用于治疗外周动脉粥样硬化性疾病,主要包括髂动脉、股浅动脉,同时用于治疗TIPSS(经颈静脉肝内门腔静脉分流术)手术和胆道恶性肿瘤的姑息治疗。 | 0cb5390c-6bdd-11ed-9447-b4055d63f15c |  | C02061000101003089050000048 | 血管介入治疗类材料 | 外周血管介入 | 多外周动脉支架 | 支架 | 合金 | 自膨 | 直径×长度：6×60mm 输送系统长度：120cm | C06060MV |  | 国械注进20153133626 | 0cb5390c-6bdd-11ed-9447-b4055d63f15c | 非药物涂层 非覆膜 短支架(长度≤100mm) | 股动脉、股浅动脉、股腘动脉、腘动脉、膝下动脉、近膝关节动脉、髂动脉、髂外动脉、髂总动脉、髂股动脉 | 招标范围内未中选 | 企业在国家编码库重复注册，规格型号和中选规格型号数据重复，企业已停用该医保编码。
外周血管支架类 | 下肢动脉支架 | 康蒂思（上海）医疗器械有限公司 | 康蒂思公司 Cordis Corporation | 7d42a0b6-6bdc-11ed-9447-b4055d63f15c | 镍钛支架系统 | 国械注进20153133626 |  | 该产品由自扩张镍钛诺支架和传送系统组成。支架两端共有12个钽制射线可探测性标记。传送系统由内管和外鞘构成。环氧乙烷灭菌,一次性使用。货架有效期两年。 | 主要用于治疗外周动脉粥样硬化性疾病,主要包括髂动脉、股浅动脉,同时用于治疗TIPSS(经颈静脉肝内门腔静脉分流术)手术和胆道恶性肿瘤的姑息治疗。 | 0cb6722e-6bdd-11ed-9447-b4055d63f15c |  | C02061000101003089050000068 | 血管介入治疗类材料 | 外周血管介入 | 多外周动脉支架 | 支架 | 合金 | 自膨 | 直径×长度：6×40mm 输送系统长度：80cm | C06040SV |  | 国械注进20153133626 | 0cb6722e-6bdd-11ed-9447-b4055d63f15c | 非药物涂层 非覆膜 短支架(长度≤100mm) | 股动脉、股浅动脉、股腘动脉、腘动脉、膝下动脉、近膝关节动脉、髂动脉、髂外动脉、髂总动脉、髂股动脉 | 招标范围内未中选 | 企业在国家编码库重复注册，规格型号和中选规格型号数据重复，企业已停用该医保编码。
外周血管支架类 | 下肢动脉支架 | 康蒂思（上海）医疗器械有限公司 | 康蒂思公司 Cordis Corporation | 7d42a0b6-6bdc-11ed-9447-b4055d63f15c | 镍钛支架系统 | 国械注进20153133626 |  | 该产品由自扩张镍钛诺支架和传送系统组成。支架两端共有12个钽制射线可探测性标记。传送系统由内管和外鞘构成。环氧乙烷灭菌,一次性使用。货架有效期两年。 | 主要用于治疗外周动脉粥样硬化性疾病,主要包括髂动脉、股浅动脉,同时用于治疗TIPSS(经颈静脉肝内门腔静脉分流术)手术和胆道恶性肿瘤的姑息治疗。 | 0cb42c5c-6bdd-11ed-9447-b4055d63f15c |  | C02061000101003089050000038 | 血管介入治疗类材料 | 外周血管介入 | 多外周动脉支架 | 支架 | 合金 | 自膨 | 直径×长度：7×20mm 输送系统长度：120cm | C07020MV |  | 国械注进20153133626 | 0cb42c5c-6bdd-11ed-9447-b4055d63f15c | 非药物涂层 非覆膜 短支架(长度≤100mm) | 股动脉、股浅动脉、股腘动脉、腘动脉、膝下动脉、近膝关节动脉、髂动脉、髂外动脉、髂总动脉、髂股动脉 | 招标范围内未中选 | 企业在国家编码库重复注册，规格型号和中选规格型号数据重复，企业已停用该医保编码。
外周血管支架类 | 下肢动脉支架 | 康蒂思（上海）医疗器械有限公司 | 康蒂思公司 Cordis Corporation | 7d42a0b6-6bdc-11ed-9447-b4055d63f15c | 镍钛支架系统 | 国械注进20153133626 |  | 该产品由自扩张镍钛诺支架和传送系统组成。支架两端共有12个钽制射线可探测性标记。传送系统由内管和外鞘构成。环氧乙烷灭菌,一次性使用。货架有效期两年。 | 主要用于治疗外周动脉粥样硬化性疾病,主要包括髂动脉、股浅动脉,同时用于治疗TIPSS(经颈静脉肝内门腔静脉分流术)手术和胆道恶性肿瘤的姑息治疗。 | 0cb56984-6bdd-11ed-9447-b4055d63f15c |  | C02061000101003089050000051 | 血管介入治疗类材料 | 外周血管介入 | 多外周动脉支架 | 支架 | 合金 | 自膨 | 直径×长度：9×60mm 输送系统长度：80cm | C09060SV |  | 国械注进20153133626 | 0cb56984-6bdd-11ed-9447-b4055d63f15c | 非药物涂层 非覆膜 短支架(长度≤100mm) | 股动脉、股浅动脉、股腘动脉、腘动脉、膝下动脉、近膝关节动脉、髂动脉、髂外动脉、髂总动脉、髂股动脉 | 招标范围内未中选 | 企业在国家编码库重复注册，规格型号和中选规格型号数据重复，企业已停用该医保编码。
外周血管支架类 | 下肢动脉支架 | 康蒂思（上海）医疗器械有限公司 | 康蒂思公司 Cordis Corporation | 7d42a0b6-6bdc-11ed-9447-b4055d63f15c | 镍钛支架系统 | 国械注进20153133626 |  | 该产品由自扩张镍钛诺支架和传送系统组成。支架两端共有12个钽制射线可探测性标记。传送系统由内管和外鞘构成。环氧乙烷灭菌,一次性使用。货架有效期两年。 | 主要用于治疗外周动脉粥样硬化性疾病,主要包括髂动脉、股浅动脉,同时用于治疗TIPSS(经颈静脉肝内门腔静脉分流术)手术和胆道恶性肿瘤的姑息治疗。 | 0cb6627c-6bdd-11ed-9447-b4055d63f15c |  | C02061000101003089050000067 | 血管介入治疗类材料 | 外周血管介入 | 多外周动脉支架 | 支架 | 合金 | 自膨 | 直径×长度：6×40mm 输送系统长度：120cm | C06040MV |  | 国械注进20153133626 | 0cb6627c-6bdd-11ed-9447-b4055d63f15c | 非药物涂层 非覆膜 短支架(长度≤100mm) | 股动脉、股浅动脉、股腘动脉、腘动脉、膝下动脉、近膝关节动脉、髂动脉、髂外动脉、髂总动脉、髂股动脉 | 招标范围内未中选 | 企业在国家编码库重复注册，规格型号和中选规格型号数据重复，企业已停用该医保编码。
外周血管支架类 | 下肢动脉支架 | 康蒂思（上海）医疗器械有限公司 | 康蒂思公司 Cordis Corporation | 7d42a0b6-6bdc-11ed-9447-b4055d63f15c | 镍钛支架系统 | 国械注进20153133626 |  | 该产品由自扩张镍钛诺支架和传送系统组成。支架两端共有12个钽制射线可探测性标记。传送系统由内管和外鞘构成。环氧乙烷灭菌,一次性使用。货架有效期两年。 | 主要用于治疗外周动脉粥样硬化性疾病,主要包括髂动脉、股浅动脉,同时用于治疗TIPSS(经颈静脉肝内门腔静脉分流术)手术和胆道恶性肿瘤的姑息治疗。 | 0cb45241-6bdd-11ed-9447-b4055d63f15c |  | C02061000101003089050000039 | 血管介入治疗类材料 | 外周血管介入 | 多外周动脉支架 | 支架 | 合金 | 自膨 | 直径×长度：8×60mm 输送系统长度：80cm | C08060SV |  | 国械注进20153133626 | 0cb45241-6bdd-11ed-9447-b4055d63f15c | 非药物涂层 非覆膜 短支架(长度≤100mm) | 股动脉、股浅动脉、股腘动脉、腘动脉、膝下动脉、近膝关节动脉、髂动脉、髂外动脉、髂总动脉、髂股动脉 | 招标范围内未中选 | 企业在国家编码库重复注册，规格型号和中选规格型号数据重复，企业已停用该医保编码。
外周血管支架类 | 下肢动脉支架 | 康蒂思（上海）医疗器械有限公司 | 康蒂思公司 Cordis Corporation | 7d42a0b6-6bdc-11ed-9447-b4055d63f15c | 镍钛支架系统 | 国械注进20153133626 |  | 该产品由自扩张镍钛诺支架和传送系统组成。支架两端共有12个钽制射线可探测性标记。传送系统由内管和外鞘构成。环氧乙烷灭菌,一次性使用。货架有效期两年。 | 主要用于治疗外周动脉粥样硬化性疾病,主要包括髂动脉、股浅动脉,同时用于治疗TIPSS(经颈静脉肝内门腔静脉分流术)手术和胆道恶性肿瘤的姑息治疗。 | 0cb65793-6bdd-11ed-9447-b4055d63f15c |  | C02061000101003089050000066 | 血管介入治疗类材料 | 外周血管介入 | 多外周动脉支架 | 支架 | 合金 | 自膨 | 直径×长度：9×20mm 输送系统长度：120cm | C09020MV |  | 国械注进20153133626 | 0cb65793-6bdd-11ed-9447-b4055d63f15c | 非药物涂层 非覆膜 短支架(长度≤100mm) | 股动脉、股浅动脉、股腘动脉、腘动脉、膝下动脉、近膝关节动脉、髂动脉、髂外动脉、髂总动脉、髂股动脉 | 招标范围内未中选 | 企业在国家编码库重复注册，规格型号和中选规格型号数据重复，企业已停用该医保编码。
外周血管支架类 | 下肢动脉支架 | 康蒂思（上海）医疗器械有限公司 | 康蒂思公司 Cordis Corporation | 7d42a0b6-6bdc-11ed-9447-b4055d63f15c | 镍钛支架系统 | 国械注进20153133626 |  | 该产品由自扩张镍钛诺支架和传送系统组成。支架两端共有12个钽制射线可探测性标记。传送系统由内管和外鞘构成。环氧乙烷灭菌,一次性使用。货架有效期两年。 | 主要用于治疗外周动脉粥样硬化性疾病,主要包括髂动脉、股浅动脉,同时用于治疗TIPSS(经颈静脉肝内门腔静脉分流术)手术和胆道恶性肿瘤的姑息治疗。 | 0cb6b0e4-6bdd-11ed-9447-b4055d63f15c |  | C02061000101003089050000072 | 血管介入治疗类材料 | 外周血管介入 | 多外周动脉支架 | 支架 | 合金 | 自膨 | 直径×长度：6×60mm 输送系统长度：80cm | C06060SV |  | 国械注进20153133626 | 0cb6b0e4-6bdd-11ed-9447-b4055d63f15c | 非药物涂层 非覆膜 短支架(长度≤100mm) | 股动脉、股浅动脉、股腘动脉、腘动脉、膝下动脉、近膝关节动脉、髂动脉、髂外动脉、髂总动脉、髂股动脉 | 招标范围内未中选 | 企业在国家编码库重复注册，规格型号和中选规格型号数据重复，企业已停用该医保编码。
外周血管支架类 | 下肢动脉支架 | 康蒂思（上海）医疗器械有限公司 | 康蒂思公司 Cordis Corporation | 7d42a0b6-6bdc-11ed-9447-b4055d63f15c | 镍钛支架系统 | 国械注进20153133626 |  | 该产品由自扩张镍钛诺支架和传送系统组成。支架两端共有12个钽制射线可探测性标记。传送系统由内管和外鞘构成。环氧乙烷灭菌,一次性使用。货架有效期两年。 | 主要用于治疗外周动脉粥样硬化性疾病,主要包括髂动脉、股浅动脉,同时用于治疗TIPSS(经颈静脉肝内门腔静脉分流术)手术和胆道恶性肿瘤的姑息治疗。 | 0cb4664a-6bdd-11ed-9447-b4055d63f15c |  | C02061000101003089050000040 | 血管介入治疗类材料 | 外周血管介入 | 多外周动脉支架 | 支架 | 合金 | 自膨 | 直径×长度：12×60mm 输送系统长度：80cm | C12060SV |  | 国械注进20153133626 | 0cb4664a-6bdd-11ed-9447-b4055d63f15c | 非药物涂层 非覆膜 短支架(长度≤100mm) | 股动脉、股浅动脉、股腘动脉、腘动脉、膝下动脉、近膝关节动脉、髂动脉、髂外动脉、髂总动脉、髂股动脉 | 招标范围内未中选 | 企业在国家编码库重复注册，规格型号和中选规格型号数据重复，企业已停用该医保编码。
外周血管支架类 | 下肢动脉支架 | 康蒂思（上海）医疗器械有限公司 | 康蒂思公司 Cordis Corporation | 7d42a0b6-6bdc-11ed-9447-b4055d63f15c | 镍钛支架系统 | 国械注进20153133626 |  | 该产品由自扩张镍钛诺支架和传送系统组成。支架两端共有12个钽制射线可探测性标记。传送系统由内管和外鞘构成。环氧乙烷灭菌,一次性使用。货架有效期两年。 | 主要用于治疗外周动脉粥样硬化性疾病,主要包括髂动脉、股浅动脉,同时用于治疗TIPSS(经颈静脉肝内门腔静脉分流术)手术和胆道恶性肿瘤的姑息治疗。 | 0cb5b264-6bdd-11ed-9447-b4055d63f15c |  | C02061000101003089050000056 | 血管介入治疗类材料 | 外周血管介入 | 多外周动脉支架 | 支架 | 合金 | 自膨 | 直径×长度：8×20mm 输送系统长度：120cm | C08020MV |  | 国械注进20153133626 | 0cb5b264-6bdd-11ed-9447-b4055d63f15c | 非药物涂层 非覆膜 短支架(长度≤100mm) | 股动脉、股浅动脉、股腘动脉、腘动脉、膝下动脉、近膝关节动脉、髂动脉、髂外动脉、髂总动脉、髂股动脉 | 招标范围内未中选 | 企业在国家编码库重复注册，规格型号和中选规格型号数据重复，企业已停用该医保编码。
外周血管支架类 | 下肢动脉支架 | 康蒂思（上海）医疗器械有限公司 | 康蒂思公司 Cordis Corporation | 7d42a0b6-6bdc-11ed-9447-b4055d63f15c | 镍钛支架系统 | 国械注进20153133626 |  | 该产品由自扩张镍钛诺支架和传送系统组成。支架两端共有12个钽制射线可探测性标记。传送系统由内管和外鞘构成。环氧乙烷灭菌,一次性使用。货架有效期两年。 | 主要用于治疗外周动脉粥样硬化性疾病,主要包括髂动脉、股浅动脉,同时用于治疗TIPSS(经颈静脉肝内门腔静脉分流术)手术和胆道恶性肿瘤的姑息治疗。 | 0cb646be-6bdd-11ed-9447-b4055d63f15c |  | C02061000101003089050000065 | 血管介入治疗类材料 | 外周血管介入 | 多外周动脉支架 | 支架 | 合金 | 自膨 | 直径×长度：10×60mm 输送系统长度：80cm | C10060SV |  | 国械注进20153133626 | 0cb646be-6bdd-11ed-9447-b4055d63f15c | 非药物涂层 非覆膜 短支架(长度≤100mm) | 股动脉、股浅动脉、股腘动脉、腘动脉、膝下动脉、近膝关节动脉、髂动脉、髂外动脉、髂总动脉、髂股动脉 | 招标范围内未中选 | 企业在国家编码库重复注册，规格型号和中选规格型号数据重复，企业已停用该医保编码。
外周血管支架类 | 下肢动脉支架 | 康蒂思（上海）医疗器械有限公司 | 康蒂思公司 Cordis Corporation | 7d42a0b6-6bdc-11ed-9447-b4055d63f15c | 镍钛支架系统 | 国械注进20153133626 |  | 该产品由自扩张镍钛诺支架和传送系统组成。支架两端共有12个钽制射线可探测性标记。传送系统由内管和外鞘构成。环氧乙烷灭菌,一次性使用。货架有效期两年。 | 主要用于治疗外周动脉粥样硬化性疾病,主要包括髂动脉、股浅动脉,同时用于治疗TIPSS(经颈静脉肝内门腔静脉分流术)手术和胆道恶性肿瘤的姑息治疗。 | 0cb47424-6bdd-11ed-9447-b4055d63f15c |  | C02061000101003089050000041 | 血管介入治疗类材料 | 外周血管介入 | 多外周动脉支架 | 支架 | 合金 | 自膨 | 直径×长度：8×100mm 输送系统长度：80cm | C08100SV |  | 国械注进20153133626 | 0cb47424-6bdd-11ed-9447-b4055d63f15c | 非药物涂层 非覆膜 短支架(长度≤100mm) | 股动脉、股浅动脉、股腘动脉、腘动脉、膝下动脉、近膝关节动脉、髂动脉、髂外动脉、髂总动脉、髂股动脉 | 招标范围内未中选 | 企业在国家编码库重复注册，规格型号和中选规格型号数据重复，企业已停用该医保编码。
外周血管支架类 | 下肢动脉支架 | 康蒂思（上海）医疗器械有限公司 | 康蒂思公司 Cordis Corporation | 7d42a0b6-6bdc-11ed-9447-b4055d63f15c | 镍钛支架系统 | 国械注进20153133626 |  | 该产品由自扩张镍钛诺支架和传送系统组成。支架两端共有12个钽制射线可探测性标记。传送系统由内管和外鞘构成。环氧乙烷灭菌,一次性使用。货架有效期两年。 | 主要用于治疗外周动脉粥样硬化性疾病,主要包括髂动脉、股浅动脉,同时用于治疗TIPSS(经颈静脉肝内门腔静脉分流术)手术和胆道恶性肿瘤的姑息治疗。 | 0cb549cc-6bdd-11ed-9447-b4055d63f15c |  | C02061000101003089050000049 | 血管介入治疗类材料 | 外周血管介入 | 多外周动脉支架 | 支架 | 合金 | 自膨 | 直径×长度：12×80mm 输送系统长度：120cm | C12080MV |  | 国械注进20153133626 | 0cb549cc-6bdd-11ed-9447-b4055d63f15c | 非药物涂层 非覆膜 短支架(长度≤100mm) | 股动脉、股浅动脉、股腘动脉、腘动脉、膝下动脉、近膝关节动脉、髂动脉、髂外动脉、髂总动脉、髂股动脉 | 招标范围内未中选 | 企业在国家编码库重复注册，规格型号和中选规格型号数据重复，企业已停用该医保编码。
外周血管支架类 | 下肢动脉支架 | 康蒂思（上海）医疗器械有限公司 | 康蒂思公司 Cordis Corporation | 7d42a0b6-6bdc-11ed-9447-b4055d63f15c | 镍钛支架系统 | 国械注进20153133626 |  | 该产品由自扩张镍钛诺支架和传送系统组成。支架两端共有12个钽制射线可探测性标记。传送系统由内管和外鞘构成。环氧乙烷灭菌,一次性使用。货架有效期两年。 | 主要用于治疗外周动脉粥样硬化性疾病,主要包括髂动脉、股浅动脉,同时用于治疗TIPSS(经颈静脉肝内门腔静脉分流术)手术和胆道恶性肿瘤的姑息治疗。 | 0cb63364-6bdd-11ed-9447-b4055d63f15c |  | C02061000101003089050000064 | 血管介入治疗类材料 | 外周血管介入 | 多外周动脉支架 | 支架 | 合金 | 自膨 | 直径×长度：12×20mm 输送系统长度：120cm | C12020MV |  | 国械注进20153133626 | 0cb63364-6bdd-11ed-9447-b4055d63f15c | 非药物涂层 非覆膜 短支架(长度≤100mm) | 股动脉、股浅动脉、股腘动脉、腘动脉、膝下动脉、近膝关节动脉、髂动脉、髂外动脉、髂总动脉、髂股动脉 | 招标范围内未中选 | 企业在国家编码库重复注册，规格型号和中选规格型号数据重复，企业已停用该医保编码。
外周血管支架类 | 下肢动脉支架 | 康蒂思（上海）医疗器械有限公司 | 康蒂思公司 Cordis Corporation | 7d42a0b6-6bdc-11ed-9447-b4055d63f15c | 镍钛支架系统 | 国械注进20153133626 |  | 该产品由自扩张镍钛诺支架和传送系统组成。支架两端共有12个钽制射线可探测性标记。传送系统由内管和外鞘构成。环氧乙烷灭菌,一次性使用。货架有效期两年。 | 主要用于治疗外周动脉粥样硬化性疾病,主要包括髂动脉、股浅动脉,同时用于治疗TIPSS(经颈静脉肝内门腔静脉分流术)手术和胆道恶性肿瘤的姑息治疗。 | 0cb48bdd-6bdd-11ed-9447-b4055d63f15c |  | C02061000101003089050000042 | 血管介入治疗类材料 | 外周血管介入 | 多外周动脉支架 | 支架 | 合金 | 自膨 | 直径×长度：12×40mm 输送系统长度：80cm | C12040SV |  | 国械注进20153133626 | 0cb48bdd-6bdd-11ed-9447-b4055d63f15c | 非药物涂层 非覆膜 短支架(长度≤100mm) | 股动脉、股浅动脉、股腘动脉、腘动脉、膝下动脉、近膝关节动脉、髂动脉、髂外动脉、髂总动脉、髂股动脉 | 招标范围内未中选 | 企业在国家编码库重复注册，规格型号和中选规格型号数据重复，企业已停用该医保编码。
外周血管支架类 | 下肢动脉支架 | 康蒂思（上海）医疗器械有限公司 | 康蒂思公司 Cordis Corporation | 7d42a0b6-6bdc-11ed-9447-b4055d63f15c | 镍钛支架系统 | 国械注进20153133626 |  | 该产品由自扩张镍钛诺支架和传送系统组成。支架两端共有12个钽制射线可探测性标记。传送系统由内管和外鞘构成。环氧乙烷灭菌,一次性使用。货架有效期两年。 | 主要用于治疗外周动脉粥样硬化性疾病,主要包括髂动脉、股浅动脉,同时用于治疗TIPSS(经颈静脉肝内门腔静脉分流术)手术和胆道恶性肿瘤的姑息治疗。 | 0cb57787-6bdd-11ed-9447-b4055d63f15c |  | C02061000101003089050000052 | 血管介入治疗类材料 | 外周血管介入 | 多外周动脉支架 | 支架 | 合金 | 自膨 | 直径×长度：14×80mm 输送系统长度：120cm | C14080MV |  | 国械注进20153133626 | 0cb57787-6bdd-11ed-9447-b4055d63f15c | 非药物涂层 非覆膜 短支架(长度≤100mm) | 股动脉、股浅动脉、股腘动脉、腘动脉、膝下动脉、近膝关节动脉、髂动脉、髂外动脉、髂总动脉、髂股动脉 | 招标范围内未中选 | 企业在国家编码库重复注册，规格型号和中选规格型号数据重复，企业已停用该医保编码。
外周血管支架类 | 下肢动脉支架 | 康蒂思（上海）医疗器械有限公司 | 康蒂思公司 Cordis Corporation | 7d42a0b6-6bdc-11ed-9447-b4055d63f15c | 镍钛支架系统 | 国械注进20153133626 |  | 该产品由自扩张镍钛诺支架和传送系统组成。支架两端共有12个钽制射线可探测性标记。传送系统由内管和外鞘构成。环氧乙烷灭菌,一次性使用。货架有效期两年。 | 主要用于治疗外周动脉粥样硬化性疾病,主要包括髂动脉、股浅动脉,同时用于治疗TIPSS(经颈静脉肝内门腔静脉分流术)手术和胆道恶性肿瘤的姑息治疗。 | 0cb62753-6bdd-11ed-9447-b4055d63f15c |  | C02061000101003089050000063 | 血管介入治疗类材料 | 外周血管介入 | 多外周动脉支架 | 支架 | 合金 | 自膨 | 直径×长度：8×30mm 输送系统长度：120cm | C08030MV |  | 国械注进20153133626 | 0cb62753-6bdd-11ed-9447-b4055d63f15c | 非药物涂层 非覆膜 短支架(长度≤100mm) | 股动脉、股浅动脉、股腘动脉、腘动脉、膝下动脉、近膝关节动脉、髂动脉、髂外动脉、髂总动脉、髂股动脉 | 招标范围内未中选 | 企业在国家编码库重复注册，规格型号和中选规格型号数据重复，企业已停用该医保编码。
外周血管支架类 | 下肢动脉支架 | 康蒂思（上海）医疗器械有限公司 | 康蒂思公司 Cordis Corporation | 7d42a0b6-6bdc-11ed-9447-b4055d63f15c | 镍钛支架系统 | 国械注进20153133626 |  | 该产品由自扩张镍钛诺支架和传送系统组成。支架两端共有12个钽制射线可探测性标记。传送系统由内管和外鞘构成。环氧乙烷灭菌,一次性使用。货架有效期两年。 | 主要用于治疗外周动脉粥样硬化性疾病,主要包括髂动脉、股浅动脉,同时用于治疗TIPSS(经颈静脉肝内门腔静脉分流术)手术和胆道恶性肿瘤的姑息治疗。 | 0cb4a010-6bdd-11ed-9447-b4055d63f15c |  | C02061000101003089050000043 | 血管介入治疗类材料 | 外周血管介入 | 多外周动脉支架 | 支架 | 合金 | 自膨 | 直径×长度：12×60mm 输送系统长度：120cm | C12060MV |  | 国械注进20153133626 | 0cb4a010-6bdd-11ed-9447-b4055d63f15c | 非药物涂层 非覆膜 短支架(长度≤100mm) | 股动脉、股浅动脉、股腘动脉、腘动脉、膝下动脉、近膝关节动脉、髂动脉、髂外动脉、髂总动脉、髂股动脉 | 招标范围内未中选 | 企业在国家编码库重复注册，规格型号和中选规格型号数据重复，企业已停用该医保编码。
外周血管支架类 | 下肢动脉支架 | 康蒂思（上海）医疗器械有限公司 | 康蒂思公司 Cordis Corporation | 7d42a0b6-6bdc-11ed-9447-b4055d63f15c | 镍钛支架系统 | 国械注进20153133626 |  | 该产品由自扩张镍钛诺支架和传送系统组成。支架两端共有12个钽制射线可探测性标记。传送系统由内管和外鞘构成。环氧乙烷灭菌,一次性使用。货架有效期两年。 | 主要用于治疗外周动脉粥样硬化性疾病,主要包括髂动脉、股浅动脉,同时用于治疗TIPSS(经颈静脉肝内门腔静脉分流术)手术和胆道恶性肿瘤的姑息治疗。 | 0cb5a17e-6bdd-11ed-9447-b4055d63f15c |  | C02061000101003089050000055 | 血管介入治疗类材料 | 外周血管介入 | 多外周动脉支架 | 支架 | 合金 | 自膨 | 直径×长度：9×20mm 输送系统长度：80cm | C09020SV |  | 国械注进20153133626 | 0cb5a17e-6bdd-11ed-9447-b4055d63f15c | 非药物涂层 非覆膜 短支架(长度≤100mm) | 股动脉、股浅动脉、股腘动脉、腘动脉、膝下动脉、近膝关节动脉、髂动脉、髂外动脉、髂总动脉、髂股动脉 | 招标范围内未中选 | 企业在国家编码库重复注册，规格型号和中选规格型号数据重复，企业已停用该医保编码。
外周血管支架类 | 下肢动脉支架 | 康蒂思（上海）医疗器械有限公司 | 康蒂思公司 Cordis Corporation | 7d42a0b6-6bdc-11ed-9447-b4055d63f15c | 镍钛支架系统 | 国械注进20153133626 |  | 该产品由自扩张镍钛诺支架和传送系统组成。支架两端共有12个钽制射线可探测性标记。传送系统由内管和外鞘构成。环氧乙烷灭菌,一次性使用。货架有效期两年。 | 主要用于治疗外周动脉粥样硬化性疾病,主要包括髂动脉、股浅动脉,同时用于治疗TIPSS(经颈静脉肝内门腔静脉分流术)手术和胆道恶性肿瘤的姑息治疗。 | 0cb61b47-6bdd-11ed-9447-b4055d63f15c |  | C02061000101003089050000062 | 血管介入治疗类材料 | 外周血管介入 | 多外周动脉支架 | 支架 | 合金 | 自膨 | 直径×长度：6×80mm 输送系统长度：120cm | C06080MV |  | 国械注进20153133626 | 0cb61b47-6bdd-11ed-9447-b4055d63f15c | 非药物涂层 非覆膜 短支架(长度≤100mm) | 股动脉、股浅动脉、股腘动脉、腘动脉、膝下动脉、近膝关节动脉、髂动脉、髂外动脉、髂总动脉、髂股动脉 | 招标范围内未中选 | 企业在国家编码库重复注册，规格型号和中选规格型号数据重复，企业已停用该医保编码。
外周血管支架类 | 下肢动脉支架 | 康蒂思（上海）医疗器械有限公司 | 康蒂思公司 Cordis Corporation | 7d42a0b6-6bdc-11ed-9447-b4055d63f15c | 镍钛支架系统 | 国械注进20153133626 |  | 该产品由自扩张镍钛诺支架和传送系统组成。支架两端共有12个钽制射线可探测性标记。传送系统由内管和外鞘构成。环氧乙烷灭菌,一次性使用。货架有效期两年。 | 主要用于治疗外周动脉粥样硬化性疾病,主要包括髂动脉、股浅动脉,同时用于治疗TIPSS(经颈静脉肝内门腔静脉分流术)手术和胆道恶性肿瘤的姑息治疗。 | 119cf305-6bdc-11ed-9447-b4055d63f15c |  | C02060900102003089050000063 | 血管介入治疗类材料 | 外周血管介入 | 多外周动脉支架 | 支架 | 合金 | 自膨 | 直径×长度：6×20mm 输送系统长度：120cm | C06020MV |  | 国械注进20153133626 | 119cf305-6bdc-11ed-9447-b4055d63f15c | 非药物涂层 非覆膜 短支架(长度≤100mm) | 股动脉、股浅动脉、股腘动脉、腘动脉、膝下动脉、近膝关节动脉、髂动脉、髂外动脉、髂总动脉、髂股动脉 | 招标范围内未中选 | 企业在国家编码库重复注册，规格型号和中选规格型号数据重复，企业已停用该医保编码。
外周血管支架类 | 下肢动脉支架 | 康蒂思（上海）医疗器械有限公司 | 康蒂思公司 Cordis Corporation | 7d42a0b6-6bdc-11ed-9447-b4055d63f15c | 镍钛支架系统 | 国械注进20153133626 |  | 该产品由自扩张镍钛诺支架和传送系统组成。支架两端共有12个钽制射线可探测性标记。传送系统由内管和外鞘构成。环氧乙烷灭菌,一次性使用。货架有效期两年。 | 主要用于治疗外周动脉粥样硬化性疾病,主要包括髂动脉、股浅动脉,同时用于治疗TIPSS(经颈静脉肝内门腔静脉分流术)手术和胆道恶性肿瘤的姑息治疗。 | 119cdab8-6bdc-11ed-9447-b4055d63f15c |  | C02060900102003089050000057 | 血管介入治疗类材料 | 外周血管介入 | 多外周动脉支架 | 支架 | 合金 | 自膨 | 直径×长度：8×20mm 输送系统长度：80cm | C08020SV |  | 国械注进20153133626 | 119cdab8-6bdc-11ed-9447-b4055d63f15c | 非药物涂层 非覆膜 短支架(长度≤100mm) | 股动脉、股浅动脉、股腘动脉、腘动脉、膝下动脉、近膝关节动脉、髂动脉、髂外动脉、髂总动脉、髂股动脉 | 招标范围内未中选 | 企业在国家编码库重复注册，规格型号和中选规格型号数据重复，企业已停用该医保编码。
外周血管支架类 | 下肢动脉支架 | 康蒂思（上海）医疗器械有限公司 | 康蒂思公司 Cordis Corporation | 7d42a0b6-6bdc-11ed-9447-b4055d63f15c | 镍钛支架系统 | 国械注进20153133626 |  | 该产品由自扩张镍钛诺支架和传送系统组成。支架两端共有12个钽制射线可探测性标记。传送系统由内管和外鞘构成。环氧乙烷灭菌,一次性使用。货架有效期两年。 | 主要用于治疗外周动脉粥样硬化性疾病,主要包括髂动脉、股浅动脉,同时用于治疗TIPSS(经颈静脉肝内门腔静脉分流术)手术和胆道恶性肿瘤的姑息治疗。 | 119d2a06-6bdc-11ed-9447-b4055d63f15c |  | C02060900102003089050000074 | 血管介入治疗类材料 | 外周血管介入 | 多外周动脉支架 | 支架 | 合金 | 自膨 | 直径×长度：7×40mm 输送系统长度：80cm | C07040SV |  | 国械注进20153133626 | 119d2a06-6bdc-11ed-9447-b4055d63f15c | 非药物涂层 非覆膜 短支架(长度≤100mm) | 股动脉、股浅动脉、股腘动脉、腘动脉、膝下动脉、近膝关节动脉、髂动脉、髂外动脉、髂总动脉、髂股动脉 | 招标范围内未中选 | 企业在国家编码库重复注册，规格型号和中选规格型号数据重复，企业已停用该医保编码。
外周血管支架类 | 下肢动脉支架 | 康蒂思（上海）医疗器械有限公司 | 康蒂思公司 Cordis Corporation | 7d42a0b6-6bdc-11ed-9447-b4055d63f15c | 镍钛支架系统 | 国械注进20153133626 |  | 该产品由自扩张镍钛诺支架和传送系统组成。支架两端共有12个钽制射线可探测性标记。传送系统由内管和外鞘构成。环氧乙烷灭菌,一次性使用。货架有效期两年。 | 主要用于治疗外周动脉粥样硬化性疾病,主要包括髂动脉、股浅动脉,同时用于治疗TIPSS(经颈静脉肝内门腔静脉分流术)手术和胆道恶性肿瘤的姑息治疗。 | bf24af6d-6bdc-11ed-9447-b4055d63f15c |  | C02060900102007089050000012 | 血管介入治疗类材料 | 外周血管介入 | 多外周动脉支架 | 支架 | 合金 | 自膨 | 直径×长度：7×80mm 输送系统长度：120cm | C07080MV |  | 国械注进20153133626 | bf24af6d-6bdc-11ed-9447-b4055d63f15c | 非药物涂层 非覆膜 短支架(长度≤100mm) | 股动脉、股浅动脉、股腘动脉、腘动脉、膝下动脉、近膝关节动脉、髂动脉、髂外动脉、髂总动脉、髂股动脉 | 招标范围内未中选 | 企业在国家编码库重复注册，规格型号和中选规格型号数据重复，企业已停用该医保编码。
外周血管支架类 | 下肢动脉支架 | 康蒂思（上海）医疗器械有限公司 | 康蒂思公司 Cordis Corporation | 7d42a0b6-6bdc-11ed-9447-b4055d63f15c | 镍钛支架系统 | 国械注进20153133626 |  | 该产品由自扩张镍钛诺支架和传送系统组成。支架两端共有12个钽制射线可探测性标记。传送系统由内管和外鞘构成。环氧乙烷灭菌,一次性使用。货架有效期两年。 | 主要用于治疗外周动脉粥样硬化性疾病,主要包括髂动脉、股浅动脉,同时用于治疗TIPSS(经颈静脉肝内门腔静脉分流术)手术和胆道恶性肿瘤的姑息治疗。 | 119cdd52-6bdc-11ed-9447-b4055d63f15c |  | C02060900102003089050000058 | 血管介入治疗类材料 | 外周血管介入 | 多外周动脉支架 | 支架 | 合金 | 自膨 | 直径×长度：8×80mm 输送系统长度：120cm | C08080MV |  | 国械注进20153133626 | 119cdd52-6bdc-11ed-9447-b4055d63f15c | 非药物涂层 非覆膜 短支架(长度≤100mm) | 股动脉、股浅动脉、股腘动脉、腘动脉、膝下动脉、近膝关节动脉、髂动脉、髂外动脉、髂总动脉、髂股动脉 | 招标范围内未中选 | 企业在国家编码库重复注册，规格型号和中选规格型号数据重复，企业已停用该医保编码。
外周血管支架类 | 下肢动脉支架 | 康蒂思（上海）医疗器械有限公司 | 康蒂思公司 Cordis Corporation | 7d42a0b6-6bdc-11ed-9447-b4055d63f15c | 镍钛支架系统 | 国械注进20153133626 |  | 该产品由自扩张镍钛诺支架和传送系统组成。支架两端共有12个钽制射线可探测性标记。传送系统由内管和外鞘构成。环氧乙烷灭菌,一次性使用。货架有效期两年。 | 主要用于治疗外周动脉粥样硬化性疾病,主要包括髂动脉、股浅动脉,同时用于治疗TIPSS(经颈静脉肝内门腔静脉分流术)手术和胆道恶性肿瘤的姑息治疗。 | bf24df99-6bdc-11ed-9447-b4055d63f15c |  | C02060900102007089050000023 | 血管介入治疗类材料 | 外周血管介入 | 多外周动脉支架 | 支架 | 合金 | 自膨 | 直径×长度：6×80mm 输送系统长度：120cm | C06080MV |  | 国械注进20153133626 | bf24df99-6bdc-11ed-9447-b4055d63f15c | 非药物涂层 非覆膜 短支架(长度≤100mm) | 股动脉、股浅动脉、股腘动脉、腘动脉、膝下动脉、近膝关节动脉、髂动脉、髂外动脉、髂总动脉、髂股动脉 | 招标范围内未中选 | 企业在国家编码库重复注册，规格型号和中选规格型号数据重复，企业已停用该医保编码。
外周血管支架类 | 下肢动脉支架 | 康蒂思（上海）医疗器械有限公司 | 康蒂思公司 Cordis Corporation | 7d42a0b6-6bdc-11ed-9447-b4055d63f15c | 镍钛支架系统 | 国械注进20153133626 |  | 该产品由自扩张镍钛诺支架和传送系统组成。支架两端共有12个钽制射线可探测性标记。传送系统由内管和外鞘构成。环氧乙烷灭菌,一次性使用。货架有效期两年。 | 主要用于治疗外周动脉粥样硬化性疾病,主要包括髂动脉、股浅动脉,同时用于治疗TIPSS(经颈静脉肝内门腔静脉分流术)手术和胆道恶性肿瘤的姑息治疗。 | bf25a328-6bdc-11ed-9447-b4055d63f15c |  | C02060900102007089050000040 | 血管介入治疗类材料 | 外周血管介入 | 多外周动脉支架 | 支架 | 合金 | 自膨 | 直径×长度：6×20mm 输送系统长度：80cm | C06020SV |  | 国械注进20153133626 | bf25a328-6bdc-11ed-9447-b4055d63f15c | 非药物涂层 非覆膜 短支架(长度≤100mm) | 股动脉、股浅动脉、股腘动脉、腘动脉、膝下动脉、近膝关节动脉、髂动脉、髂外动脉、髂总动脉、髂股动脉 | 招标范围内未中选 | 企业在国家编码库重复注册，规格型号和中选规格型号数据重复，企业已停用该医保编码。
外周血管支架类 | 下肢动脉支架 | 康蒂思（上海）医疗器械有限公司 | 康蒂思公司 Cordis Corporation | 7d42a0b6-6bdc-11ed-9447-b4055d63f15c | 镍钛支架系统 | 国械注进20153133626 |  | 该产品由自扩张镍钛诺支架和传送系统组成。支架两端共有12个钽制射线可探测性标记。传送系统由内管和外鞘构成。环氧乙烷灭菌,一次性使用。货架有效期两年。 | 主要用于治疗外周动脉粥样硬化性疾病,主要包括髂动脉、股浅动脉,同时用于治疗TIPSS(经颈静脉肝内门腔静脉分流术)手术和胆道恶性肿瘤的姑息治疗。 | 119ce010-6bdc-11ed-9447-b4055d63f15c |  | C02060900102003089050000059 | 血管介入治疗类材料 | 外周血管介入 | 多外周动脉支架 | 支架 | 合金 | 自膨 | 直径×长度：14×60mm 输送系统长度：120cm | C14060MV |  | 国械注进20153133626 | 119ce010-6bdc-11ed-9447-b4055d63f15c | 非药物涂层 非覆膜 短支架(长度≤100mm) | 股动脉、股浅动脉、股腘动脉、腘动脉、膝下动脉、近膝关节动脉、髂动脉、髂外动脉、髂总动脉、髂股动脉 | 招标范围内未中选 | 企业在国家编码库重复注册，规格型号和中选规格型号数据重复，企业已停用该医保编码。
外周血管支架类 | 下肢动脉支架 | 康蒂思（上海）医疗器械有限公司 | 康蒂思公司 Cordis Corporation | 7d42a0b6-6bdc-11ed-9447-b4055d63f15c | 镍钛支架系统 | 国械注进20153133626 |  | 该产品由自扩张镍钛诺支架和传送系统组成。支架两端共有12个钽制射线可探测性标记。传送系统由内管和外鞘构成。环氧乙烷灭菌,一次性使用。货架有效期两年。 | 主要用于治疗外周动脉粥样硬化性疾病,主要包括髂动脉、股浅动脉,同时用于治疗TIPSS(经颈静脉肝内门腔静脉分流术)手术和胆道恶性肿瘤的姑息治疗。 | bf2418a5-6bdc-11ed-9447-b4055d63f15c |  | C02060900102007089050000007 | 血管介入治疗类材料 | 外周血管介入 | 多外周动脉支架 | 支架 | 合金 | 自膨 | 直径×长度：8×60mm 输送系统长度：80cm | C08060SV |  | 国械注进20153133626 | bf2418a5-6bdc-11ed-9447-b4055d63f15c | 非药物涂层 非覆膜 短支架(长度≤100mm) | 股动脉、股浅动脉、股腘动脉、腘动脉、膝下动脉、近膝关节动脉、髂动脉、髂外动脉、髂总动脉、髂股动脉 | 招标范围内未中选 | 企业在国家编码库重复注册，规格型号和中选规格型号数据重复，企业已停用该医保编码。
外周血管支架类 | 下肢动脉支架 | 康蒂思（上海）医疗器械有限公司 | 康蒂思公司 Cordis Corporation | 7d42a0b6-6bdc-11ed-9447-b4055d63f15c | 镍钛支架系统 | 国械注进20153133626 |  | 该产品由自扩张镍钛诺支架和传送系统组成。支架两端共有12个钽制射线可探测性标记。传送系统由内管和外鞘构成。环氧乙烷灭菌,一次性使用。货架有效期两年。 | 主要用于治疗外周动脉粥样硬化性疾病,主要包括髂动脉、股浅动脉,同时用于治疗TIPSS(经颈静脉肝内门腔静脉分流术)手术和胆道恶性肿瘤的姑息治疗。 | bf25a056-6bdc-11ed-9447-b4055d63f15c |  | C02060900102007089050000039 | 血管介入治疗类材料 | 外周血管介入 | 多外周动脉支架 | 支架 | 合金 | 自膨 | 直径×长度：10×60mm 输送系统长度：120cm | C10060MV |  | 国械注进20153133626 | bf25a056-6bdc-11ed-9447-b4055d63f15c | 非药物涂层 非覆膜 短支架(长度≤100mm) | 股动脉、股浅动脉、股腘动脉、腘动脉、膝下动脉、近膝关节动脉、髂动脉、髂外动脉、髂总动脉、髂股动脉 | 招标范围内未中选 | 企业在国家编码库重复注册，规格型号和中选规格型号数据重复，企业已停用该医保编码。
外周血管支架类 | 下肢动脉支架 | 康蒂思（上海）医疗器械有限公司 | 康蒂思公司 Cordis Corporation | 7d42a0b6-6bdc-11ed-9447-b4055d63f15c | 镍钛支架系统 | 国械注进20153133626 |  | 该产品由自扩张镍钛诺支架和传送系统组成。支架两端共有12个钽制射线可探测性标记。传送系统由内管和外鞘构成。环氧乙烷灭菌,一次性使用。货架有效期两年。 | 主要用于治疗外周动脉粥样硬化性疾病,主要包括髂动脉、股浅动脉,同时用于治疗TIPSS(经颈静脉肝内门腔静脉分流术)手术和胆道恶性肿瘤的姑息治疗。 | 119ceacc-6bdc-11ed-9447-b4055d63f15c |  | C02060900102003089050000060 | 血管介入治疗类材料 | 外周血管介入 | 多外周动脉支架 | 支架 | 合金 | 自膨 | 直径×长度：9×60mm 输送系统长度：120cm | C09060MV |  | 国械注进20153133626 | 119ceacc-6bdc-11ed-9447-b4055d63f15c | 非药物涂层 非覆膜 短支架(长度≤100mm) | 股动脉、股浅动脉、股腘动脉、腘动脉、膝下动脉、近膝关节动脉、髂动脉、髂外动脉、髂总动脉、髂股动脉 | 招标范围内未中选 | 企业在国家编码库重复注册，规格型号和中选规格型号数据重复，企业已停用该医保编码。
外周血管支架类 | 下肢动脉支架 | 康蒂思（上海）医疗器械有限公司 | 康蒂思公司 Cordis Corporation | 7d42a0b6-6bdc-11ed-9447-b4055d63f15c | 镍钛支架系统 | 国械注进20153133626 |  | 该产品由自扩张镍钛诺支架和传送系统组成。支架两端共有12个钽制射线可探测性标记。传送系统由内管和外鞘构成。环氧乙烷灭菌,一次性使用。货架有效期两年。 | 主要用于治疗外周动脉粥样硬化性疾病,主要包括髂动脉、股浅动脉,同时用于治疗TIPSS(经颈静脉肝内门腔静脉分流术)手术和胆道恶性肿瘤的姑息治疗。 | bf24be18-6bdc-11ed-9447-b4055d63f15c |  | C02060900102007089050000015 | 血管介入治疗类材料 | 外周血管介入 | 多外周动脉支架 | 支架 | 合金 | 自膨 | 直径×长度：9×80mm 输送系统长度：80cm | C09080SV |  | 国械注进20153133626 | bf24be18-6bdc-11ed-9447-b4055d63f15c | 非药物涂层 非覆膜 短支架(长度≤100mm) | 股动脉、股浅动脉、股腘动脉、腘动脉、膝下动脉、近膝关节动脉、髂动脉、髂外动脉、髂总动脉、髂股动脉 | 招标范围内未中选 | 企业在国家编码库重复注册，规格型号和中选规格型号数据重复，企业已停用该医保编码。
外周血管支架类 | 下肢动脉支架 | 康蒂思（上海）医疗器械有限公司 | 康蒂思公司 Cordis Corporation | 7d42a0b6-6bdc-11ed-9447-b4055d63f15c | 镍钛支架系统 | 国械注进20153133626 |  | 该产品由自扩张镍钛诺支架和传送系统组成。支架两端共有12个钽制射线可探测性标记。传送系统由内管和外鞘构成。环氧乙烷灭菌,一次性使用。货架有效期两年。 | 主要用于治疗外周动脉粥样硬化性疾病,主要包括髂动脉、股浅动脉,同时用于治疗TIPSS(经颈静脉肝内门腔静脉分流术)手术和胆道恶性肿瘤的姑息治疗。 | bf259d94-6bdc-11ed-9447-b4055d63f15c |  | C02060900102007089050000038 | 血管介入治疗类材料 | 外周血管介入 | 多外周动脉支架 | 支架 | 合金 | 自膨 | 直径×长度：12×30mm 输送系统长度：80cm | C12030SV |  | 国械注进20153133626 | bf259d94-6bdc-11ed-9447-b4055d63f15c | 非药物涂层 非覆膜 短支架(长度≤100mm) | 股动脉、股浅动脉、股腘动脉、腘动脉、膝下动脉、近膝关节动脉、髂动脉、髂外动脉、髂总动脉、髂股动脉 | 招标范围内未中选 | 企业在国家编码库重复注册，规格型号和中选规格型号数据重复，企业已停用该医保编码。
外周血管支架类 | 下肢动脉支架 | 康蒂思（上海）医疗器械有限公司 | 康蒂思公司 Cordis Corporation | 7d42a0b6-6bdc-11ed-9447-b4055d63f15c | 镍钛支架系统 | 国械注进20153133626 |  | 该产品由自扩张镍钛诺支架和传送系统组成。支架两端共有12个钽制射线可探测性标记。传送系统由内管和外鞘构成。环氧乙烷灭菌,一次性使用。货架有效期两年。 | 主要用于治疗外周动脉粥样硬化性疾病,主要包括髂动脉、股浅动脉,同时用于治疗TIPSS(经颈静脉肝内门腔静脉分流术)手术和胆道恶性肿瘤的姑息治疗。 | 119ceda8-6bdc-11ed-9447-b4055d63f15c |  | C02060900102003089050000061 | 血管介入治疗类材料 | 外周血管介入 | 多外周动脉支架 | 支架 | 合金 | 自膨 | 直径×长度：9×30mm 输送系统长度：120cm | C09030MV |  | 国械注进20153133626 | 119ceda8-6bdc-11ed-9447-b4055d63f15c | 非药物涂层 非覆膜 短支架(长度≤100mm) | 股动脉、股浅动脉、股腘动脉、腘动脉、膝下动脉、近膝关节动脉、髂动脉、髂外动脉、髂总动脉、髂股动脉 | 招标范围内未中选 | 企业在国家编码库重复注册，规格型号和中选规格型号数据重复，企业已停用该医保编码。
外周血管支架类 | 下肢动脉支架 | 康蒂思（上海）医疗器械有限公司 | 康蒂思公司 Cordis Corporation | 7d42a0b6-6bdc-11ed-9447-b4055d63f15c | 镍钛支架系统 | 国械注进20153133626 |  | 该产品由自扩张镍钛诺支架和传送系统组成。支架两端共有12个钽制射线可探测性标记。传送系统由内管和外鞘构成。环氧乙烷灭菌,一次性使用。货架有效期两年。 | 主要用于治疗外周动脉粥样硬化性疾病,主要包括髂动脉、股浅动脉,同时用于治疗TIPSS(经颈静脉肝内门腔静脉分流术)手术和胆道恶性肿瘤的姑息治疗。 | bf24d688-6bdc-11ed-9447-b4055d63f15c |  | C02060900102007089050000022 | 血管介入治疗类材料 | 外周血管介入 | 多外周动脉支架 | 支架 | 合金 | 自膨 | 直径×长度：8×30mm 输送系统长度：80cm | C08030SV |  | 国械注进20153133626 | bf24d688-6bdc-11ed-9447-b4055d63f15c | 非药物涂层 非覆膜 短支架(长度≤100mm) | 股动脉、股浅动脉、股腘动脉、腘动脉、膝下动脉、近膝关节动脉、髂动脉、髂外动脉、髂总动脉、髂股动脉 | 招标范围内未中选 | 企业在国家编码库重复注册，规格型号和中选规格型号数据重复，企业已停用该医保编码。
外周血管支架类 | 下肢动脉支架 | 康蒂思（上海）医疗器械有限公司 | 康蒂思公司 Cordis Corporation | 7d42a0b6-6bdc-11ed-9447-b4055d63f15c | 镍钛支架系统 | 国械注进20153133626 |  | 该产品由自扩张镍钛诺支架和传送系统组成。支架两端共有12个钽制射线可探测性标记。传送系统由内管和外鞘构成。环氧乙烷灭菌,一次性使用。货架有效期两年。 | 主要用于治疗外周动脉粥样硬化性疾病,主要包括髂动脉、股浅动脉,同时用于治疗TIPSS(经颈静脉肝内门腔静脉分流术)手术和胆道恶性肿瘤的姑息治疗。 | bf259aaf-6bdc-11ed-9447-b4055d63f15c |  | C02060900102007089050000037 | 血管介入治疗类材料 | 外周血管介入 | 多外周动脉支架 | 支架 | 合金 | 自膨 | 直径×长度：6×100mm 输送系统长度：120cm | C06100MV |  | 国械注进20153133626 | bf259aaf-6bdc-11ed-9447-b4055d63f15c | 非药物涂层 非覆膜 短支架(长度≤100mm) | 股动脉、股浅动脉、股腘动脉、腘动脉、膝下动脉、近膝关节动脉、髂动脉、髂外动脉、髂总动脉、髂股动脉 | 招标范围内未中选 | 企业在国家编码库重复注册，规格型号和中选规格型号数据重复，企业已停用该医保编码。
外周血管支架类 | 下肢动脉支架 | 康蒂思（上海）医疗器械有限公司 | 康蒂思公司 Cordis Corporation | 7d42a0b6-6bdc-11ed-9447-b4055d63f15c | 镍钛支架系统 | 国械注进20153133626 |  | 该产品由自扩张镍钛诺支架和传送系统组成。支架两端共有12个钽制射线可探测性标记。传送系统由内管和外鞘构成。环氧乙烷灭菌,一次性使用。货架有效期两年。 | 主要用于治疗外周动脉粥样硬化性疾病,主要包括髂动脉、股浅动脉,同时用于治疗TIPSS(经颈静脉肝内门腔静脉分流术)手术和胆道恶性肿瘤的姑息治疗。 | 119cf041-6bdc-11ed-9447-b4055d63f15c |  | C02060900102003089050000062 | 血管介入治疗类材料 | 外周血管介入 | 多外周动脉支架 | 支架 | 合金 | 自膨 | 直径×长度：9×60mm 输送系统长度：80cm | C09060SV |  | 国械注进20153133626 | 119cf041-6bdc-11ed-9447-b4055d63f15c | 非药物涂层 非覆膜 短支架(长度≤100mm) | 股动脉、股浅动脉、股腘动脉、腘动脉、膝下动脉、近膝关节动脉、髂动脉、髂外动脉、髂总动脉、髂股动脉 | 招标范围内未中选 | 企业在国家编码库重复注册，规格型号和中选规格型号数据重复，企业已停用该医保编码。
外周血管支架类 | 下肢动脉支架 | 康蒂思（上海）医疗器械有限公司 | 康蒂思公司 Cordis Corporation | 7d42a0b6-6bdc-11ed-9447-b4055d63f15c | 镍钛支架系统 | 国械注进20153133626 |  | 该产品由自扩张镍钛诺支架和传送系统组成。支架两端共有12个钽制射线可探测性标记。传送系统由内管和外鞘构成。环氧乙烷灭菌,一次性使用。货架有效期两年。 | 主要用于治疗外周动脉粥样硬化性疾病,主要包括髂动脉、股浅动脉,同时用于治疗TIPSS(经颈静脉肝内门腔静脉分流术)手术和胆道恶性肿瘤的姑息治疗。 | bf246e98-6bdc-11ed-9447-b4055d63f15c |  | C02060900102007089050000008 | 血管介入治疗类材料 | 外周血管介入 | 多外周动脉支架 | 支架 | 合金 | 自膨 | 直径×长度：12×30mm 输送系统长度：120cm | C12030MV |  | 国械注进20153133626 | bf246e98-6bdc-11ed-9447-b4055d63f15c | 非药物涂层 非覆膜 短支架(长度≤100mm) | 股动脉、股浅动脉、股腘动脉、腘动脉、膝下动脉、近膝关节动脉、髂动脉、髂外动脉、髂总动脉、髂股动脉 | 招标范围内未中选 | 企业在国家编码库重复注册，规格型号和中选规格型号数据重复，企业已停用该医保编码。
外周血管支架类 | 下肢动脉支架 | 康蒂思（上海）医疗器械有限公司 | 康蒂思公司 Cordis Corporation | 7d42a0b6-6bdc-11ed-9447-b4055d63f15c | 镍钛支架系统 | 国械注进20153133626 |  | 该产品由自扩张镍钛诺支架和传送系统组成。支架两端共有12个钽制射线可探测性标记。传送系统由内管和外鞘构成。环氧乙烷灭菌,一次性使用。货架有效期两年。 | 主要用于治疗外周动脉粥样硬化性疾病,主要包括髂动脉、股浅动脉,同时用于治疗TIPSS(经颈静脉肝内门腔静脉分流术)手术和胆道恶性肿瘤的姑息治疗。 | bf259700-6bdc-11ed-9447-b4055d63f15c |  | C02060900102007089050000036 | 血管介入治疗类材料 | 外周血管介入 | 多外周动脉支架 | 支架 | 合金 | 自膨 | 直径×长度：6×100mm 输送系统长度：80cm | C06100SV |  | 国械注进20153133626 | bf259700-6bdc-11ed-9447-b4055d63f15c | 非药物涂层 非覆膜 短支架(长度≤100mm) | 股动脉、股浅动脉、股腘动脉、腘动脉、膝下动脉、近膝关节动脉、髂动脉、髂外动脉、髂总动脉、髂股动脉 | 招标范围内未中选 | 企业在国家编码库重复注册，规格型号和中选规格型号数据重复，企业已停用该医保编码。
外周血管支架类 | 下肢动脉支架 | 康蒂思（上海）医疗器械有限公司 | 康蒂思公司 Cordis Corporation | 7d42a0b6-6bdc-11ed-9447-b4055d63f15c | 镍钛支架系统 | 国械注进20153133626 |  | 该产品由自扩张镍钛诺支架和传送系统组成。支架两端共有12个钽制射线可探测性标记。传送系统由内管和外鞘构成。环氧乙烷灭菌,一次性使用。货架有效期两年。 | 主要用于治疗外周动脉粥样硬化性疾病,主要包括髂动脉、股浅动脉,同时用于治疗TIPSS(经颈静脉肝内门腔静脉分流术)手术和胆道恶性肿瘤的姑息治疗。 | bf24d40a-6bdc-11ed-9447-b4055d63f15c |  | C02060900102007089050000021 | 血管介入治疗类材料 | 外周血管介入 | 多外周动脉支架 | 支架 | 合金 | 自膨 | 直径×长度：9×60mm 输送系统长度：80cm | C09060SV |  | 国械注进20153133626 | bf24d40a-6bdc-11ed-9447-b4055d63f15c | 非药物涂层 非覆膜 短支架(长度≤100mm) | 股动脉、股浅动脉、股腘动脉、腘动脉、膝下动脉、近膝关节动脉、髂动脉、髂外动脉、髂总动脉、髂股动脉 | 招标范围内未中选 | 企业在国家编码库重复注册，规格型号和中选规格型号数据重复，企业已停用该医保编码。
外周血管支架类 | 下肢动脉支架 | 康蒂思（上海）医疗器械有限公司 | 康蒂思公司 Cordis Corporation | 7d42a0b6-6bdc-11ed-9447-b4055d63f15c | 镍钛支架系统 | 国械注进20153133626 |  | 该产品由自扩张镍钛诺支架和传送系统组成。支架两端共有12个钽制射线可探测性标记。传送系统由内管和外鞘构成。环氧乙烷灭菌,一次性使用。货架有效期两年。 | 主要用于治疗外周动脉粥样硬化性疾病,主要包括髂动脉、股浅动脉,同时用于治疗TIPSS(经颈静脉肝内门腔静脉分流术)手术和胆道恶性肿瘤的姑息治疗。 | bf24d18c-6bdc-11ed-9447-b4055d63f15c |  | C02060900102007089050000020 | 血管介入治疗类材料 | 外周血管介入 | 多外周动脉支架 | 支架 | 合金 | 自膨 | 直径×长度：9×30mm 输送系统长度：80cm | C09030SV |  | 国械注进20153133626 | bf24d18c-6bdc-11ed-9447-b4055d63f15c | 非药物涂层 非覆膜 短支架(长度≤100mm) | 股动脉、股浅动脉、股腘动脉、腘动脉、膝下动脉、近膝关节动脉、髂动脉、髂外动脉、髂总动脉、髂股动脉 | 招标范围内未中选 | 企业在国家编码库重复注册，规格型号和中选规格型号数据重复，企业已停用该医保编码。
外周血管支架类 | 下肢动脉支架 | 康蒂思（上海）医疗器械有限公司 | 康蒂思公司 Cordis Corporation | 7d42a0b6-6bdc-11ed-9447-b4055d63f15c | 镍钛支架系统 | 国械注进20153133626 |  | 该产品由自扩张镍钛诺支架和传送系统组成。支架两端共有12个钽制射线可探测性标记。传送系统由内管和外鞘构成。环氧乙烷灭菌,一次性使用。货架有效期两年。 | 主要用于治疗外周动脉粥样硬化性疾病,主要包括髂动脉、股浅动脉,同时用于治疗TIPSS(经颈静脉肝内门腔静脉分流术)手术和胆道恶性肿瘤的姑息治疗。 | bf258323-6bdc-11ed-9447-b4055d63f15c |  | C02060900102007089050000035 | 血管介入治疗类材料 | 外周血管介入 | 多外周动脉支架 | 支架 | 合金 | 自膨 | 直径×长度：10×80mm 输送系统长度：120cm | C10080MV |  | 国械注进20153133626 | bf258323-6bdc-11ed-9447-b4055d63f15c | 非药物涂层 非覆膜 短支架(长度≤100mm) | 股动脉、股浅动脉、股腘动脉、腘动脉、膝下动脉、近膝关节动脉、髂动脉、髂外动脉、髂总动脉、髂股动脉 | 招标范围内未中选 | 企业在国家编码库重复注册，规格型号和中选规格型号数据重复，企业已停用该医保编码。
外周血管支架类 | 下肢动脉支架 | 康蒂思（上海）医疗器械有限公司 | 康蒂思公司 Cordis Corporation | 7d42a0b6-6bdc-11ed-9447-b4055d63f15c | 镍钛支架系统 | 国械注进20153133626 |  | 该产品由自扩张镍钛诺支架和传送系统组成。支架两端共有12个钽制射线可探测性标记。传送系统由内管和外鞘构成。环氧乙烷灭菌,一次性使用。货架有效期两年。 | 主要用于治疗外周动脉粥样硬化性疾病,主要包括髂动脉、股浅动脉,同时用于治疗TIPSS(经颈静脉肝内门腔静脉分流术)手术和胆道恶性肿瘤的姑息治疗。 | 119cf578-6bdc-11ed-9447-b4055d63f15c |  | C02060900102003089050000064 | 血管介入治疗类材料 | 外周血管介入 | 多外周动脉支架 | 支架 | 合金 | 自膨 | 直径×长度：7×30mm 输送系统长度：120cm | C07030MV |  | 国械注进20153133626 | 119cf578-6bdc-11ed-9447-b4055d63f15c | 非药物涂层 非覆膜 短支架(长度≤100mm) | 股动脉、股浅动脉、股腘动脉、腘动脉、膝下动脉、近膝关节动脉、髂动脉、髂外动脉、髂总动脉、髂股动脉 | 招标范围内未中选 | 企业在国家编码库重复注册，规格型号和中选规格型号数据重复，企业已停用该医保编码。
外周血管支架类 | 下肢动脉支架 | 康蒂思（上海）医疗器械有限公司 | 康蒂思公司 Cordis Corporation | 7d42a0b6-6bdc-11ed-9447-b4055d63f15c | 镍钛支架系统 | 国械注进20153133626 |  | 该产品由自扩张镍钛诺支架和传送系统组成。支架两端共有12个钽制射线可探测性标记。传送系统由内管和外鞘构成。环氧乙烷灭菌,一次性使用。货架有效期两年。 | 主要用于治疗外周动脉粥样硬化性疾病,主要包括髂动脉、股浅动脉,同时用于治疗TIPSS(经颈静脉肝内门腔静脉分流术)手术和胆道恶性肿瘤的姑息治疗。 | bf24849d-6bdc-11ed-9447-b4055d63f15c |  | C02060900102007089050000009 | 血管介入治疗类材料 | 外周血管介入 | 多外周动脉支架 | 支架 | 合金 | 自膨 | 直径×长度：7×60mm 输送系统长度：80cm | C07060SV |  | 国械注进20153133626 | bf24849d-6bdc-11ed-9447-b4055d63f15c | 非药物涂层 非覆膜 短支架(长度≤100mm) | 股动脉、股浅动脉、股腘动脉、腘动脉、膝下动脉、近膝关节动脉、髂动脉、髂外动脉、髂总动脉、髂股动脉 | 招标范围内未中选 | 企业在国家编码库重复注册，规格型号和中选规格型号数据重复，企业已停用该医保编码。
外周血管支架类 | 下肢动脉支架 | 康蒂思（上海）医疗器械有限公司 | 康蒂思公司 Cordis Corporation | 7d42a0b6-6bdc-11ed-9447-b4055d63f15c | 镍钛支架系统 | 国械注进20153133626 |  | 该产品由自扩张镍钛诺支架和传送系统组成。支架两端共有12个钽制射线可探测性标记。传送系统由内管和外鞘构成。环氧乙烷灭菌,一次性使用。货架有效期两年。 | 主要用于治疗外周动脉粥样硬化性疾病,主要包括髂动脉、股浅动脉,同时用于治疗TIPSS(经颈静脉肝内门腔静脉分流术)手术和胆道恶性肿瘤的姑息治疗。 | bf257dfe-6bdc-11ed-9447-b4055d63f15c |  | C02060900102007089050000033 | 血管介入治疗类材料 | 外周血管介入 | 多外周动脉支架 | 支架 | 合金 | 自膨 | 直径×长度：7×40mm 输送系统长度：80cm | C07040SV |  | 国械注进20153133626 | bf257dfe-6bdc-11ed-9447-b4055d63f15c | 非药物涂层 非覆膜 短支架(长度≤100mm) | 股动脉、股浅动脉、股腘动脉、腘动脉、膝下动脉、近膝关节动脉、髂动脉、髂外动脉、髂总动脉、髂股动脉 | 招标范围内未中选 | 企业在国家编码库重复注册，规格型号和中选规格型号数据重复，企业已停用该医保编码。
外周血管支架类 | 下肢动脉支架 | 康蒂思（上海）医疗器械有限公司 | 康蒂思公司 Cordis Corporation | 7d42a0b6-6bdc-11ed-9447-b4055d63f15c | 镍钛支架系统 | 国械注进20153133626 |  | 该产品由自扩张镍钛诺支架和传送系统组成。支架两端共有12个钽制射线可探测性标记。传送系统由内管和外鞘构成。环氧乙烷灭菌,一次性使用。货架有效期两年。 | 主要用于治疗外周动脉粥样硬化性疾病,主要包括髂动脉、股浅动脉,同时用于治疗TIPSS(经颈静脉肝内门腔静脉分流术)手术和胆道恶性肿瘤的姑息治疗。 | 119cf7fd-6bdc-11ed-9447-b4055d63f15c |  | C02060900102003089050000065 | 血管介入治疗类材料 | 外周血管介入 | 多外周动脉支架 | 支架 | 合金 | 自膨 | 直径×长度：6×40mm 输送系统长度：80cm | C06040SV |  | 国械注进20153133626 | 119cf7fd-6bdc-11ed-9447-b4055d63f15c | 非药物涂层 非覆膜 短支架(长度≤100mm) | 股动脉、股浅动脉、股腘动脉、腘动脉、膝下动脉、近膝关节动脉、髂动脉、髂外动脉、髂总动脉、髂股动脉 | 招标范围内未中选 | 企业在国家编码库重复注册，规格型号和中选规格型号数据重复，企业已停用该医保编码。
外周血管支架类 | 下肢动脉支架 | 康蒂思（上海）医疗器械有限公司 | 康蒂思公司 Cordis Corporation | 7d42a0b6-6bdc-11ed-9447-b4055d63f15c | 镍钛支架系统 | 国械注进20153133626 |  | 该产品由自扩张镍钛诺支架和传送系统组成。支架两端共有12个钽制射线可探测性标记。传送系统由内管和外鞘构成。环氧乙烷灭菌,一次性使用。货架有效期两年。 | 主要用于治疗外周动脉粥样硬化性疾病,主要包括髂动脉、股浅动脉,同时用于治疗TIPSS(经颈静脉肝内门腔静脉分流术)手术和胆道恶性肿瘤的姑息治疗。 | bf24c0ac-6bdc-11ed-9447-b4055d63f15c |  | C02060900102007089050000016 | 血管介入治疗类材料 | 外周血管介入 | 多外周动脉支架 | 支架 | 合金 | 自膨 | 直径×长度：14×80mm 输送系统长度：80cm | C14080SV |  | 国械注进20153133626 | bf24c0ac-6bdc-11ed-9447-b4055d63f15c | 非药物涂层 非覆膜 短支架(长度≤100mm) | 股动脉、股浅动脉、股腘动脉、腘动脉、膝下动脉、近膝关节动脉、髂动脉、髂外动脉、髂总动脉、髂股动脉 | 招标范围内未中选 | 企业在国家编码库重复注册，规格型号和中选规格型号数据重复，企业已停用该医保编码。
外周血管支架类 | 下肢动脉支架 | 康蒂思（上海）医疗器械有限公司 | 康蒂思公司 Cordis Corporation | 7d42a0b6-6bdc-11ed-9447-b4055d63f15c | 镍钛支架系统 | 国械注进20153133626 |  | 该产品由自扩张镍钛诺支架和传送系统组成。支架两端共有12个钽制射线可探测性标记。传送系统由内管和外鞘构成。环氧乙烷灭菌,一次性使用。货架有效期两年。 | 主要用于治疗外周动脉粥样硬化性疾病,主要包括髂动脉、股浅动脉,同时用于治疗TIPSS(经颈静脉肝内门腔静脉分流术)手术和胆道恶性肿瘤的姑息治疗。 | bf257b2a-6bdc-11ed-9447-b4055d63f15c |  | C02060900102007089050000032 | 血管介入治疗类材料 | 外周血管介入 | 多外周动脉支架 | 支架 | 合金 | 自膨 | 直径×长度：7×80mm 输送系统长度：80cm | C07080SV |  | 国械注进20153133626 | bf257b2a-6bdc-11ed-9447-b4055d63f15c | 非药物涂层 非覆膜 短支架(长度≤100mm) | 股动脉、股浅动脉、股腘动脉、腘动脉、膝下动脉、近膝关节动脉、髂动脉、髂外动脉、髂总动脉、髂股动脉 | 招标范围内未中选 | 企业在国家编码库重复注册，规格型号和中选规格型号数据重复，企业已停用该医保编码。
外周血管支架类 | 下肢动脉支架 | 康蒂思（上海）医疗器械有限公司 | 康蒂思公司 Cordis Corporation | 7d42a0b6-6bdc-11ed-9447-b4055d63f15c | 镍钛支架系统 | 国械注进20153133626 |  | 该产品由自扩张镍钛诺支架和传送系统组成。支架两端共有12个钽制射线可探测性标记。传送系统由内管和外鞘构成。环氧乙烷灭菌,一次性使用。货架有效期两年。 | 主要用于治疗外周动脉粥样硬化性疾病,主要包括髂动脉、股浅动脉,同时用于治疗TIPSS(经颈静脉肝内门腔静脉分流术)手术和胆道恶性肿瘤的姑息治疗。 | 119d0472-6bdc-11ed-9447-b4055d63f15c |  | C02060900102003089050000066 | 血管介入治疗类材料 | 外周血管介入 | 多外周动脉支架 | 支架 | 合金 | 自膨 | 直径×长度：14×30mm 输送系统长度：80cm | C14030SV |  | 国械注进20153133626 | 119d0472-6bdc-11ed-9447-b4055d63f15c | 非药物涂层 非覆膜 短支架(长度≤100mm) | 股动脉、股浅动脉、股腘动脉、腘动脉、膝下动脉、近膝关节动脉、髂动脉、髂外动脉、髂总动脉、髂股动脉 | 招标范围内未中选 | 企业在国家编码库重复注册，规格型号和中选规格型号数据重复，企业已停用该医保编码。
外周血管支架类 | 下肢动脉支架 | 康蒂思（上海）医疗器械有限公司 | 康蒂思公司 Cordis Corporation | 7d42a0b6-6bdc-11ed-9447-b4055d63f15c | 镍钛支架系统 | 国械注进20153133626 |  | 该产品由自扩张镍钛诺支架和传送系统组成。支架两端共有12个钽制射线可探测性标记。传送系统由内管和外鞘构成。环氧乙烷灭菌,一次性使用。货架有效期两年。 | 主要用于治疗外周动脉粥样硬化性疾病,主要包括髂动脉、股浅动脉,同时用于治疗TIPSS(经颈静脉肝内门腔静脉分流术)手术和胆道恶性肿瘤的姑息治疗。 | bf24cf03-6bdc-11ed-9447-b4055d63f15c |  | C02060900102007089050000019 | 血管介入治疗类材料 | 外周血管介入 | 多外周动脉支架 | 支架 | 合金 | 自膨 | 直径×长度：8×40mm 输送系统长度：120cm | C08040MV |  | 国械注进20153133626 | bf24cf03-6bdc-11ed-9447-b4055d63f15c | 非药物涂层 非覆膜 短支架(长度≤100mm) | 股动脉、股浅动脉、股腘动脉、腘动脉、膝下动脉、近膝关节动脉、髂动脉、髂外动脉、髂总动脉、髂股动脉 | 招标范围内未中选 | 企业在国家编码库重复注册，规格型号和中选规格型号数据重复，企业已停用该医保编码。
外周血管支架类 | 下肢动脉支架 | 康蒂思（上海）医疗器械有限公司 | 康蒂思公司 Cordis Corporation | 7d42a0b6-6bdc-11ed-9447-b4055d63f15c | 镍钛支架系统 | 国械注进20153133626 |  | 该产品由自扩张镍钛诺支架和传送系统组成。支架两端共有12个钽制射线可探测性标记。传送系统由内管和外鞘构成。环氧乙烷灭菌,一次性使用。货架有效期两年。 | 主要用于治疗外周动脉粥样硬化性疾病,主要包括髂动脉、股浅动脉,同时用于治疗TIPSS(经颈静脉肝内门腔静脉分流术)手术和胆道恶性肿瘤的姑息治疗。 | bf2577fe-6bdc-11ed-9447-b4055d63f15c |  | C02060900102007089050000031 | 血管介入治疗类材料 | 外周血管介入 | 多外周动脉支架 | 支架 | 合金 | 自膨 | 直径×长度：7×20mm 输送系统长度：80cm | C07020SV |  | 国械注进20153133626 | bf2577fe-6bdc-11ed-9447-b4055d63f15c | 非药物涂层 非覆膜 短支架(长度≤100mm) | 股动脉、股浅动脉、股腘动脉、腘动脉、膝下动脉、近膝关节动脉、髂动脉、髂外动脉、髂总动脉、髂股动脉 | 招标范围内未中选 | 企业在国家编码库重复注册，规格型号和中选规格型号数据重复，企业已停用该医保编码。
外周血管支架类 | 下肢动脉支架 | 康蒂思（上海）医疗器械有限公司 | 康蒂思公司 Cordis Corporation | 7d42a0b6-6bdc-11ed-9447-b4055d63f15c | 镍钛支架系统 | 国械注进20153133626 |  | 该产品由自扩张镍钛诺支架和传送系统组成。支架两端共有12个钽制射线可探测性标记。传送系统由内管和外鞘构成。环氧乙烷灭菌,一次性使用。货架有效期两年。 | 主要用于治疗外周动脉粥样硬化性疾病,主要包括髂动脉、股浅动脉,同时用于治疗TIPSS(经颈静脉肝内门腔静脉分流术)手术和胆道恶性肿瘤的姑息治疗。 | 119d0f43-6bdc-11ed-9447-b4055d63f15c |  | C02060900102003089050000067 | 血管介入治疗类材料 | 外周血管介入 | 多外周动脉支架 | 支架 | 合金 | 自膨 | 直径×长度：8×40mm 输送系统长度：80cm | C08040SV |  | 国械注进20153133626 | 119d0f43-6bdc-11ed-9447-b4055d63f15c | 非药物涂层 非覆膜 短支架(长度≤100mm) | 股动脉、股浅动脉、股腘动脉、腘动脉、膝下动脉、近膝关节动脉、髂动脉、髂外动脉、髂总动脉、髂股动脉 | 招标范围内未中选 | 企业在国家编码库重复注册，规格型号和中选规格型号数据重复，企业已停用该医保编码。
外周血管支架类 | 下肢动脉支架 | 康蒂思（上海）医疗器械有限公司 | 康蒂思公司 Cordis Corporation | 7d42a0b6-6bdc-11ed-9447-b4055d63f15c | 镍钛支架系统 | 国械注进20153133626 |  | 该产品由自扩张镍钛诺支架和传送系统组成。支架两端共有12个钽制射线可探测性标记。传送系统由内管和外鞘构成。环氧乙烷灭菌,一次性使用。货架有效期两年。 | 主要用于治疗外周动脉粥样硬化性疾病,主要包括髂动脉、股浅动脉,同时用于治疗TIPSS(经颈静脉肝内门腔静脉分流术)手术和胆道恶性肿瘤的姑息治疗。 | bf2494bd-6bdc-11ed-9447-b4055d63f15c |  | C02060900102007089050000010 | 血管介入治疗类材料 | 外周血管介入 | 多外周动脉支架 | 支架 | 合金 | 自膨 | 直径×长度：12×80mm 输送系统长度：80cm | C12080SV |  | 国械注进20153133626 | bf2494bd-6bdc-11ed-9447-b4055d63f15c | 非药物涂层 非覆膜 短支架(长度≤100mm) | 股动脉、股浅动脉、股腘动脉、腘动脉、膝下动脉、近膝关节动脉、髂动脉、髂外动脉、髂总动脉、髂股动脉 | 招标范围内未中选 | 企业在国家编码库重复注册，规格型号和中选规格型号数据重复，企业已停用该医保编码。
外周血管支架类 | 下肢动脉支架 | 康蒂思（上海）医疗器械有限公司 | 康蒂思公司 Cordis Corporation | 7d42a0b6-6bdc-11ed-9447-b4055d63f15c | 镍钛支架系统 | 国械注进20153133626 |  | 该产品由自扩张镍钛诺支架和传送系统组成。支架两端共有12个钽制射线可探测性标记。传送系统由内管和外鞘构成。环氧乙烷灭菌,一次性使用。货架有效期两年。 | 主要用于治疗外周动脉粥样硬化性疾病,主要包括髂动脉、股浅动脉,同时用于治疗TIPSS(经颈静脉肝内门腔静脉分流术)手术和胆道恶性肿瘤的姑息治疗。 | bf25740f-6bdc-11ed-9447-b4055d63f15c |  | C02060900102007089050000030 | 血管介入治疗类材料 | 外周血管介入 | 多外周动脉支架 | 支架 | 合金 | 自膨 | 直径×长度：9×20mm 输送系统长度：80cm | C09020SV |  | 国械注进20153133626 | bf25740f-6bdc-11ed-9447-b4055d63f15c | 非药物涂层 非覆膜 短支架(长度≤100mm) | 股动脉、股浅动脉、股腘动脉、腘动脉、膝下动脉、近膝关节动脉、髂动脉、髂外动脉、髂总动脉、髂股动脉 | 招标范围内未中选 | 企业在国家编码库重复注册，规格型号和中选规格型号数据重复，企业已停用该医保编码。
外周血管支架类 | 下肢动脉支架 | 康蒂思（上海）医疗器械有限公司 | 康蒂思公司 Cordis Corporation | 7d42a0b6-6bdc-11ed-9447-b4055d63f15c | 镍钛支架系统 | 国械注进20153133626 |  | 该产品由自扩张镍钛诺支架和传送系统组成。支架两端共有12个钽制射线可探测性标记。传送系统由内管和外鞘构成。环氧乙烷灭菌,一次性使用。货架有效期两年。 | 主要用于治疗外周动脉粥样硬化性疾病,主要包括髂动脉、股浅动脉,同时用于治疗TIPSS(经颈静脉肝内门腔静脉分流术)手术和胆道恶性肿瘤的姑息治疗。 | 119d1abb-6bdc-11ed-9447-b4055d63f15c |  | C02060900102003089050000068 | 血管介入治疗类材料 | 外周血管介入 | 多外周动脉支架 | 支架 | 合金 | 自膨 | 直径×长度：7×80mm 输送系统长度：80cm | C07080SV |  | 国械注进20153133626 | 119d1abb-6bdc-11ed-9447-b4055d63f15c | 非药物涂层 非覆膜 短支架(长度≤100mm) | 股动脉、股浅动脉、股腘动脉、腘动脉、膝下动脉、近膝关节动脉、髂动脉、髂外动脉、髂总动脉、髂股动脉 | 招标范围内未中选 | 企业在国家编码库重复注册，规格型号和中选规格型号数据重复，企业已停用该医保编码。
外周血管支架类 | 下肢动脉支架 | 康蒂思（上海）医疗器械有限公司 | 康蒂思公司 Cordis Corporation | 7d42a0b6-6bdc-11ed-9447-b4055d63f15c | 镍钛支架系统 | 国械注进20153133626 |  | 该产品由自扩张镍钛诺支架和传送系统组成。支架两端共有12个钽制射线可探测性标记。传送系统由内管和外鞘构成。环氧乙烷灭菌,一次性使用。货架有效期两年。 | 主要用于治疗外周动脉粥样硬化性疾病,主要包括髂动脉、股浅动脉,同时用于治疗TIPSS(经颈静脉肝内门腔静脉分流术)手术和胆道恶性肿瘤的姑息治疗。 | bf24b229-6bdc-11ed-9447-b4055d63f15c |  | C02060900102007089050000013 | 血管介入治疗类材料 | 外周血管介入 | 多外周动脉支架 | 支架 | 合金 | 自膨 | 直径×长度：7×40mm 输送系统长度：120cm | C07040MV |  | 国械注进20153133626 | bf24b229-6bdc-11ed-9447-b4055d63f15c | 非药物涂层 非覆膜 短支架(长度≤100mm) | 股动脉、股浅动脉、股腘动脉、腘动脉、膝下动脉、近膝关节动脉、髂动脉、髂外动脉、髂总动脉、髂股动脉 | 招标范围内未中选 | 企业在国家编码库重复注册，规格型号和中选规格型号数据重复，企业已停用该医保编码。
外周血管支架类 | 下肢动脉支架 | 康蒂思（上海）医疗器械有限公司 | 康蒂思公司 Cordis Corporation | 7d42a0b6-6bdc-11ed-9447-b4055d63f15c | 镍钛支架系统 | 国械注进20153133626 |  | 该产品由自扩张镍钛诺支架和传送系统组成。支架两端共有12个钽制射线可探测性标记。传送系统由内管和外鞘构成。环氧乙烷灭菌,一次性使用。货架有效期两年。 | 主要用于治疗外周动脉粥样硬化性疾病,主要包括髂动脉、股浅动脉,同时用于治疗TIPSS(经颈静脉肝内门腔静脉分流术)手术和胆道恶性肿瘤的姑息治疗。 | bf254b29-6bdc-11ed-9447-b4055d63f15c |  | C02060900102007089050000029 | 血管介入治疗类材料 | 外周血管介入 | 多外周动脉支架 | 支架 | 合金 | 自膨 | 直径×长度：12×40mm 输送系统长度：120cm | C12040MV |  | 国械注进20153133626 | bf254b29-6bdc-11ed-9447-b4055d63f15c | 非药物涂层 非覆膜 短支架(长度≤100mm) | 股动脉、股浅动脉、股腘动脉、腘动脉、膝下动脉、近膝关节动脉、髂动脉、髂外动脉、髂总动脉、髂股动脉 | 招标范围内未中选 | 企业在国家编码库重复注册，规格型号和中选规格型号数据重复，企业已停用该医保编码。
外周血管支架类 | 下肢动脉支架 | 康蒂思（上海）医疗器械有限公司 | 康蒂思公司 Cordis Corporation | 7d42a0b6-6bdc-11ed-9447-b4055d63f15c | 镍钛支架系统 | 国械注进20153133626 |  | 该产品由自扩张镍钛诺支架和传送系统组成。支架两端共有12个钽制射线可探测性标记。传送系统由内管和外鞘构成。环氧乙烷灭菌,一次性使用。货架有效期两年。 | 主要用于治疗外周动脉粥样硬化性疾病,主要包括髂动脉、股浅动脉,同时用于治疗TIPSS(经颈静脉肝内门腔静脉分流术)手术和胆道恶性肿瘤的姑息治疗。 | 119d1d53-6bdc-11ed-9447-b4055d63f15c |  | C02060900102003089050000069 | 血管介入治疗类材料 | 外周血管介入 | 多外周动脉支架 | 支架 | 合金 | 自膨 | 直径×长度：6×30mm 输送系统长度：80cm | C06030SV |  | 国械注进20153133626 | 119d1d53-6bdc-11ed-9447-b4055d63f15c | 非药物涂层 非覆膜 短支架(长度≤100mm) | 股动脉、股浅动脉、股腘动脉、腘动脉、膝下动脉、近膝关节动脉、髂动脉、髂外动脉、髂总动脉、髂股动脉 | 招标范围内未中选 | 企业在国家编码库重复注册，规格型号和中选规格型号数据重复，企业已停用该医保编码。
外周血管支架类 | 下肢动脉支架 | 康蒂思（上海）医疗器械有限公司 | 康蒂思公司 Cordis Corporation | 7d42a0b6-6bdc-11ed-9447-b4055d63f15c | 镍钛支架系统 | 国械注进20153133626 |  | 该产品由自扩张镍钛诺支架和传送系统组成。支架两端共有12个钽制射线可探测性标记。传送系统由内管和外鞘构成。环氧乙烷灭菌,一次性使用。货架有效期两年。 | 主要用于治疗外周动脉粥样硬化性疾病,主要包括髂动脉、股浅动脉,同时用于治疗TIPSS(经颈静脉肝内门腔静脉分流术)手术和胆道恶性肿瘤的姑息治疗。 | bf250d68-6bdc-11ed-9447-b4055d63f15c |  | C02060900102007089050000028 | 血管介入治疗类材料 | 外周血管介入 | 多外周动脉支架 | 支架 | 合金 | 自膨 | 直径×长度：10×30mm 输送系统长度：80cm | C10030SV |  | 国械注进20153133626 | bf250d68-6bdc-11ed-9447-b4055d63f15c | 非药物涂层 非覆膜 短支架(长度≤100mm) | 股动脉、股浅动脉、股腘动脉、腘动脉、膝下动脉、近膝关节动脉、髂动脉、髂外动脉、髂总动脉、髂股动脉 | 招标范围内未中选 | 企业在国家编码库重复注册，规格型号和中选规格型号数据重复，企业已停用该医保编码。
外周血管支架类 | 下肢动脉支架 | 康蒂思（上海）医疗器械有限公司 | 康蒂思公司 Cordis Corporation | 7d42a0b6-6bdc-11ed-9447-b4055d63f15c | 镍钛支架系统 | 国械注进20153133626 |  | 该产品由自扩张镍钛诺支架和传送系统组成。支架两端共有12个钽制射线可探测性标记。传送系统由内管和外鞘构成。环氧乙烷灭菌,一次性使用。货架有效期两年。 | 主要用于治疗外周动脉粥样硬化性疾病,主要包括髂动脉、股浅动脉,同时用于治疗TIPSS(经颈静脉肝内门腔静脉分流术)手术和胆道恶性肿瘤的姑息治疗。 | bf2580a1-6bdc-11ed-9447-b4055d63f15c |  | C02060900102007089050000034 | 血管介入治疗类材料 | 外周血管介入 | 多外周动脉支架 | 支架 | 合金 | 自膨 | 直径×长度：7×30mm 输送系统长度：80cm | C07030SV |  | 国械注进20153133626 | bf2580a1-6bdc-11ed-9447-b4055d63f15c | 非药物涂层 非覆膜 短支架(长度≤100mm) | 股动脉、股浅动脉、股腘动脉、腘动脉、膝下动脉、近膝关节动脉、髂动脉、髂外动脉、髂总动脉、髂股动脉 | 招标范围内未中选 | 企业在国家编码库重复注册，规格型号和中选规格型号数据重复，企业已停用该医保编码。
外周血管支架类 | 下肢动脉支架 | 康蒂思（上海）医疗器械有限公司 | 康蒂思公司 Cordis Corporation | 7d42a0b6-6bdc-11ed-9447-b4055d63f15c | 镍钛支架系统 | 国械注进20153133626 |  | 该产品由自扩张镍钛诺支架和传送系统组成。支架两端共有12个钽制射线可探测性标记。传送系统由内管和外鞘构成。环氧乙烷灭菌,一次性使用。货架有效期两年。 | 主要用于治疗外周动脉粥样硬化性疾病,主要包括髂动脉、股浅动脉,同时用于治疗TIPSS(经颈静脉肝内门腔静脉分流术)手术和胆道恶性肿瘤的姑息治疗。 | 119d1fda-6bdc-11ed-9447-b4055d63f15c |  | C02060900102003089050000070 | 血管介入治疗类材料 | 外周血管介入 | 多外周动脉支架 | 支架 | 合金 | 自膨 | 直径×长度：8×40mm 输送系统长度：120cm | C08040MV |  | 国械注进20153133626 | 119d1fda-6bdc-11ed-9447-b4055d63f15c | 非药物涂层 非覆膜 短支架(长度≤100mm) | 股动脉、股浅动脉、股腘动脉、腘动脉、膝下动脉、近膝关节动脉、髂动脉、髂外动脉、髂总动脉、髂股动脉 | 招标范围内未中选 | 企业在国家编码库重复注册，规格型号和中选规格型号数据重复，企业已停用该医保编码。
外周血管支架类 | 下肢动脉支架 | 康蒂思（上海）医疗器械有限公司 | 康蒂思公司 Cordis Corporation | 7d42a0b6-6bdc-11ed-9447-b4055d63f15c | 镍钛支架系统 | 国械注进20153133626 |  | 该产品由自扩张镍钛诺支架和传送系统组成。支架两端共有12个钽制射线可探测性标记。传送系统由内管和外鞘构成。环氧乙烷灭菌,一次性使用。货架有效期两年。 | 主要用于治疗外周动脉粥样硬化性疾病,主要包括髂动脉、股浅动脉,同时用于治疗TIPSS(经颈静脉肝内门腔静脉分流术)手术和胆道恶性肿瘤的姑息治疗。 | bf24c594-6bdc-11ed-9447-b4055d63f15c |  | C02060900102007089050000018 | 血管介入治疗类材料 | 外周血管介入 | 多外周动脉支架 | 支架 | 合金 | 自膨 | 直径×长度：9×20mm 输送系统长度：120cm | C09020MV |  | 国械注进20153133626 | bf24c594-6bdc-11ed-9447-b4055d63f15c | 非药物涂层 非覆膜 短支架(长度≤100mm) | 股动脉、股浅动脉、股腘动脉、腘动脉、膝下动脉、近膝关节动脉、髂动脉、髂外动脉、髂总动脉、髂股动脉 | 招标范围内未中选 | 企业在国家编码库重复注册，规格型号和中选规格型号数据重复，企业已停用该医保编码。
外周血管支架类 | 下肢动脉支架 | 康蒂思（上海）医疗器械有限公司 | 康蒂思公司 Cordis Corporation | 7d42a0b6-6bdc-11ed-9447-b4055d63f15c | 镍钛支架系统 | 国械注进20153133626 |  | 该产品由自扩张镍钛诺支架和传送系统组成。支架两端共有12个钽制射线可探测性标记。传送系统由内管和外鞘构成。环氧乙烷灭菌,一次性使用。货架有效期两年。 | 主要用于治疗外周动脉粥样硬化性疾病,主要包括髂动脉、股浅动脉,同时用于治疗TIPSS(经颈静脉肝内门腔静脉分流术)手术和胆道恶性肿瘤的姑息治疗。 | bf24e937-6bdc-11ed-9447-b4055d63f15c |  | C02060900102007089050000027 | 血管介入治疗类材料 | 外周血管介入 | 多外周动脉支架 | 支架 | 合金 | 自膨 | 直径×长度：8×100mm 输送系统长度：80cm | C08100SV |  | 国械注进20153133626 | bf24e937-6bdc-11ed-9447-b4055d63f15c | 非药物涂层 非覆膜 短支架(长度≤100mm) | 股动脉、股浅动脉、股腘动脉、腘动脉、膝下动脉、近膝关节动脉、髂动脉、髂外动脉、髂总动脉、髂股动脉 | 招标范围内未中选 | 企业在国家编码库重复注册，规格型号和中选规格型号数据重复，企业已停用该医保编码。
外周血管支架类 | 下肢动脉支架 | 康蒂思（上海）医疗器械有限公司 | 康蒂思公司 Cordis Corporation | 7d42a0b6-6bdc-11ed-9447-b4055d63f15c | 镍钛支架系统 | 国械注进20153133626 |  | 该产品由自扩张镍钛诺支架和传送系统组成。支架两端共有12个钽制射线可探测性标记。传送系统由内管和外鞘构成。环氧乙烷灭菌,一次性使用。货架有效期两年。 | 主要用于治疗外周动脉粥样硬化性疾病,主要包括髂动脉、股浅动脉,同时用于治疗TIPSS(经颈静脉肝内门腔静脉分流术)手术和胆道恶性肿瘤的姑息治疗。 | 119d225f-6bdc-11ed-9447-b4055d63f15c |  | C02060900102003089050000071 | 血管介入治疗类材料 | 外周血管介入 | 多外周动脉支架 | 支架 | 合金 | 自膨 | 直径×长度：9×20mm 输送系统长度：80cm | C09020SV |  | 国械注进20153133626 | 119d225f-6bdc-11ed-9447-b4055d63f15c | 非药物涂层 非覆膜 短支架(长度≤100mm) | 股动脉、股浅动脉、股腘动脉、腘动脉、膝下动脉、近膝关节动脉、髂动脉、髂外动脉、髂总动脉、髂股动脉 | 招标范围内未中选 | 企业在国家编码库重复注册，规格型号和中选规格型号数据重复，企业已停用该医保编码。
外周血管支架类 | 下肢动脉支架 | 康蒂思（上海）医疗器械有限公司 | 康蒂思公司 Cordis Corporation | 7d42a0b6-6bdc-11ed-9447-b4055d63f15c | 镍钛支架系统 | 国械注进20153133626 |  | 该产品由自扩张镍钛诺支架和传送系统组成。支架两端共有12个钽制射线可探测性标记。传送系统由内管和外鞘构成。环氧乙烷灭菌,一次性使用。货架有效期两年。 | 主要用于治疗外周动脉粥样硬化性疾病,主要包括髂动脉、股浅动脉,同时用于治疗TIPSS(经颈静脉肝内门腔静脉分流术)手术和胆道恶性肿瘤的姑息治疗。 | bf24a6b7-6bdc-11ed-9447-b4055d63f15c |  | C02060900102007089050000011 | 血管介入治疗类材料 | 外周血管介入 | 多外周动脉支架 | 支架 | 合金 | 自膨 | 直径×长度：6×30mm 输送系统长度：80cm | C06030SV |  | 国械注进20153133626 | bf24a6b7-6bdc-11ed-9447-b4055d63f15c | 非药物涂层 非覆膜 短支架(长度≤100mm) | 股动脉、股浅动脉、股腘动脉、腘动脉、膝下动脉、近膝关节动脉、髂动脉、髂外动脉、髂总动脉、髂股动脉 | 招标范围内未中选 | 企业在国家编码库重复注册，规格型号和中选规格型号数据重复，企业已停用该医保编码。
外周血管支架类 | 下肢动脉支架 | 康蒂思（上海）医疗器械有限公司 | 康蒂思公司 Cordis Corporation | 7d42a0b6-6bdc-11ed-9447-b4055d63f15c | 镍钛支架系统 | 国械注进20153133626 |  | 该产品由自扩张镍钛诺支架和传送系统组成。支架两端共有12个钽制射线可探测性标记。传送系统由内管和外鞘构成。环氧乙烷灭菌,一次性使用。货架有效期两年。 | 主要用于治疗外周动脉粥样硬化性疾病,主要包括髂动脉、股浅动脉,同时用于治疗TIPSS(经颈静脉肝内门腔静脉分流术)手术和胆道恶性肿瘤的姑息治疗。 | bf24e6d2-6bdc-11ed-9447-b4055d63f15c |  | C02060900102007089050000026 | 血管介入治疗类材料 | 外周血管介入 | 多外周动脉支架 | 支架 | 合金 | 自膨 | 直径×长度：6×40mm 输送系统长度：80cm | C06040SV |  | 国械注进20153133626 | bf24e6d2-6bdc-11ed-9447-b4055d63f15c | 非药物涂层 非覆膜 短支架(长度≤100mm) | 股动脉、股浅动脉、股腘动脉、腘动脉、膝下动脉、近膝关节动脉、髂动脉、髂外动脉、髂总动脉、髂股动脉 | 招标范围内未中选 | 企业在国家编码库重复注册，规格型号和中选规格型号数据重复，企业已停用该医保编码。
外周血管支架类 | 下肢动脉支架 | 康蒂思（上海）医疗器械有限公司 | 康蒂思公司 Cordis Corporation | 7d42a0b6-6bdc-11ed-9447-b4055d63f15c | 镍钛支架系统 | 国械注进20153133626 |  | 该产品由自扩张镍钛诺支架和传送系统组成。支架两端共有12个钽制射线可探测性标记。传送系统由内管和外鞘构成。环氧乙烷灭菌,一次性使用。货架有效期两年。 | 主要用于治疗外周动脉粥样硬化性疾病,主要包括髂动脉、股浅动脉,同时用于治疗TIPSS(经颈静脉肝内门腔静脉分流术)手术和胆道恶性肿瘤的姑息治疗。 | 119d24f1-6bdc-11ed-9447-b4055d63f15c |  | C02060900102003089050000072 | 血管介入治疗类材料 | 外周血管介入 | 多外周动脉支架 | 支架 | 合金 | 自膨 | 直径×长度：12×30mm 输送系统长度：120cm | C12030MV |  | 国械注进20153133626 | 119d24f1-6bdc-11ed-9447-b4055d63f15c | 非药物涂层 非覆膜 短支架(长度≤100mm) | 股动脉、股浅动脉、股腘动脉、腘动脉、膝下动脉、近膝关节动脉、髂动脉、髂外动脉、髂总动脉、髂股动脉 | 招标范围内未中选 | 企业在国家编码库重复注册，规格型号和中选规格型号数据重复，企业已停用该医保编码。
外周血管支架类 | 下肢动脉支架 | 康蒂思（上海）医疗器械有限公司 | 康蒂思公司 Cordis Corporation | 7d42a0b6-6bdc-11ed-9447-b4055d63f15c | 镍钛支架系统 | 国械注进20153133626 |  | 该产品由自扩张镍钛诺支架和传送系统组成。支架两端共有12个钽制射线可探测性标记。传送系统由内管和外鞘构成。环氧乙烷灭菌,一次性使用。货架有效期两年。 | 主要用于治疗外周动脉粥样硬化性疾病,主要包括髂动脉、股浅动脉,同时用于治疗TIPSS(经颈静脉肝内门腔静脉分流术)手术和胆道恶性肿瘤的姑息治疗。 | bf24bb65-6bdc-11ed-9447-b4055d63f15c |  | C02060900102007089050000014 | 血管介入治疗类材料 | 外周血管介入 | 多外周动脉支架 | 支架 | 合金 | 自膨 | 直径×长度：8×20mm 输送系统长度：120cm | C08020MV |  | 国械注进20153133626 | bf24bb65-6bdc-11ed-9447-b4055d63f15c | 非药物涂层 非覆膜 短支架(长度≤100mm) | 股动脉、股浅动脉、股腘动脉、腘动脉、膝下动脉、近膝关节动脉、髂动脉、髂外动脉、髂总动脉、髂股动脉 | 招标范围内未中选 | 企业在国家编码库重复注册，规格型号和中选规格型号数据重复，企业已停用该医保编码。
外周血管支架类 | 下肢动脉支架 | 康蒂思（上海）医疗器械有限公司 | 康蒂思公司 Cordis Corporation | 7d42a0b6-6bdc-11ed-9447-b4055d63f15c | 镍钛支架系统 | 国械注进20153133626 |  | 该产品由自扩张镍钛诺支架和传送系统组成。支架两端共有12个钽制射线可探测性标记。传送系统由内管和外鞘构成。环氧乙烷灭菌,一次性使用。货架有效期两年。 | 主要用于治疗外周动脉粥样硬化性疾病,主要包括髂动脉、股浅动脉,同时用于治疗TIPSS(经颈静脉肝内门腔静脉分流术)手术和胆道恶性肿瘤的姑息治疗。 | bf24e46f-6bdc-11ed-9447-b4055d63f15c |  | C02060900102007089050000025 | 血管介入治疗类材料 | 外周血管介入 | 多外周动脉支架 | 支架 | 合金 | 自膨 | 直径×长度：8×30mm 输送系统长度：120cm | C08030MV |  | 国械注进20153133626 | bf24e46f-6bdc-11ed-9447-b4055d63f15c | 非药物涂层 非覆膜 短支架(长度≤100mm) | 股动脉、股浅动脉、股腘动脉、腘动脉、膝下动脉、近膝关节动脉、髂动脉、髂外动脉、髂总动脉、髂股动脉 | 招标范围内未中选 | 企业在国家编码库重复注册，规格型号和中选规格型号数据重复，企业已停用该医保编码。
外周血管支架类 | 下肢动脉支架 | 康蒂思（上海）医疗器械有限公司 | 康蒂思公司 Cordis Corporation | 7d42a0b6-6bdc-11ed-9447-b4055d63f15c | 镍钛支架系统 | 国械注进20153133626 |  | 该产品由自扩张镍钛诺支架和传送系统组成。支架两端共有12个钽制射线可探测性标记。传送系统由内管和外鞘构成。环氧乙烷灭菌,一次性使用。货架有效期两年。 | 主要用于治疗外周动脉粥样硬化性疾病,主要包括髂动脉、股浅动脉,同时用于治疗TIPSS(经颈静脉肝内门腔静脉分流术)手术和胆道恶性肿瘤的姑息治疗。 | 119d2771-6bdc-11ed-9447-b4055d63f15c |  | C02060900102003089050000073 | 血管介入治疗类材料 | 外周血管介入 | 多外周动脉支架 | 支架 | 合金 | 自膨 | 直径×长度：7×100mm 输送系统长度：80cm | C07100SV |  | 国械注进20153133626 | 119d2771-6bdc-11ed-9447-b4055d63f15c | 非药物涂层 非覆膜 短支架(长度≤100mm) | 股动脉、股浅动脉、股腘动脉、腘动脉、膝下动脉、近膝关节动脉、髂动脉、髂外动脉、髂总动脉、髂股动脉 | 招标范围内未中选 | 企业在国家编码库重复注册，规格型号和中选规格型号数据重复，企业已停用该医保编码。
外周血管支架类 | 下肢动脉支架 | 康蒂思（上海）医疗器械有限公司 | 康蒂思公司 Cordis Corporation | 7d42a0b6-6bdc-11ed-9447-b4055d63f15c | 镍钛支架系统 | 国械注进20153133626 |  | 该产品由自扩张镍钛诺支架和传送系统组成。支架两端共有12个钽制射线可探测性标记。传送系统由内管和外鞘构成。环氧乙烷灭菌,一次性使用。货架有效期两年。 | 主要用于治疗外周动脉粥样硬化性疾病,主要包括髂动脉、股浅动脉,同时用于治疗TIPSS(经颈静脉肝内门腔静脉分流术)手术和胆道恶性肿瘤的姑息治疗。 | bf24c31b-6bdc-11ed-9447-b4055d63f15c |  | C02060900102007089050000017 | 血管介入治疗类材料 | 外周血管介入 | 多外周动脉支架 | 支架 | 合金 | 自膨 | 直径×长度：9×40mm 输送系统长度：120cm | C09040MV |  | 国械注进20153133626 | bf24c31b-6bdc-11ed-9447-b4055d63f15c | 非药物涂层 非覆膜 短支架(长度≤100mm) | 股动脉、股浅动脉、股腘动脉、腘动脉、膝下动脉、近膝关节动脉、髂动脉、髂外动脉、髂总动脉、髂股动脉 | 招标范围内未中选 | 企业在国家编码库重复注册，规格型号和中选规格型号数据重复，企业已停用该医保编码。
外周血管支架类 | 下肢动脉支架 | 康蒂思（上海）医疗器械有限公司 | 康蒂思公司 Cordis Corporation | 7d42a0b6-6bdc-11ed-9447-b4055d63f15c | 镍钛支架系统 | 国械注进20153133626 |  | 该产品由自扩张镍钛诺支架和传送系统组成。支架两端共有12个钽制射线可探测性标记。传送系统由内管和外鞘构成。环氧乙烷灭菌,一次性使用。货架有效期两年。 | 主要用于治疗外周动脉粥样硬化性疾病,主要包括髂动脉、股浅动脉,同时用于治疗TIPSS(经颈静脉肝内门腔静脉分流术)手术和胆道恶性肿瘤的姑息治疗。 | bf24e214-6bdc-11ed-9447-b4055d63f15c |  | C02060900102007089050000024 | 血管介入治疗类材料 | 外周血管介入 | 多外周动脉支架 | 支架 | 合金 | 自膨 | 直径×长度：10×40mm 输送系统长度：120cm | C10040MV |  | 国械注进20153133626 | bf24e214-6bdc-11ed-9447-b4055d63f15c | 非药物涂层 非覆膜 短支架(长度≤100mm) | 股动脉、股浅动脉、股腘动脉、腘动脉、膝下动脉、近膝关节动脉、髂动脉、髂外动脉、髂总动脉、髂股动脉 | 招标范围内未中选 | 企业在国家编码库重复注册，规格型号和中选规格型号数据重复，企业已停用该医保编码。
外周血管支架类 | 下肢动脉支架 | 康蒂思（上海）医疗器械有限公司 | 康蒂思公司 Cordis Corporation | 7d42a0b6-6bdc-11ed-9447-b4055d63f15c | 镍钛支架系统 | 国械注进20153133626 |  | 该产品由自扩张镍钛诺支架和传送系统组成。支架两端共有12个钽制射线可探测性标记。传送系统由内管和外鞘构成。环氧乙烷灭菌,一次性使用。货架有效期两年。 | 主要用于治疗外周动脉粥样硬化性疾病,主要包括髂动脉、股浅动脉,同时用于治疗TIPSS(经颈静脉肝内门腔静脉分流术)手术和胆道恶性肿瘤的姑息治疗。 | 119b63aa-6bdc-11ed-9447-b4055d63f15c |  | C02060900102003089050000011 | 血管介入治疗类材料 | 外周血管介入 | 多外周动脉支架 | 支架 | 合金 | 自膨 | 直径×长度：9×80mm 输送系统长度：120cm | C09080MV |  | 国械注进20153133626 | 119b63aa-6bdc-11ed-9447-b4055d63f15c | 非药物涂层 非覆膜 短支架(长度≤100mm) | 股动脉、股浅动脉、股腘动脉、腘动脉、膝下动脉、近膝关节动脉、髂动脉、髂外动脉、髂总动脉、髂股动脉 | 招标范围内未中选 | 企业在国家编码库重复注册，规格型号和中选规格型号数据重复，企业已停用该医保编码。
外周血管支架类 | 下肢动脉支架 | 康蒂思（上海）医疗器械有限公司 | 康蒂思公司 Cordis Corporation | 7d42a0b6-6bdc-11ed-9447-b4055d63f15c | 镍钛支架系统 | 国械注进20153133626 |  | 该产品由自扩张镍钛诺支架和传送系统组成。支架两端共有12个钽制射线可探测性标记。传送系统由内管和外鞘构成。环氧乙烷灭菌,一次性使用。货架有效期两年。 | 主要用于治疗外周动脉粥样硬化性疾病,主要包括髂动脉、股浅动脉,同时用于治疗TIPSS(经颈静脉肝内门腔静脉分流术)手术和胆道恶性肿瘤的姑息治疗。 | 119b4839-6bdc-11ed-9447-b4055d63f15c |  | C02060900102003089050000005 | 血管介入治疗类材料 | 外周血管介入 | 多外周动脉支架 | 支架 | 合金 | 自膨 | 直径×长度：9×40mm 输送系统长度：80cm | C09040SV |  | 国械注进20153133626 | 119b4839-6bdc-11ed-9447-b4055d63f15c | 非药物涂层 非覆膜 短支架(长度≤100mm) | 股动脉、股浅动脉、股腘动脉、腘动脉、膝下动脉、近膝关节动脉、髂动脉、髂外动脉、髂总动脉、髂股动脉 | 招标范围内未中选 | 企业在国家编码库重复注册，规格型号和中选规格型号数据重复，企业已停用该医保编码。
外周血管支架类 | 下肢动脉支架 | 康蒂思（上海）医疗器械有限公司 | 康蒂思公司 Cordis Corporation | 7d42a0b6-6bdc-11ed-9447-b4055d63f15c | 镍钛支架系统 | 国械注进20153133626 |  | 该产品由自扩张镍钛诺支架和传送系统组成。支架两端共有12个钽制射线可探测性标记。传送系统由内管和外鞘构成。环氧乙烷灭菌,一次性使用。货架有效期两年。 | 主要用于治疗外周动脉粥样硬化性疾病,主要包括髂动脉、股浅动脉,同时用于治疗TIPSS(经颈静脉肝内门腔静脉分流术)手术和胆道恶性肿瘤的姑息治疗。 | 119bb0ff-6bdc-11ed-9447-b4055d63f15c |  | C02060900102003089050000022 | 血管介入治疗类材料 | 外周血管介入 | 多外周动脉支架 | 支架 | 合金 | 自膨 | 直径×长度：6×30mm 输送系统长度：120cm | C06030MV |  | 国械注进20153133626 | 119bb0ff-6bdc-11ed-9447-b4055d63f15c | 非药物涂层 非覆膜 短支架(长度≤100mm) | 股动脉、股浅动脉、股腘动脉、腘动脉、膝下动脉、近膝关节动脉、髂动脉、髂外动脉、髂总动脉、髂股动脉 | 招标范围内未中选 | 企业在国家编码库重复注册，规格型号和中选规格型号数据重复，企业已停用该医保编码。
外周血管支架类 | 下肢动脉支架 | 康蒂思（上海）医疗器械有限公司 | 康蒂思公司 Cordis Corporation | 7d42a0b6-6bdc-11ed-9447-b4055d63f15c | 镍钛支架系统 | 国械注进20153133626 |  | 该产品由自扩张镍钛诺支架和传送系统组成。支架两端共有12个钽制射线可探测性标记。传送系统由内管和外鞘构成。环氧乙烷灭菌,一次性使用。货架有效期两年。 | 主要用于治疗外周动脉粥样硬化性疾病,主要包括髂动脉、股浅动脉,同时用于治疗TIPSS(经颈静脉肝内门腔静脉分流术)手术和胆道恶性肿瘤的姑息治疗。 | 119befff-6bdc-11ed-9447-b4055d63f15c |  | C02060900102003089050000028 | 血管介入治疗类材料 | 外周血管介入 | 多外周动脉支架 | 支架 | 合金 | 自膨 | 直径×长度：7×60mm 输送系统长度：120cm | C07060MV |  | 国械注进20153133626 | 119befff-6bdc-11ed-9447-b4055d63f15c | 非药物涂层 非覆膜 短支架(长度≤100mm) | 股动脉、股浅动脉、股腘动脉、腘动脉、膝下动脉、近膝关节动脉、髂动脉、髂外动脉、髂总动脉、髂股动脉 | 招标范围内未中选 | 企业在国家编码库重复注册，规格型号和中选规格型号数据重复，企业已停用该医保编码。
外周血管支架类 | 下肢动脉支架 | 康蒂思（上海）医疗器械有限公司 | 康蒂思公司 Cordis Corporation | 7d42a0b6-6bdc-11ed-9447-b4055d63f15c | 镍钛支架系统 | 国械注进20153133626 |  | 该产品由自扩张镍钛诺支架和传送系统组成。支架两端共有12个钽制射线可探测性标记。传送系统由内管和外鞘构成。环氧乙烷灭菌,一次性使用。货架有效期两年。 | 主要用于治疗外周动脉粥样硬化性疾病,主要包括髂动脉、股浅动脉,同时用于治疗TIPSS(经颈静脉肝内门腔静脉分流术)手术和胆道恶性肿瘤的姑息治疗。 | 119b4afe-6bdc-11ed-9447-b4055d63f15c |  | C02060900102003089050000006 | 血管介入治疗类材料 | 外周血管介入 | 多外周动脉支架 | 支架 | 合金 | 自膨 | 直径×长度：10×40mm 输送系统长度：120cm | C10040MV |  | 国械注进20153133626 | 119b4afe-6bdc-11ed-9447-b4055d63f15c | 非药物涂层 非覆膜 短支架(长度≤100mm) | 股动脉、股浅动脉、股腘动脉、腘动脉、膝下动脉、近膝关节动脉、髂动脉、髂外动脉、髂总动脉、髂股动脉 | 招标范围内未中选 | 企业在国家编码库重复注册，规格型号和中选规格型号数据重复，企业已停用该医保编码。
外周血管支架类 | 下肢动脉支架 | 康蒂思（上海）医疗器械有限公司 | 康蒂思公司 Cordis Corporation | 7d42a0b6-6bdc-11ed-9447-b4055d63f15c | 镍钛支架系统 | 国械注进20153133626 |  | 该产品由自扩张镍钛诺支架和传送系统组成。支架两端共有12个钽制射线可探测性标记。传送系统由内管和外鞘构成。环氧乙烷灭菌,一次性使用。货架有效期两年。 | 主要用于治疗外周动脉粥样硬化性疾病,主要包括髂动脉、股浅动脉,同时用于治疗TIPSS(经颈静脉肝内门腔静脉分流术)手术和胆道恶性肿瘤的姑息治疗。 | 119ca6dd-6bdc-11ed-9447-b4055d63f15c |  | C02060900102003089050000039 | 血管介入治疗类材料 | 外周血管介入 | 多外周动脉支架 | 支架 | 合金 | 自膨 | 直径×长度：14×80mm 输送系统长度：120cm | C14080MV |  | 国械注进20153133626 | 119ca6dd-6bdc-11ed-9447-b4055d63f15c | 非药物涂层 非覆膜 短支架(长度≤100mm) | 股动脉、股浅动脉、股腘动脉、腘动脉、膝下动脉、近膝关节动脉、髂动脉、髂外动脉、髂总动脉、髂股动脉 | 招标范围内未中选 | 企业在国家编码库重复注册，规格型号和中选规格型号数据重复，企业已停用该医保编码。
外周血管支架类 | 下肢动脉支架 | 康蒂思（上海）医疗器械有限公司 | 康蒂思公司 Cordis Corporation | 7d42a0b6-6bdc-11ed-9447-b4055d63f15c | 镍钛支架系统 | 国械注进20153133626 |  | 该产品由自扩张镍钛诺支架和传送系统组成。支架两端共有12个钽制射线可探测性标记。传送系统由内管和外鞘构成。环氧乙烷灭菌,一次性使用。货架有效期两年。 | 主要用于治疗外周动脉粥样硬化性疾病,主要包括髂动脉、股浅动脉,同时用于治疗TIPSS(经颈静脉肝内门腔静脉分流术)手术和胆道恶性肿瘤的姑息治疗。 | 119cd82b-6bdc-11ed-9447-b4055d63f15c |  | C02060900102003089050000056 | 血管介入治疗类材料 | 外周血管介入 | 多外周动脉支架 | 支架 | 合金 | 自膨 | 直径×长度：10×60mm 输送系统长度：80cm | C10060SV |  | 国械注进20153133626 | 119cd82b-6bdc-11ed-9447-b4055d63f15c | 非药物涂层 非覆膜 短支架(长度≤100mm) | 股动脉、股浅动脉、股腘动脉、腘动脉、膝下动脉、近膝关节动脉、髂动脉、髂外动脉、髂总动脉、髂股动脉 | 招标范围内未中选 | 企业在国家编码库重复注册，规格型号和中选规格型号数据重复，企业已停用该医保编码。
外周血管支架类 | 下肢动脉支架 | 康蒂思（上海）医疗器械有限公司 | 康蒂思公司 Cordis Corporation | 7d42a0b6-6bdc-11ed-9447-b4055d63f15c | 镍钛支架系统 | 国械注进20153133626 |  | 该产品由自扩张镍钛诺支架和传送系统组成。支架两端共有12个钽制射线可探测性标记。传送系统由内管和外鞘构成。环氧乙烷灭菌,一次性使用。货架有效期两年。 | 主要用于治疗外周动脉粥样硬化性疾病,主要包括髂动脉、股浅动脉,同时用于治疗TIPSS(经颈静脉肝内门腔静脉分流术)手术和胆道恶性肿瘤的姑息治疗。 | 119b4d6a-6bdc-11ed-9447-b4055d63f15c |  | C02060900102003089050000007 | 血管介入治疗类材料 | 外周血管介入 | 多外周动脉支架 | 支架 | 合金 | 自膨 | 直径×长度：6×100mm 输送系统长度：120cm | C06100MV |  | 国械注进20153133626 | 119b4d6a-6bdc-11ed-9447-b4055d63f15c | 非药物涂层 非覆膜 短支架(长度≤100mm) | 股动脉、股浅动脉、股腘动脉、腘动脉、膝下动脉、近膝关节动脉、髂动脉、髂外动脉、髂总动脉、髂股动脉 | 招标范围内未中选 | 企业在国家编码库重复注册，规格型号和中选规格型号数据重复，企业已停用该医保编码。
外周血管支架类 | 下肢动脉支架 | 康蒂思（上海）医疗器械有限公司 | 康蒂思公司 Cordis Corporation | 7d42a0b6-6bdc-11ed-9447-b4055d63f15c | 镍钛支架系统 | 国械注进20153133626 |  | 该产品由自扩张镍钛诺支架和传送系统组成。支架两端共有12个钽制射线可探测性标记。传送系统由内管和外鞘构成。环氧乙烷灭菌,一次性使用。货架有效期两年。 | 主要用于治疗外周动脉粥样硬化性疾病,主要包括髂动脉、股浅动脉,同时用于治疗TIPSS(经颈静脉肝内门腔静脉分流术)手术和胆道恶性肿瘤的姑息治疗。 | 119bc311-6bdc-11ed-9447-b4055d63f15c |  | C02060900102003089050000023 | 血管介入治疗类材料 | 外周血管介入 | 多外周动脉支架 | 支架 | 合金 | 自膨 | 直径×长度：9×80mm 输送系统长度：80cm | C09080SV |  | 国械注进20153133626 | 119bc311-6bdc-11ed-9447-b4055d63f15c | 非药物涂层 非覆膜 短支架(长度≤100mm) | 股动脉、股浅动脉、股腘动脉、腘动脉、膝下动脉、近膝关节动脉、髂动脉、髂外动脉、髂总动脉、髂股动脉 | 招标范围内未中选 | 企业在国家编码库重复注册，规格型号和中选规格型号数据重复，企业已停用该医保编码。
外周血管支架类 | 下肢动脉支架 | 康蒂思（上海）医疗器械有限公司 | 康蒂思公司 Cordis Corporation | 7d42a0b6-6bdc-11ed-9447-b4055d63f15c | 镍钛支架系统 | 国械注进20153133626 |  | 该产品由自扩张镍钛诺支架和传送系统组成。支架两端共有12个钽制射线可探测性标记。传送系统由内管和外鞘构成。环氧乙烷灭菌,一次性使用。货架有效期两年。 | 主要用于治疗外周动脉粥样硬化性疾病,主要包括髂动脉、股浅动脉,同时用于治疗TIPSS(经颈静脉肝内门腔静脉分流术)手术和胆道恶性肿瘤的姑息治疗。 | 119cd599-6bdc-11ed-9447-b4055d63f15c |  | C02060900102003089050000055 | 血管介入治疗类材料 | 外周血管介入 | 多外周动脉支架 | 支架 | 合金 | 自膨 | 直径×长度：14×80mm 输送系统长度：80cm | C14080SV |  | 国械注进20153133626 | 119cd599-6bdc-11ed-9447-b4055d63f15c | 非药物涂层 非覆膜 短支架(长度≤100mm) | 股动脉、股浅动脉、股腘动脉、腘动脉、膝下动脉、近膝关节动脉、髂动脉、髂外动脉、髂总动脉、髂股动脉 | 招标范围内未中选 | 企业在国家编码库重复注册，规格型号和中选规格型号数据重复，企业已停用该医保编码。
外周血管支架类 | 下肢动脉支架 | 康蒂思（上海）医疗器械有限公司 | 康蒂思公司 Cordis Corporation | 7d42a0b6-6bdc-11ed-9447-b4055d63f15c | 镍钛支架系统 | 国械注进20153133626 |  | 该产品由自扩张镍钛诺支架和传送系统组成。支架两端共有12个钽制射线可探测性标记。传送系统由内管和外鞘构成。环氧乙烷灭菌,一次性使用。货架有效期两年。 | 主要用于治疗外周动脉粥样硬化性疾病,主要包括髂动脉、股浅动脉,同时用于治疗TIPSS(经颈静脉肝内门腔静脉分流术)手术和胆道恶性肿瘤的姑息治疗。 | 119b4fea-6bdc-11ed-9447-b4055d63f15c |  | C02060900102003089050000008 | 血管介入治疗类材料 | 外周血管介入 | 多外周动脉支架 | 支架 | 合金 | 自膨 | 直径×长度：10×20mm 输送系统长度：80cm | C10020SV |  | 国械注进20153133626 | 119b4fea-6bdc-11ed-9447-b4055d63f15c | 非药物涂层 非覆膜 短支架(长度≤100mm) | 股动脉、股浅动脉、股腘动脉、腘动脉、膝下动脉、近膝关节动脉、髂动脉、髂外动脉、髂总动脉、髂股动脉 | 招标范围内未中选 | 企业在国家编码库重复注册，规格型号和中选规格型号数据重复，企业已停用该医保编码。
外周血管支架类 | 下肢动脉支架 | 康蒂思（上海）医疗器械有限公司 | 康蒂思公司 Cordis Corporation | 7d42a0b6-6bdc-11ed-9447-b4055d63f15c | 镍钛支架系统 | 国械注进20153133626 |  | 该产品由自扩张镍钛诺支架和传送系统组成。支架两端共有12个钽制射线可探测性标记。传送系统由内管和外鞘构成。环氧乙烷灭菌,一次性使用。货架有效期两年。 | 主要用于治疗外周动脉粥样硬化性疾病,主要包括髂动脉、股浅动脉,同时用于治疗TIPSS(经颈静脉肝内门腔静脉分流术)手术和胆道恶性肿瘤的姑息治疗。 | 119c360b-6bdc-11ed-9447-b4055d63f15c |  | C02060900102003089050000031 | 血管介入治疗类材料 | 外周血管介入 | 多外周动脉支架 | 支架 | 合金 | 自膨 | 直径×长度：7×80mm 输送系统长度：120cm | C07080MV |  | 国械注进20153133626 | 119c360b-6bdc-11ed-9447-b4055d63f15c | 非药物涂层 非覆膜 短支架(长度≤100mm) | 股动脉、股浅动脉、股腘动脉、腘动脉、膝下动脉、近膝关节动脉、髂动脉、髂外动脉、髂总动脉、髂股动脉 | 招标范围内未中选 | 企业在国家编码库重复注册，规格型号和中选规格型号数据重复，企业已停用该医保编码。
外周血管支架类 | 下肢动脉支架 | 康蒂思（上海）医疗器械有限公司 | 康蒂思公司 Cordis Corporation | 7d42a0b6-6bdc-11ed-9447-b4055d63f15c | 镍钛支架系统 | 国械注进20153133626 |  | 该产品由自扩张镍钛诺支架和传送系统组成。支架两端共有12个钽制射线可探测性标记。传送系统由内管和外鞘构成。环氧乙烷灭菌,一次性使用。货架有效期两年。 | 主要用于治疗外周动脉粥样硬化性疾病,主要包括髂动脉、股浅动脉,同时用于治疗TIPSS(经颈静脉肝内门腔静脉分流术)手术和胆道恶性肿瘤的姑息治疗。 | 119cd306-6bdc-11ed-9447-b4055d63f15c |  | C02060900102003089050000054 | 血管介入治疗类材料 | 外周血管介入 | 多外周动脉支架 | 支架 | 合金 | 自膨 | 直径×长度：6×40mm 输送系统长度：120cm | C06040MV |  | 国械注进20153133626 | 119cd306-6bdc-11ed-9447-b4055d63f15c | 非药物涂层 非覆膜 短支架(长度≤100mm) | 股动脉、股浅动脉、股腘动脉、腘动脉、膝下动脉、近膝关节动脉、髂动脉、髂外动脉、髂总动脉、髂股动脉 | 招标范围内未中选 | 企业在国家编码库重复注册，规格型号和中选规格型号数据重复，企业已停用该医保编码。
外周血管支架类 | 下肢动脉支架 | 康蒂思（上海）医疗器械有限公司 | 康蒂思公司 Cordis Corporation | 7d42a0b6-6bdc-11ed-9447-b4055d63f15c | 镍钛支架系统 | 国械注进20153133626 |  | 该产品由自扩张镍钛诺支架和传送系统组成。支架两端共有12个钽制射线可探测性标记。传送系统由内管和外鞘构成。环氧乙烷灭菌,一次性使用。货架有效期两年。 | 主要用于治疗外周动脉粥样硬化性疾病,主要包括髂动脉、股浅动脉,同时用于治疗TIPSS(经颈静脉肝内门腔静脉分流术)手术和胆道恶性肿瘤的姑息治疗。 | 119b590f-6bdc-11ed-9447-b4055d63f15c |  | C02060900102003089050000009 | 血管介入治疗类材料 | 外周血管介入 | 多外周动脉支架 | 支架 | 合金 | 自膨 | 直径×长度：6×80mm 输送系统长度：80cm | C06080SV |  | 国械注进20153133626 | 119b590f-6bdc-11ed-9447-b4055d63f15c | 非药物涂层 非覆膜 短支架(长度≤100mm) | 股动脉、股浅动脉、股腘动脉、腘动脉、膝下动脉、近膝关节动脉、髂动脉、髂外动脉、髂总动脉、髂股动脉 | 招标范围内未中选 | 企业在国家编码库重复注册，规格型号和中选规格型号数据重复，企业已停用该医保编码。
外周血管支架类 | 下肢动脉支架 | 康蒂思（上海）医疗器械有限公司 | 康蒂思公司 Cordis Corporation | 7d42a0b6-6bdc-11ed-9447-b4055d63f15c | 镍钛支架系统 | 国械注进20153133626 |  | 该产品由自扩张镍钛诺支架和传送系统组成。支架两端共有12个钽制射线可探测性标记。传送系统由内管和外鞘构成。环氧乙烷灭菌,一次性使用。货架有效期两年。 | 主要用于治疗外周动脉粥样硬化性疾病,主要包括髂动脉、股浅动脉,同时用于治疗TIPSS(经颈静脉肝内门腔静脉分流术)手术和胆道恶性肿瘤的姑息治疗。 | 119ca3b8-6bdc-11ed-9447-b4055d63f15c |  | C02060900102003089050000038 | 血管介入治疗类材料 | 外周血管介入 | 多外周动脉支架 | 支架 | 合金 | 自膨 | 直径×长度：12×20mm 输送系统长度：120cm | C12020MV |  | 国械注进20153133626 | 119ca3b8-6bdc-11ed-9447-b4055d63f15c | 非药物涂层 非覆膜 短支架(长度≤100mm) | 股动脉、股浅动脉、股腘动脉、腘动脉、膝下动脉、近膝关节动脉、髂动脉、髂外动脉、髂总动脉、髂股动脉 | 招标范围内未中选 | 企业在国家编码库重复注册，规格型号和中选规格型号数据重复，企业已停用该医保编码。
外周血管支架类 | 下肢动脉支架 | 康蒂思（上海）医疗器械有限公司 | 康蒂思公司 Cordis Corporation | 7d42a0b6-6bdc-11ed-9447-b4055d63f15c | 镍钛支架系统 | 国械注进20153133626 |  | 该产品由自扩张镍钛诺支架和传送系统组成。支架两端共有12个钽制射线可探测性标记。传送系统由内管和外鞘构成。环氧乙烷灭菌,一次性使用。货架有效期两年。 | 主要用于治疗外周动脉粥样硬化性疾病,主要包括髂动脉、股浅动脉,同时用于治疗TIPSS(经颈静脉肝内门腔静脉分流术)手术和胆道恶性肿瘤的姑息治疗。 | 119cd07a-6bdc-11ed-9447-b4055d63f15c |  | C02060900102003089050000053 | 血管介入治疗类材料 | 外周血管介入 | 多外周动脉支架 | 支架 | 合金 | 自膨 | 直径×长度：10×30mm 输送系统长度：120cm | C10030MV |  | 国械注进20153133626 | 119cd07a-6bdc-11ed-9447-b4055d63f15c | 非药物涂层 非覆膜 短支架(长度≤100mm) | 股动脉、股浅动脉、股腘动脉、腘动脉、膝下动脉、近膝关节动脉、髂动脉、髂外动脉、髂总动脉、髂股动脉 | 招标范围内未中选 | 企业在国家编码库重复注册，规格型号和中选规格型号数据重复，企业已停用该医保编码。
外周血管支架类 | 下肢动脉支架 | 康蒂思（上海）医疗器械有限公司 | 康蒂思公司 Cordis Corporation | 7d42a0b6-6bdc-11ed-9447-b4055d63f15c | 镍钛支架系统 | 国械注进20153133626 |  | 该产品由自扩张镍钛诺支架和传送系统组成。支架两端共有12个钽制射线可探测性标记。传送系统由内管和外鞘构成。环氧乙烷灭菌,一次性使用。货架有效期两年。 | 主要用于治疗外周动脉粥样硬化性疾病,主要包括髂动脉、股浅动脉,同时用于治疗TIPSS(经颈静脉肝内门腔静脉分流术)手术和胆道恶性肿瘤的姑息治疗。 | 119b5b7f-6bdc-11ed-9447-b4055d63f15c |  | C02060900102003089050000010 | 血管介入治疗类材料 | 外周血管介入 | 多外周动脉支架 | 支架 | 合金 | 自膨 | 直径×长度：14×60mm 输送系统长度：80cm | C14060SV |  | 国械注进20153133626 | 119b5b7f-6bdc-11ed-9447-b4055d63f15c | 非药物涂层 非覆膜 短支架(长度≤100mm) | 股动脉、股浅动脉、股腘动脉、腘动脉、膝下动脉、近膝关节动脉、髂动脉、髂外动脉、髂总动脉、髂股动脉 | 招标范围内未中选 | 企业在国家编码库重复注册，规格型号和中选规格型号数据重复，企业已停用该医保编码。
外周血管支架类 | 下肢动脉支架 | 康蒂思（上海）医疗器械有限公司 | 康蒂思公司 Cordis Corporation | 7d42a0b6-6bdc-11ed-9447-b4055d63f15c | 镍钛支架系统 | 国械注进20153133626 |  | 该产品由自扩张镍钛诺支架和传送系统组成。支架两端共有12个钽制射线可探测性标记。传送系统由内管和外鞘构成。环氧乙烷灭菌,一次性使用。货架有效期两年。 | 主要用于治疗外周动脉粥样硬化性疾病,主要包括髂动脉、股浅动脉,同时用于治疗TIPSS(经颈静脉肝内门腔静脉分流术)手术和胆道恶性肿瘤的姑息治疗。 | 119bd4be-6bdc-11ed-9447-b4055d63f15c |  | C02060900102003089050000024 | 血管介入治疗类材料 | 外周血管介入 | 多外周动脉支架 | 支架 | 合金 | 自膨 | 直径×长度：12×80mm 输送系统长度：80cm | C12080SV |  | 国械注进20153133626 | 119bd4be-6bdc-11ed-9447-b4055d63f15c | 非药物涂层 非覆膜 短支架(长度≤100mm) | 股动脉、股浅动脉、股腘动脉、腘动脉、膝下动脉、近膝关节动脉、髂动脉、髂外动脉、髂总动脉、髂股动脉 | 招标范围内未中选 | 企业在国家编码库重复注册，规格型号和中选规格型号数据重复，企业已停用该医保编码。
外周血管支架类 | 下肢动脉支架 | 康蒂思（上海）医疗器械有限公司 | 康蒂思公司 Cordis Corporation | 7d42a0b6-6bdc-11ed-9447-b4055d63f15c | 镍钛支架系统 | 国械注进20153133626 |  | 该产品由自扩张镍钛诺支架和传送系统组成。支架两端共有12个钽制射线可探测性标记。传送系统由内管和外鞘构成。环氧乙烷灭菌,一次性使用。货架有效期两年。 | 主要用于治疗外周动脉粥样硬化性疾病,主要包括髂动脉、股浅动脉,同时用于治疗TIPSS(经颈静脉肝内门腔静脉分流术)手术和胆道恶性肿瘤的姑息治疗。 | 119ccdee-6bdc-11ed-9447-b4055d63f15c |  | C02060900102003089050000052 | 血管介入治疗类材料 | 外周血管介入 | 多外周动脉支架 | 支架 | 合金 | 自膨 | 直径×长度：9×20mm 输送系统长度：120cm | C09020MV |  | 国械注进20153133626 | 119ccdee-6bdc-11ed-9447-b4055d63f15c | 非药物涂层 非覆膜 短支架(长度≤100mm) | 股动脉、股浅动脉、股腘动脉、腘动脉、膝下动脉、近膝关节动脉、髂动脉、髂外动脉、髂总动脉、髂股动脉 | 招标范围内未中选 | 企业在国家编码库重复注册，规格型号和中选规格型号数据重复，企业已停用该医保编码。
外周血管支架类 | 下肢动脉支架 | 康蒂思（上海）医疗器械有限公司 | 康蒂思公司 Cordis Corporation | 7d42a0b6-6bdc-11ed-9447-b4055d63f15c | 镍钛支架系统 | 国械注进20153133626 |  | 该产品由自扩张镍钛诺支架和传送系统组成。支架两端共有12个钽制射线可探测性标记。传送系统由内管和外鞘构成。环氧乙烷灭菌,一次性使用。货架有效期两年。 | 主要用于治疗外周动脉粥样硬化性疾病,主要包括髂动脉、股浅动脉,同时用于治疗TIPSS(经颈静脉肝内门腔静脉分流术)手术和胆道恶性肿瘤的姑息治疗。 | 119c9984-6bdc-11ed-9447-b4055d63f15c |  | C02060900102003089050000037 | 血管介入治疗类材料 | 外周血管介入 | 多外周动脉支架 | 支架 | 合金 | 自膨 | 直径×长度：14×40mm 输送系统长度：80cm | C14040SV |  | 国械注进20153133626 | 119c9984-6bdc-11ed-9447-b4055d63f15c | 非药物涂层 非覆膜 短支架(长度≤100mm) | 股动脉、股浅动脉、股腘动脉、腘动脉、膝下动脉、近膝关节动脉、髂动脉、髂外动脉、髂总动脉、髂股动脉 | 招标范围内未中选 | 企业在国家编码库重复注册，规格型号和中选规格型号数据重复，企业已停用该医保编码。
外周血管支架类 | 下肢动脉支架 | 康蒂思（上海）医疗器械有限公司 | 康蒂思公司 Cordis Corporation | 7d42a0b6-6bdc-11ed-9447-b4055d63f15c | 镍钛支架系统 | 国械注进20153133626 |  | 该产品由自扩张镍钛诺支架和传送系统组成。支架两端共有12个钽制射线可探测性标记。传送系统由内管和外鞘构成。环氧乙烷灭菌,一次性使用。货架有效期两年。 | 主要用于治疗外周动脉粥样硬化性疾病,主要包括髂动脉、股浅动脉,同时用于治疗TIPSS(经颈静脉肝内门腔静脉分流术)手术和胆道恶性肿瘤的姑息治疗。 | 119c8952-6bdc-11ed-9447-b4055d63f15c |  | C02060900102003089050000036 | 血管介入治疗类材料 | 外周血管介入 | 多外周动脉支架 | 支架 | 合金 | 自膨 | 直径×长度：12×20mm 输送系统长度：80cm | C12020SV |  | 国械注进20153133626 | 119c8952-6bdc-11ed-9447-b4055d63f15c | 非药物涂层 非覆膜 短支架(长度≤100mm) | 股动脉、股浅动脉、股腘动脉、腘动脉、膝下动脉、近膝关节动脉、髂动脉、髂外动脉、髂总动脉、髂股动脉 | 招标范围内未中选 | 企业在国家编码库重复注册，规格型号和中选规格型号数据重复，企业已停用该医保编码。
外周血管支架类 | 下肢动脉支架 | 康蒂思（上海）医疗器械有限公司 | 康蒂思公司 Cordis Corporation | 7d42a0b6-6bdc-11ed-9447-b4055d63f15c | 镍钛支架系统 | 国械注进20153133626 |  | 该产品由自扩张镍钛诺支架和传送系统组成。支架两端共有12个钽制射线可探测性标记。传送系统由内管和外鞘构成。环氧乙烷灭菌,一次性使用。货架有效期两年。 | 主要用于治疗外周动脉粥样硬化性疾病,主要包括髂动脉、股浅动脉,同时用于治疗TIPSS(经颈静脉肝内门腔静脉分流术)手术和胆道恶性肿瘤的姑息治疗。 | 119ccb71-6bdc-11ed-9447-b4055d63f15c |  | C02060900102003089050000051 | 血管介入治疗类材料 | 外周血管介入 | 多外周动脉支架 | 支架 | 合金 | 自膨 | 直径×长度：6×80mm 输送系统长度：120cm | C06080MV |  | 国械注进20153133626 | 119ccb71-6bdc-11ed-9447-b4055d63f15c | 非药物涂层 非覆膜 短支架(长度≤100mm) | 股动脉、股浅动脉、股腘动脉、腘动脉、膝下动脉、近膝关节动脉、髂动脉、髂外动脉、髂总动脉、髂股动脉 | 招标范围内未中选 | 企业在国家编码库重复注册，规格型号和中选规格型号数据重复，企业已停用该医保编码。
外周血管支架类 | 下肢动脉支架 | 康蒂思（上海）医疗器械有限公司 | 康蒂思公司 Cordis Corporation | 7d42a0b6-6bdc-11ed-9447-b4055d63f15c | 镍钛支架系统 | 国械注进20153133626 |  | 该产品由自扩张镍钛诺支架和传送系统组成。支架两端共有12个钽制射线可探测性标记。传送系统由内管和外鞘构成。环氧乙烷灭菌,一次性使用。货架有效期两年。 | 主要用于治疗外周动脉粥样硬化性疾病,主要包括髂动脉、股浅动脉,同时用于治疗TIPSS(经颈静脉肝内门腔静脉分流术)手术和胆道恶性肿瘤的姑息治疗。 | 119b6615-6bdc-11ed-9447-b4055d63f15c |  | C02060900102003089050000012 | 血管介入治疗类材料 | 外周血管介入 | 多外周动脉支架 | 支架 | 合金 | 自膨 | 直径×长度：9×40mm 输送系统长度：120cm | C09040MV |  | 国械注进20153133626 | 119b6615-6bdc-11ed-9447-b4055d63f15c | 非药物涂层 非覆膜 短支架(长度≤100mm) | 股动脉、股浅动脉、股腘动脉、腘动脉、膝下动脉、近膝关节动脉、髂动脉、髂外动脉、髂总动脉、髂股动脉 | 招标范围内未中选 | 企业在国家编码库重复注册，规格型号和中选规格型号数据重复，企业已停用该医保编码。
外周血管支架类 | 下肢动脉支架 | 康蒂思（上海）医疗器械有限公司 | 康蒂思公司 Cordis Corporation | 7d42a0b6-6bdc-11ed-9447-b4055d63f15c | 镍钛支架系统 | 国械注进20153133626 |  | 该产品由自扩张镍钛诺支架和传送系统组成。支架两端共有12个钽制射线可探测性标记。传送系统由内管和外鞘构成。环氧乙烷灭菌,一次性使用。货架有效期两年。 | 主要用于治疗外周动脉粥样硬化性疾病,主要包括髂动脉、股浅动脉,同时用于治疗TIPSS(经颈静脉肝内门腔静脉分流术)手术和胆道恶性肿瘤的姑息治疗。 | 119bdd11-6bdc-11ed-9447-b4055d63f15c |  | C02060900102003089050000025 | 血管介入治疗类材料 | 外周血管介入 | 多外周动脉支架 | 支架 | 合金 | 自膨 | 直径×长度：8×100mm 输送系统长度：80cm | C08100SV |  | 国械注进20153133626 | 119bdd11-6bdc-11ed-9447-b4055d63f15c | 非药物涂层 非覆膜 短支架(长度≤100mm) | 股动脉、股浅动脉、股腘动脉、腘动脉、膝下动脉、近膝关节动脉、髂动脉、髂外动脉、髂总动脉、髂股动脉 | 招标范围内未中选 | 企业在国家编码库重复注册，规格型号和中选规格型号数据重复，企业已停用该医保编码。
外周血管支架类 | 下肢动脉支架 | 康蒂思（上海）医疗器械有限公司 | 康蒂思公司 Cordis Corporation | 7d42a0b6-6bdc-11ed-9447-b4055d63f15c | 镍钛支架系统 | 国械注进20153133626 |  | 该产品由自扩张镍钛诺支架和传送系统组成。支架两端共有12个钽制射线可探测性标记。传送系统由内管和外鞘构成。环氧乙烷灭菌,一次性使用。货架有效期两年。 | 主要用于治疗外周动脉粥样硬化性疾病,主要包括髂动脉、股浅动脉,同时用于治疗TIPSS(经颈静脉肝内门腔静脉分流术)手术和胆道恶性肿瘤的姑息治疗。 | 119cc5ff-6bdc-11ed-9447-b4055d63f15c |  | C02060900102003089050000049 | 血管介入治疗类材料 | 外周血管介入 | 多外周动脉支架 | 支架 | 合金 | 自膨 | 直径×长度：8×30mm 输送系统长度：120cm | C08030MV |  | 国械注进20153133626 | 119cc5ff-6bdc-11ed-9447-b4055d63f15c | 非药物涂层 非覆膜 短支架(长度≤100mm) | 股动脉、股浅动脉、股腘动脉、腘动脉、膝下动脉、近膝关节动脉、髂动脉、髂外动脉、髂总动脉、髂股动脉 | 招标范围内未中选 | 企业在国家编码库重复注册，规格型号和中选规格型号数据重复，企业已停用该医保编码。
外周血管支架类 | 下肢动脉支架 | 康蒂思（上海）医疗器械有限公司 | 康蒂思公司 Cordis Corporation | 7d42a0b6-6bdc-11ed-9447-b4055d63f15c | 镍钛支架系统 | 国械注进20153133626 |  | 该产品由自扩张镍钛诺支架和传送系统组成。支架两端共有12个钽制射线可探测性标记。传送系统由内管和外鞘构成。环氧乙烷灭菌,一次性使用。货架有效期两年。 | 主要用于治疗外周动脉粥样硬化性疾病,主要包括髂动脉、股浅动脉,同时用于治疗TIPSS(经颈静脉肝内门腔静脉分流术)手术和胆道恶性肿瘤的姑息治疗。 | 119b6845-6bdc-11ed-9447-b4055d63f15c |  | C02060900102003089050000013 | 血管介入治疗类材料 | 外周血管介入 | 多外周动脉支架 | 支架 | 合金 | 自膨 | 直径×长度：12×80mm 输送系统长度：120cm | C12080MV |  | 国械注进20153133626 | 119b6845-6bdc-11ed-9447-b4055d63f15c | 非药物涂层 非覆膜 短支架(长度≤100mm) | 股动脉、股浅动脉、股腘动脉、腘动脉、膝下动脉、近膝关节动脉、髂动脉、髂外动脉、髂总动脉、髂股动脉 | 招标范围内未中选 | 企业在国家编码库重复注册，规格型号和中选规格型号数据重复，企业已停用该医保编码。
外周血管支架类 | 下肢动脉支架 | 康蒂思（上海）医疗器械有限公司 | 康蒂思公司 Cordis Corporation | 7d42a0b6-6bdc-11ed-9447-b4055d63f15c | 镍钛支架系统 | 国械注进20153133626 |  | 该产品由自扩张镍钛诺支架和传送系统组成。支架两端共有12个钽制射线可探测性标记。传送系统由内管和外鞘构成。环氧乙烷灭菌,一次性使用。货架有效期两年。 | 主要用于治疗外周动脉粥样硬化性疾病,主要包括髂动脉、股浅动脉,同时用于治疗TIPSS(经颈静脉肝内门腔静脉分流术)手术和胆道恶性肿瘤的姑息治疗。 | 119c3e7a-6bdc-11ed-9447-b4055d63f15c |  | C02060900102003089050000032 | 血管介入治疗类材料 | 外周血管介入 | 多外周动脉支架 | 支架 | 合金 | 自膨 | 直径×长度：10×40mm 输送系统长度：80cm | C10040SV |  | 国械注进20153133626 | 119c3e7a-6bdc-11ed-9447-b4055d63f15c | 非药物涂层 非覆膜 短支架(长度≤100mm) | 股动脉、股浅动脉、股腘动脉、腘动脉、膝下动脉、近膝关节动脉、髂动脉、髂外动脉、髂总动脉、髂股动脉 | 招标范围内未中选 | 企业在国家编码库重复注册，规格型号和中选规格型号数据重复，企业已停用该医保编码。
外周血管支架类 | 下肢动脉支架 | 康蒂思（上海）医疗器械有限公司 | 康蒂思公司 Cordis Corporation | 7d42a0b6-6bdc-11ed-9447-b4055d63f15c | 镍钛支架系统 | 国械注进20153133626 |  | 该产品由自扩张镍钛诺支架和传送系统组成。支架两端共有12个钽制射线可探测性标记。传送系统由内管和外鞘构成。环氧乙烷灭菌,一次性使用。货架有效期两年。 | 主要用于治疗外周动脉粥样硬化性疾病,主要包括髂动脉、股浅动脉,同时用于治疗TIPSS(经颈静脉肝内门腔静脉分流术)手术和胆道恶性肿瘤的姑息治疗。 | 119cc38f-6bdc-11ed-9447-b4055d63f15c |  | C02060900102003089050000048 | 血管介入治疗类材料 | 外周血管介入 | 多外周动脉支架 | 支架 | 合金 | 自膨 | 直径×长度：10×60mm 输送系统长度：120cm | C10060MV |  | 国械注进20153133626 | 119cc38f-6bdc-11ed-9447-b4055d63f15c | 非药物涂层 非覆膜 短支架(长度≤100mm) | 股动脉、股浅动脉、股腘动脉、腘动脉、膝下动脉、近膝关节动脉、髂动脉、髂外动脉、髂总动脉、髂股动脉 | 招标范围内未中选 | 企业在国家编码库重复注册，规格型号和中选规格型号数据重复，企业已停用该医保编码。
外周血管支架类 | 下肢动脉支架 | 康蒂思（上海）医疗器械有限公司 | 康蒂思公司 Cordis Corporation | 7d42a0b6-6bdc-11ed-9447-b4055d63f15c | 镍钛支架系统 | 国械注进20153133626 |  | 该产品由自扩张镍钛诺支架和传送系统组成。支架两端共有12个钽制射线可探测性标记。传送系统由内管和外鞘构成。环氧乙烷灭菌,一次性使用。货架有效期两年。 | 主要用于治疗外周动脉粥样硬化性疾病,主要包括髂动脉、股浅动脉,同时用于治疗TIPSS(经颈静脉肝内门腔静脉分流术)手术和胆道恶性肿瘤的姑息治疗。 | 119b6a87-6bdc-11ed-9447-b4055d63f15c |  | C02060900102003089050000014 | 血管介入治疗类材料 | 外周血管介入 | 多外周动脉支架 | 支架 | 合金 | 自膨 | 直径×长度：7×60mm 输送系统长度：80cm | C07060SV |  | 国械注进20153133626 | 119b6a87-6bdc-11ed-9447-b4055d63f15c | 非药物涂层 非覆膜 短支架(长度≤100mm) | 股动脉、股浅动脉、股腘动脉、腘动脉、膝下动脉、近膝关节动脉、髂动脉、髂外动脉、髂总动脉、髂股动脉 | 招标范围内未中选 | 企业在国家编码库重复注册，规格型号和中选规格型号数据重复，企业已停用该医保编码。
外周血管支架类 | 下肢动脉支架 | 康蒂思（上海）医疗器械有限公司 | 康蒂思公司 Cordis Corporation | 7d42a0b6-6bdc-11ed-9447-b4055d63f15c | 镍钛支架系统 | 国械注进20153133626 |  | 该产品由自扩张镍钛诺支架和传送系统组成。支架两端共有12个钽制射线可探测性标记。传送系统由内管和外鞘构成。环氧乙烷灭菌,一次性使用。货架有效期两年。 | 主要用于治疗外周动脉粥样硬化性疾病,主要包括髂动脉、股浅动脉,同时用于治疗TIPSS(经颈静脉肝内门腔静脉分流术)手术和胆道恶性肿瘤的姑息治疗。 | 119c7ee2-6bdc-11ed-9447-b4055d63f15c |  | C02060900102003089050000035 | 血管介入治疗类材料 | 外周血管介入 | 多外周动脉支架 | 支架 | 合金 | 自膨 | 直径×长度：8×60mm 输送系统长度：120cm | C08060MV |  | 国械注进20153133626 | 119c7ee2-6bdc-11ed-9447-b4055d63f15c | 非药物涂层 非覆膜 短支架(长度≤100mm) | 股动脉、股浅动脉、股腘动脉、腘动脉、膝下动脉、近膝关节动脉、髂动脉、髂外动脉、髂总动脉、髂股动脉 | 招标范围内未中选 | 企业在国家编码库重复注册，规格型号和中选规格型号数据重复，企业已停用该医保编码。
外周血管支架类 | 下肢动脉支架 | 康蒂思（上海）医疗器械有限公司 | 康蒂思公司 Cordis Corporation | 7d42a0b6-6bdc-11ed-9447-b4055d63f15c | 镍钛支架系统 | 国械注进20153133626 |  | 该产品由自扩张镍钛诺支架和传送系统组成。支架两端共有12个钽制射线可探测性标记。传送系统由内管和外鞘构成。环氧乙烷灭菌,一次性使用。货架有效期两年。 | 主要用于治疗外周动脉粥样硬化性疾病,主要包括髂动脉、股浅动脉,同时用于治疗TIPSS(经颈静脉肝内门腔静脉分流术)手术和胆道恶性肿瘤的姑息治疗。 | 119cc128-6bdc-11ed-9447-b4055d63f15c |  | C02060900102003089050000047 | 血管介入治疗类材料 | 外周血管介入 | 多外周动脉支架 | 支架 | 合金 | 自膨 | 直径×长度：12×40mm 输送系统长度：80cm | C12040SV |  | 国械注进20153133626 | 119cc128-6bdc-11ed-9447-b4055d63f15c | 非药物涂层 非覆膜 短支架(长度≤100mm) | 股动脉、股浅动脉、股腘动脉、腘动脉、膝下动脉、近膝关节动脉、髂动脉、髂外动脉、髂总动脉、髂股动脉 | 招标范围内未中选 | 企业在国家编码库重复注册，规格型号和中选规格型号数据重复，企业已停用该医保编码。
外周血管支架类 | 下肢动脉支架 | 康蒂思（上海）医疗器械有限公司 | 康蒂思公司 Cordis Corporation | 7d42a0b6-6bdc-11ed-9447-b4055d63f15c | 镍钛支架系统 | 国械注进20153133626 |  | 该产品由自扩张镍钛诺支架和传送系统组成。支架两端共有12个钽制射线可探测性标记。传送系统由内管和外鞘构成。环氧乙烷灭菌,一次性使用。货架有效期两年。 | 主要用于治疗外周动脉粥样硬化性疾病,主要包括髂动脉、股浅动脉,同时用于治疗TIPSS(经颈静脉肝内门腔静脉分流术)手术和胆道恶性肿瘤的姑息治疗。 | 119b6cf3-6bdc-11ed-9447-b4055d63f15c |  | C02060900102003089050000015 | 血管介入治疗类材料 | 外周血管介入 | 多外周动脉支架 | 支架 | 合金 | 自膨 | 直径×长度：8×20mm 输送系统长度：120cm | C08020MV |  | 国械注进20153133626 | 119b6cf3-6bdc-11ed-9447-b4055d63f15c | 非药物涂层 非覆膜 短支架(长度≤100mm) | 股动脉、股浅动脉、股腘动脉、腘动脉、膝下动脉、近膝关节动脉、髂动脉、髂外动脉、髂总动脉、髂股动脉 | 招标范围内未中选 | 企业在国家编码库重复注册，规格型号和中选规格型号数据重复，企业已停用该医保编码。
外周血管支架类 | 下肢动脉支架 | 康蒂思（上海）医疗器械有限公司 | 康蒂思公司 Cordis Corporation | 7d42a0b6-6bdc-11ed-9447-b4055d63f15c | 镍钛支架系统 | 国械注进20153133626 |  | 该产品由自扩张镍钛诺支架和传送系统组成。支架两端共有12个钽制射线可探测性标记。传送系统由内管和外鞘构成。环氧乙烷灭菌,一次性使用。货架有效期两年。 | 主要用于治疗外周动脉粥样硬化性疾病,主要包括髂动脉、股浅动脉,同时用于治疗TIPSS(经颈静脉肝内门腔静脉分流术)手术和胆道恶性肿瘤的姑息治疗。 | 119be570-6bdc-11ed-9447-b4055d63f15c |  | C02060900102003089050000026 | 血管介入治疗类材料 | 外周血管介入 | 多外周动脉支架 | 支架 | 合金 | 自膨 | 直径×长度：6×20mm 输送系统长度：80cm | C06020SV |  | 国械注进20153133626 | 119be570-6bdc-11ed-9447-b4055d63f15c | 非药物涂层 非覆膜 短支架(长度≤100mm) | 股动脉、股浅动脉、股腘动脉、腘动脉、膝下动脉、近膝关节动脉、髂动脉、髂外动脉、髂总动脉、髂股动脉 | 招标范围内未中选 | 企业在国家编码库重复注册，规格型号和中选规格型号数据重复，企业已停用该医保编码。
外周血管支架类 | 下肢动脉支架 | 康蒂思（上海）医疗器械有限公司 | 康蒂思公司 Cordis Corporation | 7d42a0b6-6bdc-11ed-9447-b4055d63f15c | 镍钛支架系统 | 国械注进20153133626 |  | 该产品由自扩张镍钛诺支架和传送系统组成。支架两端共有12个钽制射线可探测性标记。传送系统由内管和外鞘构成。环氧乙烷灭菌,一次性使用。货架有效期两年。 | 主要用于治疗外周动脉粥样硬化性疾病,主要包括髂动脉、股浅动脉,同时用于治疗TIPSS(经颈静脉肝内门腔静脉分流术)手术和胆道恶性肿瘤的姑息治疗。 | 119cbea9-6bdc-11ed-9447-b4055d63f15c |  | C02060900102003089050000046 | 血管介入治疗类材料 | 外周血管介入 | 多外周动脉支架 | 支架 | 合金 | 自膨 | 直径×长度：8×80mm 输送系统长度：80cm | C08080SV |  | 国械注进20153133626 | 119cbea9-6bdc-11ed-9447-b4055d63f15c | 非药物涂层 非覆膜 短支架(长度≤100mm) | 股动脉、股浅动脉、股腘动脉、腘动脉、膝下动脉、近膝关节动脉、髂动脉、髂外动脉、髂总动脉、髂股动脉 | 招标范围内未中选 | 企业在国家编码库重复注册，规格型号和中选规格型号数据重复，企业已停用该医保编码。
外周血管支架类 | 下肢动脉支架 | 康蒂思（上海）医疗器械有限公司 | 康蒂思公司 Cordis Corporation | 7d42a0b6-6bdc-11ed-9447-b4055d63f15c | 镍钛支架系统 | 国械注进20153133626 |  | 该产品由自扩张镍钛诺支架和传送系统组成。支架两端共有12个钽制射线可探测性标记。传送系统由内管和外鞘构成。环氧乙烷灭菌,一次性使用。货架有效期两年。 | 主要用于治疗外周动脉粥样硬化性疾病,主要包括髂动脉、股浅动脉,同时用于治疗TIPSS(经颈静脉肝内门腔静脉分流术)手术和胆道恶性肿瘤的姑息治疗。 | 119b75bf-6bdc-11ed-9447-b4055d63f15c |  | C02060900102003089050000016 | 血管介入治疗类材料 | 外周血管介入 | 多外周动脉支架 | 支架 | 合金 | 自膨 | 直径×长度：9×30mm 输送系统长度：80cm | C09030SV |  | 国械注进20153133626 | 119b75bf-6bdc-11ed-9447-b4055d63f15c | 非药物涂层 非覆膜 短支架(长度≤100mm) | 股动脉、股浅动脉、股腘动脉、腘动脉、膝下动脉、近膝关节动脉、髂动脉、髂外动脉、髂总动脉、髂股动脉 | 招标范围内未中选 | 企业在国家编码库重复注册，规格型号和中选规格型号数据重复，企业已停用该医保编码。
外周血管支架类 | 下肢动脉支架 | 康蒂思（上海）医疗器械有限公司 | 康蒂思公司 Cordis Corporation | 7d42a0b6-6bdc-11ed-9447-b4055d63f15c | 镍钛支架系统 | 国械注进20153133626 |  | 该产品由自扩张镍钛诺支架和传送系统组成。支架两端共有12个钽制射线可探测性标记。传送系统由内管和外鞘构成。环氧乙烷灭菌,一次性使用。货架有效期两年。 | 主要用于治疗外周动脉粥样硬化性疾病,主要包括髂动脉、股浅动脉,同时用于治疗TIPSS(经颈静脉肝内门腔静脉分流术)手术和胆道恶性肿瘤的姑息治疗。 | 119c194f-6bdc-11ed-9447-b4055d63f15c |  | C02060900102003089050000029 | 血管介入治疗类材料 | 外周血管介入 | 多外周动脉支架 | 支架 | 合金 | 自膨 | 直径×长度：12×60mm 输送系统长度：80cm | C12060SV |  | 国械注进20153133626 | 119c194f-6bdc-11ed-9447-b4055d63f15c | 非药物涂层 非覆膜 短支架(长度≤100mm) | 股动脉、股浅动脉、股腘动脉、腘动脉、膝下动脉、近膝关节动脉、髂动脉、髂外动脉、髂总动脉、髂股动脉 | 招标范围内未中选 | 企业在国家编码库重复注册，规格型号和中选规格型号数据重复，企业已停用该医保编码。
外周血管支架类 | 下肢动脉支架 | 康蒂思（上海）医疗器械有限公司 | 康蒂思公司 Cordis Corporation | 7d42a0b6-6bdc-11ed-9447-b4055d63f15c | 镍钛支架系统 | 国械注进20153133626 |  | 该产品由自扩张镍钛诺支架和传送系统组成。支架两端共有12个钽制射线可探测性标记。传送系统由内管和外鞘构成。环氧乙烷灭菌,一次性使用。货架有效期两年。 | 主要用于治疗外周动脉粥样硬化性疾病,主要包括髂动脉、股浅动脉,同时用于治疗TIPSS(经颈静脉肝内门腔静脉分流术)手术和胆道恶性肿瘤的姑息治疗。 | 119cbc16-6bdc-11ed-9447-b4055d63f15c |  | C02060900102003089050000045 | 血管介入治疗类材料 | 外周血管介入 | 多外周动脉支架 | 支架 | 合金 | 自膨 | 直径×长度：6×60mm 输送系统长度：80cm | C06060SV |  | 国械注进20153133626 | 119cbc16-6bdc-11ed-9447-b4055d63f15c | 非药物涂层 非覆膜 短支架(长度≤100mm) | 股动脉、股浅动脉、股腘动脉、腘动脉、膝下动脉、近膝关节动脉、髂动脉、髂外动脉、髂总动脉、髂股动脉 | 招标范围内未中选 | 企业在国家编码库重复注册，规格型号和中选规格型号数据重复，企业已停用该医保编码。
外周血管支架类 | 下肢动脉支架 | 康蒂思（上海）医疗器械有限公司 | 康蒂思公司 Cordis Corporation | 7d42a0b6-6bdc-11ed-9447-b4055d63f15c | 镍钛支架系统 | 国械注进20153133626 |  | 该产品由自扩张镍钛诺支架和传送系统组成。支架两端共有12个钽制射线可探测性标记。传送系统由内管和外鞘构成。环氧乙烷灭菌,一次性使用。货架有效期两年。 | 主要用于治疗外周动脉粥样硬化性疾病,主要包括髂动脉、股浅动脉,同时用于治疗TIPSS(经颈静脉肝内门腔静脉分流术)手术和胆道恶性肿瘤的姑息治疗。 | 119b7828-6bdc-11ed-9447-b4055d63f15c |  | C02060900102003089050000017 | 血管介入治疗类材料 | 外周血管介入 | 多外周动脉支架 | 支架 | 合金 | 自膨 | 直径×长度：7×40mm 输送系统长度：120cm | C07040MV |  | 国械注进20153133626 | 119b7828-6bdc-11ed-9447-b4055d63f15c | 非药物涂层 非覆膜 短支架(长度≤100mm) | 股动脉、股浅动脉、股腘动脉、腘动脉、膝下动脉、近膝关节动脉、髂动脉、髂外动脉、髂总动脉、髂股动脉 | 招标范围内未中选 | 企业在国家编码库重复注册，规格型号和中选规格型号数据重复，企业已停用该医保编码。
外周血管支架类 | 下肢动脉支架 | 康蒂思（上海）医疗器械有限公司 | 康蒂思公司 Cordis Corporation | 7d42a0b6-6bdc-11ed-9447-b4055d63f15c | 镍钛支架系统 | 国械注进20153133626 |  | 该产品由自扩张镍钛诺支架和传送系统组成。支架两端共有12个钽制射线可探测性标记。传送系统由内管和外鞘构成。环氧乙烷灭菌,一次性使用。货架有效期两年。 | 主要用于治疗外周动脉粥样硬化性疾病,主要包括髂动脉、股浅动脉,同时用于治疗TIPSS(经颈静脉肝内门腔静脉分流术)手术和胆道恶性肿瘤的姑息治疗。 | 119cb98b-6bdc-11ed-9447-b4055d63f15c |  | C02060900102003089050000044 | 血管介入治疗类材料 | 外周血管介入 | 多外周动脉支架 | 支架 | 合金 | 自膨 | 直径×长度：12×40mm 输送系统长度：120cm | C12040MV |  | 国械注进20153133626 | 119cb98b-6bdc-11ed-9447-b4055d63f15c | 非药物涂层 非覆膜 短支架(长度≤100mm) | 股动脉、股浅动脉、股腘动脉、腘动脉、膝下动脉、近膝关节动脉、髂动脉、髂外动脉、髂总动脉、髂股动脉 | 招标范围内未中选 | 企业在国家编码库重复注册，规格型号和中选规格型号数据重复，企业已停用该医保编码。
外周血管支架类 | 下肢动脉支架 | 康蒂思（上海）医疗器械有限公司 | 康蒂思公司 Cordis Corporation | 7d42a0b6-6bdc-11ed-9447-b4055d63f15c | 镍钛支架系统 | 国械注进20153133626 |  | 该产品由自扩张镍钛诺支架和传送系统组成。支架两端共有12个钽制射线可探测性标记。传送系统由内管和外鞘构成。环氧乙烷灭菌,一次性使用。货架有效期两年。 | 主要用于治疗外周动脉粥样硬化性疾病,主要包括髂动脉、股浅动脉,同时用于治疗TIPSS(经颈静脉肝内门腔静脉分流术)手术和胆道恶性肿瘤的姑息治疗。 | 119cc89f-6bdc-11ed-9447-b4055d63f15c |  | C02060900102003089050000050 | 血管介入治疗类材料 | 外周血管介入 | 多外周动脉支架 | 支架 | 合金 | 自膨 | 直径×长度：10×80mm 输送系统长度：80cm | C10080SV |  | 国械注进20153133626 | 119cc89f-6bdc-11ed-9447-b4055d63f15c | 非药物涂层 非覆膜 短支架(长度≤100mm) | 股动脉、股浅动脉、股腘动脉、腘动脉、膝下动脉、近膝关节动脉、髂动脉、髂外动脉、髂总动脉、髂股动脉 | 招标范围内未中选 | 企业在国家编码库重复注册，规格型号和中选规格型号数据重复，企业已停用该医保编码。
外周血管支架类 | 下肢动脉支架 | 康蒂思（上海）医疗器械有限公司 | 康蒂思公司 Cordis Corporation | 7d42a0b6-6bdc-11ed-9447-b4055d63f15c | 镍钛支架系统 | 国械注进20153133626 |  | 该产品由自扩张镍钛诺支架和传送系统组成。支架两端共有12个钽制射线可探测性标记。传送系统由内管和外鞘构成。环氧乙烷灭菌,一次性使用。货架有效期两年。 | 主要用于治疗外周动脉粥样硬化性疾病,主要包括髂动脉、股浅动脉,同时用于治疗TIPSS(经颈静脉肝内门腔静脉分流术)手术和胆道恶性肿瘤的姑息治疗。 | 119b8157-6bdc-11ed-9447-b4055d63f15c |  | C02060900102003089050000018 | 血管介入治疗类材料 | 外周血管介入 | 多外周动脉支架 | 支架 | 合金 | 自膨 | 直径×长度：6×100mm 输送系统长度：80cm | C06100SV |  | 国械注进20153133626 | 119b8157-6bdc-11ed-9447-b4055d63f15c | 非药物涂层 非覆膜 短支架(长度≤100mm) | 股动脉、股浅动脉、股腘动脉、腘动脉、膝下动脉、近膝关节动脉、髂动脉、髂外动脉、髂总动脉、髂股动脉 | 招标范围内未中选 | 企业在国家编码库重复注册，规格型号和中选规格型号数据重复，企业已停用该医保编码。
外周血管支架类 | 下肢动脉支架 | 康蒂思（上海）医疗器械有限公司 | 康蒂思公司 Cordis Corporation | 7d42a0b6-6bdc-11ed-9447-b4055d63f15c | 镍钛支架系统 | 国械注进20153133626 |  | 该产品由自扩张镍钛诺支架和传送系统组成。支架两端共有12个钽制射线可探测性标记。传送系统由内管和外鞘构成。环氧乙烷灭菌,一次性使用。货架有效期两年。 | 主要用于治疗外周动脉粥样硬化性疾病,主要包括髂动脉、股浅动脉,同时用于治疗TIPSS(经颈静脉肝内门腔静脉分流术)手术和胆道恶性肿瘤的姑息治疗。 | 119c616d-6bdc-11ed-9447-b4055d63f15c |  | C02060900102003089050000034 | 血管介入治疗类材料 | 外周血管介入 | 多外周动脉支架 | 支架 | 合金 | 自膨 | 直径×长度：7×30mm 输送系统长度：80cm | C07030SV |  | 国械注进20153133626 | 119c616d-6bdc-11ed-9447-b4055d63f15c | 非药物涂层 非覆膜 短支架(长度≤100mm) | 股动脉、股浅动脉、股腘动脉、腘动脉、膝下动脉、近膝关节动脉、髂动脉、髂外动脉、髂总动脉、髂股动脉 | 招标范围内未中选 | 企业在国家编码库重复注册，规格型号和中选规格型号数据重复，企业已停用该医保编码。
外周血管支架类 | 下肢动脉支架 | 康蒂思（上海）医疗器械有限公司 | 康蒂思公司 Cordis Corporation | 7d42a0b6-6bdc-11ed-9447-b4055d63f15c | 镍钛支架系统 | 国械注进20153133626 |  | 该产品由自扩张镍钛诺支架和传送系统组成。支架两端共有12个钽制射线可探测性标记。传送系统由内管和外鞘构成。环氧乙烷灭菌,一次性使用。货架有效期两年。 | 主要用于治疗外周动脉粥样硬化性疾病,主要包括髂动脉、股浅动脉,同时用于治疗TIPSS(经颈静脉肝内门腔静脉分流术)手术和胆道恶性肿瘤的姑息治疗。 | 119cb70d-6bdc-11ed-9447-b4055d63f15c |  | C02060900102003089050000043 | 血管介入治疗类材料 | 外周血管介入 | 多外周动脉支架 | 支架 | 合金 | 自膨 | 直径×长度：14×40mm 输送系统长度：120cm | C14040MV |  | 国械注进20153133626 | 119cb70d-6bdc-11ed-9447-b4055d63f15c | 非药物涂层 非覆膜 短支架(长度≤100mm) | 股动脉、股浅动脉、股腘动脉、腘动脉、膝下动脉、近膝关节动脉、髂动脉、髂外动脉、髂总动脉、髂股动脉 | 招标范围内未中选 | 企业在国家编码库重复注册，规格型号和中选规格型号数据重复，企业已停用该医保编码。
外周血管支架类 | 下肢动脉支架 | 康蒂思（上海）医疗器械有限公司 | 康蒂思公司 Cordis Corporation | 7d42a0b6-6bdc-11ed-9447-b4055d63f15c | 镍钛支架系统 | 国械注进20153133626 |  | 该产品由自扩张镍钛诺支架和传送系统组成。支架两端共有12个钽制射线可探测性标记。传送系统由内管和外鞘构成。环氧乙烷灭菌,一次性使用。货架有效期两年。 | 主要用于治疗外周动脉粥样硬化性疾病,主要包括髂动脉、股浅动脉,同时用于治疗TIPSS(经颈静脉肝内门腔静脉分流术)手术和胆道恶性肿瘤的姑息治疗。 | 119b83de-6bdc-11ed-9447-b4055d63f15c |  | C02060900102003089050000019 | 血管介入治疗类材料 | 外周血管介入 | 多外周动脉支架 | 支架 | 合金 | 自膨 | 直径×长度：7×100mm 输送系统长度：120cm | C07100MV |  | 国械注进20153133626 | 119b83de-6bdc-11ed-9447-b4055d63f15c | 非药物涂层 非覆膜 短支架(长度≤100mm) | 股动脉、股浅动脉、股腘动脉、腘动脉、膝下动脉、近膝关节动脉、髂动脉、髂外动脉、髂总动脉、髂股动脉 | 招标范围内未中选 | 企业在国家编码库重复注册，规格型号和中选规格型号数据重复，企业已停用该医保编码。
外周血管支架类 | 下肢动脉支架 | 康蒂思（上海）医疗器械有限公司 | 康蒂思公司 Cordis Corporation | 7d42a0b6-6bdc-11ed-9447-b4055d63f15c | 镍钛支架系统 | 国械注进20153133626 |  | 该产品由自扩张镍钛诺支架和传送系统组成。支架两端共有12个钽制射线可探测性标记。传送系统由内管和外鞘构成。环氧乙烷灭菌,一次性使用。货架有效期两年。 | 主要用于治疗外周动脉粥样硬化性疾病,主要包括髂动脉、股浅动脉,同时用于治疗TIPSS(经颈静脉肝内门腔静脉分流术)手术和胆道恶性肿瘤的姑息治疗。 | 119be7e0-6bdc-11ed-9447-b4055d63f15c |  | C02060900102003089050000027 | 血管介入治疗类材料 | 外周血管介入 | 多外周动脉支架 | 支架 | 合金 | 自膨 | 直径×长度：7×20mm 输送系统长度：80cm | C07020SV |  | 国械注进20153133626 | 119be7e0-6bdc-11ed-9447-b4055d63f15c | 非药物涂层 非覆膜 短支架(长度≤100mm) | 股动脉、股浅动脉、股腘动脉、腘动脉、膝下动脉、近膝关节动脉、髂动脉、髂外动脉、髂总动脉、髂股动脉 | 招标范围内未中选 | 企业在国家编码库重复注册，规格型号和中选规格型号数据重复，企业已停用该医保编码。
外周血管支架类 | 下肢动脉支架 | 康蒂思（上海）医疗器械有限公司 | 康蒂思公司 Cordis Corporation | 7d42a0b6-6bdc-11ed-9447-b4055d63f15c | 镍钛支架系统 | 国械注进20153133626 |  | 该产品由自扩张镍钛诺支架和传送系统组成。支架两端共有12个钽制射线可探测性标记。传送系统由内管和外鞘构成。环氧乙烷灭菌,一次性使用。货架有效期两年。 | 主要用于治疗外周动脉粥样硬化性疾病,主要包括髂动脉、股浅动脉,同时用于治疗TIPSS(经颈静脉肝内门腔静脉分流术)手术和胆道恶性肿瘤的姑息治疗。 | 119cb478-6bdc-11ed-9447-b4055d63f15c |  | C02060900102003089050000042 | 血管介入治疗类材料 | 外周血管介入 | 多外周动脉支架 | 支架 | 合金 | 自膨 | 直径×长度：12×30mm 输送系统长度：80cm | C12030SV |  | 国械注进20153133626 | 119cb478-6bdc-11ed-9447-b4055d63f15c | 非药物涂层 非覆膜 短支架(长度≤100mm) | 股动脉、股浅动脉、股腘动脉、腘动脉、膝下动脉、近膝关节动脉、髂动脉、髂外动脉、髂总动脉、髂股动脉 | 招标范围内未中选 | 企业在国家编码库重复注册，规格型号和中选规格型号数据重复，企业已停用该医保编码。
外周血管支架类 | 下肢动脉支架 | 康蒂思（上海）医疗器械有限公司 | 康蒂思公司 Cordis Corporation | 7d42a0b6-6bdc-11ed-9447-b4055d63f15c | 镍钛支架系统 | 国械注进20153133626 |  | 该产品由自扩张镍钛诺支架和传送系统组成。支架两端共有12个钽制射线可探测性标记。传送系统由内管和外鞘构成。环氧乙烷灭菌,一次性使用。货架有效期两年。 | 主要用于治疗外周动脉粥样硬化性疾病,主要包括髂动脉、股浅动脉,同时用于治疗TIPSS(经颈静脉肝内门腔静脉分流术)手术和胆道恶性肿瘤的姑息治疗。 | 119b8646-6bdc-11ed-9447-b4055d63f15c |  | C02060900102003089050000020 | 血管介入治疗类材料 | 外周血管介入 | 多外周动脉支架 | 支架 | 合金 | 自膨 | 直径×长度：8×60mm 输送系统长度：80cm | C08060SV |  | 国械注进20153133626 | 119b8646-6bdc-11ed-9447-b4055d63f15c | 非药物涂层 非覆膜 短支架(长度≤100mm) | 股动脉、股浅动脉、股腘动脉、腘动脉、膝下动脉、近膝关节动脉、髂动脉、髂外动脉、髂总动脉、髂股动脉 | 招标范围内未中选 | 企业在国家编码库重复注册，规格型号和中选规格型号数据重复，企业已停用该医保编码。
外周血管支架类 | 下肢动脉支架 | 康蒂思（上海）医疗器械有限公司 | 康蒂思公司 Cordis Corporation | 7d42a0b6-6bdc-11ed-9447-b4055d63f15c | 镍钛支架系统 | 国械注进20153133626 |  | 该产品由自扩张镍钛诺支架和传送系统组成。支架两端共有12个钽制射线可探测性标记。传送系统由内管和外鞘构成。环氧乙烷灭菌,一次性使用。货架有效期两年。 | 主要用于治疗外周动脉粥样硬化性疾病,主要包括髂动脉、股浅动脉,同时用于治疗TIPSS(经颈静脉肝内门腔静脉分流术)手术和胆道恶性肿瘤的姑息治疗。 | 119c2cac-6bdc-11ed-9447-b4055d63f15c |  | C02060900102003089050000030 | 血管介入治疗类材料 | 外周血管介入 | 多外周动脉支架 | 支架 | 合金 | 自膨 | 直径×长度：12×60mm 输送系统长度：120cm | C12060MV |  | 国械注进20153133626 | 119c2cac-6bdc-11ed-9447-b4055d63f15c | 非药物涂层 非覆膜 短支架(长度≤100mm) | 股动脉、股浅动脉、股腘动脉、腘动脉、膝下动脉、近膝关节动脉、髂动脉、髂外动脉、髂总动脉、髂股动脉 | 招标范围内未中选 | 企业在国家编码库重复注册，规格型号和中选规格型号数据重复，企业已停用该医保编码。
外周血管支架类 | 下肢动脉支架 | 康蒂思（上海）医疗器械有限公司 | 康蒂思公司 Cordis Corporation | 7d42a0b6-6bdc-11ed-9447-b4055d63f15c | 镍钛支架系统 | 国械注进20153133626 |  | 该产品由自扩张镍钛诺支架和传送系统组成。支架两端共有12个钽制射线可探测性标记。传送系统由内管和外鞘构成。环氧乙烷灭菌,一次性使用。货架有效期两年。 | 主要用于治疗外周动脉粥样硬化性疾病,主要包括髂动脉、股浅动脉,同时用于治疗TIPSS(经颈静脉肝内门腔静脉分流术)手术和胆道恶性肿瘤的姑息治疗。 | 119cb213-6bdc-11ed-9447-b4055d63f15c |  | C02060900102003089050000041 | 血管介入治疗类材料 | 外周血管介入 | 多外周动脉支架 | 支架 | 合金 | 自膨 | 直径×长度：8×30mm 输送系统长度：80cm | C08030SV |  | 国械注进20153133626 | 119cb213-6bdc-11ed-9447-b4055d63f15c | 非药物涂层 非覆膜 短支架(长度≤100mm) | 股动脉、股浅动脉、股腘动脉、腘动脉、膝下动脉、近膝关节动脉、髂动脉、髂外动脉、髂总动脉、髂股动脉 | 招标范围内未中选 | 企业在国家编码库重复注册，规格型号和中选规格型号数据重复，企业已停用该医保编码。
外周血管支架类 | 下肢动脉支架 | 康蒂思（上海）医疗器械有限公司 | 康蒂思公司 Cordis Corporation | 7d42a0b6-6bdc-11ed-9447-b4055d63f15c | 镍钛支架系统 | 国械注进20153133626 |  | 该产品由自扩张镍钛诺支架和传送系统组成。支架两端共有12个钽制射线可探测性标记。传送系统由内管和外鞘构成。环氧乙烷灭菌,一次性使用。货架有效期两年。 | 主要用于治疗外周动脉粥样硬化性疾病,主要包括髂动脉、股浅动脉,同时用于治疗TIPSS(经颈静脉肝内门腔静脉分流术)手术和胆道恶性肿瘤的姑息治疗。 | 119b8895-6bdc-11ed-9447-b4055d63f15c |  | C02060900102003089050000021 | 血管介入治疗类材料 | 外周血管介入 | 多外周动脉支架 | 支架 | 合金 | 自膨 | 直径×长度：10×80mm 输送系统长度：120cm | C10080MV |  | 国械注进20153133626 | 119b8895-6bdc-11ed-9447-b4055d63f15c | 非药物涂层 非覆膜 短支架(长度≤100mm) | 股动脉、股浅动脉、股腘动脉、腘动脉、膝下动脉、近膝关节动脉、髂动脉、髂外动脉、髂总动脉、髂股动脉 | 招标范围内未中选 | 企业在国家编码库重复注册，规格型号和中选规格型号数据重复，企业已停用该医保编码。
外周血管支架类 | 下肢动脉支架 | 康蒂思（上海）医疗器械有限公司 | 康蒂思公司 Cordis Corporation | 7d42a0b6-6bdc-11ed-9447-b4055d63f15c | 镍钛支架系统 | 国械注进20153133626 |  | 该产品由自扩张镍钛诺支架和传送系统组成。支架两端共有12个钽制射线可探测性标记。传送系统由内管和外鞘构成。环氧乙烷灭菌,一次性使用。货架有效期两年。 | 主要用于治疗外周动脉粥样硬化性疾病,主要包括髂动脉、股浅动脉,同时用于治疗TIPSS(经颈静脉肝内门腔静脉分流术)手术和胆道恶性肿瘤的姑息治疗。 | 119c40df-6bdc-11ed-9447-b4055d63f15c |  | C02060900102003089050000033 | 血管介入治疗类材料 | 外周血管介入 | 多外周动脉支架 | 支架 | 合金 | 自膨 | 直径×长度：14×30mm 输送系统长度：120cm | C14030MV |  | 国械注进20153133626 | 119c40df-6bdc-11ed-9447-b4055d63f15c | 非药物涂层 非覆膜 短支架(长度≤100mm) | 股动脉、股浅动脉、股腘动脉、腘动脉、膝下动脉、近膝关节动脉、髂动脉、髂外动脉、髂总动脉、髂股动脉 | 招标范围内未中选 | 企业在国家编码库重复注册，规格型号和中选规格型号数据重复，企业已停用该医保编码。
外周血管支架类 | 下肢动脉支架 | 康蒂思（上海）医疗器械有限公司 | 康蒂思公司 Cordis Corporation | 7d42a0b6-6bdc-11ed-9447-b4055d63f15c | 镍钛支架系统 | 国械注进20153133626 |  | 该产品由自扩张镍钛诺支架和传送系统组成。支架两端共有12个钽制射线可探测性标记。传送系统由内管和外鞘构成。环氧乙烷灭菌,一次性使用。货架有效期两年。 | 主要用于治疗外周动脉粥样硬化性疾病,主要包括髂动脉、股浅动脉,同时用于治疗TIPSS(经颈静脉肝内门腔静脉分流术)手术和胆道恶性肿瘤的姑息治疗。 | 119caf9a-6bdc-11ed-9447-b4055d63f15c |  | C02060900102003089050000040 | 血管介入治疗类材料 | 外周血管介入 | 多外周动脉支架 | 支架 | 合金 | 自膨 | 直径×长度：10×20mm 输送系统长度：120cm | C10020MV |  | 国械注进20153133626 | 119caf9a-6bdc-11ed-9447-b4055d63f15c | 非药物涂层 非覆膜 短支架(长度≤100mm) | 股动脉、股浅动脉、股腘动脉、腘动脉、膝下动脉、近膝关节动脉、髂动脉、髂外动脉、髂总动脉、髂股动脉 | 招标范围内未中选 | 企业在国家编码库重复注册，规格型号和中选规格型号数据重复，企业已停用该医保编码。
外周血管支架类 | 下肢动脉支架 | 康蒂思（上海）医疗器械有限公司 | 康蒂思（爱尔兰）Cordis Cashel | 8679f21f-6ca0-11ed-9447-b4055d63f15c | 镍钛支架系统 | 国械注进20163130050 |  | 该产品由输送系统和支架组成，支架的材料为镍钛合金，支架包含9个钽显影点。输送系统带有铂铱合金不透射线标记，由导丝腔、头端、导管外部组件、推送杆、鲁尔接头、止血阀、Y阀鲁尔接头和锁定环组成，制造材料：导丝腔：聚酰亚胺和Pebax；头端：Pebax；导管外部组件：不锈钢、聚四氟乙烯、Pebax、聚碳酸酯和聚烯烃；推送杆：聚醚醚酮和不锈钢；鲁尔接头：聚碳酸酯；止血阀：聚碳酸酯和硅胶；Y阀鲁尔接头：聚碳酸酯；锁定环：不锈钢。产品经环氧乙烷灭菌,一次性使用。货架有效期2年。 | 5-8mm直径的支架适用于治疗股浅动脉和近端腘动脉的动脉粥样硬化病变。9-10mm直径的支架适用于治疗髂总动脉和髂外动脉疾病,旨在帮助患有症状性血管狭窄和/或动脉闭塞性疾病的患者改善管腔内径状况。 | 233ce850-cd2c-11e9-953f-fa163e0a8baf |  | C02061200101002089050000281 | 血管介入治疗类材料 | 外周血管介入 | 股腘动脉支架 | 支架 | 合金 | 自膨/长度≤15cm | 支架直径×长度：8×40mm 输送系统长度：80cm | SF08040SV |  | 国械注进20163130050 | 233ce850-cd2c-11e9-953f-fa163e0a8baf | 非药物涂层 非覆膜 短支架(长度≤100mm) | 股浅动脉、近端腘动脉 | 招标范围内未中选 | 企业在国家编码库重复注册，规格型号和中选规格型号数据重复，企业已停用该医保编码。
外周血管支架类 | 下肢动脉支架 | 康蒂思（上海）医疗器械有限公司 | 康蒂思（爱尔兰）Cordis Cashel | 8679f21f-6ca0-11ed-9447-b4055d63f15c | 镍钛支架系统 | 国械注进20163130050 |  | 该产品由输送系统和支架组成，支架的材料为镍钛合金，支架包含9个钽显影点。输送系统带有铂铱合金不透射线标记，由导丝腔、头端、导管外部组件、推送杆、鲁尔接头、止血阀、Y阀鲁尔接头和锁定环组成，制造材料：导丝腔：聚酰亚胺和Pebax；头端：Pebax；导管外部组件：不锈钢、聚四氟乙烯、Pebax、聚碳酸酯和聚烯烃；推送杆：聚醚醚酮和不锈钢；鲁尔接头：聚碳酸酯；止血阀：聚碳酸酯和硅胶；Y阀鲁尔接头：聚碳酸酯；锁定环：不锈钢。产品经环氧乙烷灭菌,一次性使用。货架有效期2年。 | 5-8mm直径的支架适用于治疗股浅动脉和近端腘动脉的动脉粥样硬化病变。9-10mm直径的支架适用于治疗髂总动脉和髂外动脉疾病,旨在帮助患有症状性血管狭窄和/或动脉闭塞性疾病的患者改善管腔内径状况。 | 233ce99f-cd2c-11e9-953f-fa163e0a8baf |  | C02061200101002089050000296 | 血管介入治疗类材料 | 外周血管介入 | 股腘动脉支架 | 支架 | 合金 | 自膨/长度≤15cm | 支架直径×长度：7×200mm 输送系统长度：80cm | SF07200SV |  | 国械注进20163130050 | 233ce99f-cd2c-11e9-953f-fa163e0a8baf | 非药物涂层 非覆膜 短支架(长度≤100mm) | 股浅动脉、近端腘动脉 | 招标范围内未中选 | 企业在国家编码库重复注册，规格型号和中选规格型号数据重复，企业已停用该医保编码。
外周血管支架类 | 下肢动脉支架 | 康蒂思（上海）医疗器械有限公司 | 康蒂思（爱尔兰）Cordis Cashel | 8679f21f-6ca0-11ed-9447-b4055d63f15c | 镍钛支架系统 | 国械注进20163130050 |  | 该产品由输送系统和支架组成，支架的材料为镍钛合金，支架包含9个钽显影点。输送系统带有铂铱合金不透射线标记，由导丝腔、头端、导管外部组件、推送杆、鲁尔接头、止血阀、Y阀鲁尔接头和锁定环组成，制造材料：导丝腔：聚酰亚胺和Pebax；头端：Pebax；导管外部组件：不锈钢、聚四氟乙烯、Pebax、聚碳酸酯和聚烯烃；推送杆：聚醚醚酮和不锈钢；鲁尔接头：聚碳酸酯；止血阀：聚碳酸酯和硅胶；Y阀鲁尔接头：聚碳酸酯；锁定环：不锈钢。产品经环氧乙烷灭菌,一次性使用。货架有效期2年。 | 5-8mm直径的支架适用于治疗股浅动脉和近端腘动脉的动脉粥样硬化病变。9-10mm直径的支架适用于治疗髂总动脉和髂外动脉疾病,旨在帮助患有症状性血管狭窄和/或动脉闭塞性疾病的患者改善管腔内径状况。 | 233ceb04-cd2c-11e9-953f-fa163e0a8baf |  | C02061200101002089050000265 | 血管介入治疗类材料 | 外周血管介入 | 股腘动脉支架 | 支架 | 合金 | 自膨/长度≤15cm | 支架直径×长度：5×30mm 输送系统长度：80cm | SF05030SV |  | 国械注进20163130050 | 233ceb04-cd2c-11e9-953f-fa163e0a8baf | 非药物涂层 非覆膜 短支架(长度≤100mm) | 股浅动脉、近端腘动脉 | 招标范围内未中选 | 企业在国家编码库重复注册，规格型号和中选规格型号数据重复，企业已停用该医保编码。
外周血管支架类 | 下肢动脉支架 | 康蒂思（上海）医疗器械有限公司 | 康蒂思（爱尔兰）Cordis Cashel | 8679f21f-6ca0-11ed-9447-b4055d63f15c | 镍钛支架系统 | 国械注进20163130050 |  | 该产品由输送系统和支架组成，支架的材料为镍钛合金，支架包含9个钽显影点。输送系统带有铂铱合金不透射线标记，由导丝腔、头端、导管外部组件、推送杆、鲁尔接头、止血阀、Y阀鲁尔接头和锁定环组成，制造材料：导丝腔：聚酰亚胺和Pebax；头端：Pebax；导管外部组件：不锈钢、聚四氟乙烯、Pebax、聚碳酸酯和聚烯烃；推送杆：聚醚醚酮和不锈钢；鲁尔接头：聚碳酸酯；止血阀：聚碳酸酯和硅胶；Y阀鲁尔接头：聚碳酸酯；锁定环：不锈钢。产品经环氧乙烷灭菌,一次性使用。货架有效期2年。 | 5-8mm直径的支架适用于治疗股浅动脉和近端腘动脉的动脉粥样硬化病变。9-10mm直径的支架适用于治疗髂总动脉和髂外动脉疾病,旨在帮助患有症状性血管狭窄和/或动脉闭塞性疾病的患者改善管腔内径状况。 | 233cec56-cd2c-11e9-953f-fa163e0a8baf |  | C02061200101002089050000270 | 血管介入治疗类材料 | 外周血管介入 | 股腘动脉支架 | 支架 | 合金 | 自膨/长度≤15cm | 支架直径×长度：5×30mm 输送系统长度：120cm | SF05030MV |  | 国械注进20163130050 | 233cec56-cd2c-11e9-953f-fa163e0a8baf | 非药物涂层 非覆膜 短支架(长度≤100mm) | 股浅动脉、近端腘动脉 | 招标范围内未中选 | 企业在国家编码库重复注册，规格型号和中选规格型号数据重复，企业已停用该医保编码。
外周血管支架类 | 下肢动脉支架 | 康蒂思（上海）医疗器械有限公司 | 康蒂思（爱尔兰）Cordis Cashel | 8679f21f-6ca0-11ed-9447-b4055d63f15c | 镍钛支架系统 | 国械注进20163130050 |  | 该产品由输送系统和支架组成，支架的材料为镍钛合金，支架包含9个钽显影点。输送系统带有铂铱合金不透射线标记，由导丝腔、头端、导管外部组件、推送杆、鲁尔接头、止血阀、Y阀鲁尔接头和锁定环组成，制造材料：导丝腔：聚酰亚胺和Pebax；头端：Pebax；导管外部组件：不锈钢、聚四氟乙烯、Pebax、聚碳酸酯和聚烯烃；推送杆：聚醚醚酮和不锈钢；鲁尔接头：聚碳酸酯；止血阀：聚碳酸酯和硅胶；Y阀鲁尔接头：聚碳酸酯；锁定环：不锈钢。产品经环氧乙烷灭菌,一次性使用。货架有效期2年。 | 5-8mm直径的支架适用于治疗股浅动脉和近端腘动脉的动脉粥样硬化病变。9-10mm直径的支架适用于治疗髂总动脉和髂外动脉疾病,旨在帮助患有症状性血管狭窄和/或动脉闭塞性疾病的患者改善管腔内径状况。 | 233cef05-cd2c-11e9-953f-fa163e0a8baf |  | C02061200101002089050000264 | 血管介入治疗类材料 | 外周血管介入 | 股腘动脉支架 | 支架 | 合金 | 自膨/长度≤15cm | 支架直径×长度：6×120mm 输送系统长度：120cm | SF06120MV |  | 国械注进20163130050 | 233cef05-cd2c-11e9-953f-fa163e0a8baf | 非药物涂层 非覆膜 长支架 (100mm＜长度≤150mm) | 股浅动脉、近端腘动脉 | 招标范围内未中选 | 企业在国家编码库重复注册，规格型号和中选规格型号数据重复，企业已停用该医保编码。
外周血管支架类 | 下肢动脉支架 | 康蒂思（上海）医疗器械有限公司 | 康蒂思（爱尔兰）Cordis Cashel | 8679f21f-6ca0-11ed-9447-b4055d63f15c | 镍钛支架系统 | 国械注进20163130050 |  | 该产品由输送系统和支架组成，支架的材料为镍钛合金，支架包含9个钽显影点。输送系统带有铂铱合金不透射线标记，由导丝腔、头端、导管外部组件、推送杆、鲁尔接头、止血阀、Y阀鲁尔接头和锁定环组成，制造材料：导丝腔：聚酰亚胺和Pebax；头端：Pebax；导管外部组件：不锈钢、聚四氟乙烯、Pebax、聚碳酸酯和聚烯烃；推送杆：聚醚醚酮和不锈钢；鲁尔接头：聚碳酸酯；止血阀：聚碳酸酯和硅胶；Y阀鲁尔接头：聚碳酸酯；锁定环：不锈钢。产品经环氧乙烷灭菌,一次性使用。货架有效期2年。 | 5-8mm直径的支架适用于治疗股浅动脉和近端腘动脉的动脉粥样硬化病变。9-10mm直径的支架适用于治疗髂总动脉和髂外动脉疾病,旨在帮助患有症状性血管狭窄和/或动脉闭塞性疾病的患者改善管腔内径状况。 | 233cf052-cd2c-11e9-953f-fa163e0a8baf |  | C02061200101002089050000257 | 血管介入治疗类材料 | 外周血管介入 | 股腘动脉支架 | 支架 | 合金 | 自膨/长度≤15cm | 支架直径×长度：6×150mm 输送系统长度：120cm | SF06150MV |  | 国械注进20163130050 | 233cf052-cd2c-11e9-953f-fa163e0a8baf | 非药物涂层 非覆膜 长支架 (100mm＜长度≤150mm) | 股浅动脉、近端腘动脉 | 招标范围内未中选 | 企业在国家编码库重复注册，规格型号和中选规格型号数据重复，企业已停用该医保编码。
外周血管支架类 | 下肢动脉支架 | 康蒂思（上海）医疗器械有限公司 | 康蒂思（爱尔兰）Cordis Cashel | 8679f21f-6ca0-11ed-9447-b4055d63f15c | 镍钛支架系统 | 国械注进20163130050 |  | 该产品由输送系统和支架组成，支架的材料为镍钛合金，支架包含9个钽显影点。输送系统带有铂铱合金不透射线标记，由导丝腔、头端、导管外部组件、推送杆、鲁尔接头、止血阀、Y阀鲁尔接头和锁定环组成，制造材料：导丝腔：聚酰亚胺和Pebax；头端：Pebax；导管外部组件：不锈钢、聚四氟乙烯、Pebax、聚碳酸酯和聚烯烃；推送杆：聚醚醚酮和不锈钢；鲁尔接头：聚碳酸酯；止血阀：聚碳酸酯和硅胶；Y阀鲁尔接头：聚碳酸酯；锁定环：不锈钢。产品经环氧乙烷灭菌,一次性使用。货架有效期2年。 | 5-8mm直径的支架适用于治疗股浅动脉和近端腘动脉的动脉粥样硬化病变。9-10mm直径的支架适用于治疗髂总动脉和髂外动脉疾病,旨在帮助患有症状性血管狭窄和/或动脉闭塞性疾病的患者改善管腔内径状况。 | 233ccee0-cd2c-11e9-953f-fa163e0a8baf |  | C02061200101002089050000262 | 血管介入治疗类材料 | 外周血管介入 | 股腘动脉支架 | 支架 | 合金 | 自膨/长度≤15cm | 支架直径×长度：5×120mm 输送系统长度：120cm | SF05120MV |  | 国械注进20163130050 | 233ccee0-cd2c-11e9-953f-fa163e0a8baf | 非药物涂层 非覆膜 长支架 (100mm＜长度≤150mm) | 股浅动脉、近端腘动脉 | 招标范围内未中选 | 企业在国家编码库重复注册，规格型号和中选规格型号数据重复，企业已停用该医保编码。
外周血管支架类 | 下肢动脉支架 | 康蒂思（上海）医疗器械有限公司 | 康蒂思（爱尔兰）Cordis Cashel | 8679f21f-6ca0-11ed-9447-b4055d63f15c | 镍钛支架系统 | 国械注进20163130050 |  | 该产品由输送系统和支架组成，支架的材料为镍钛合金，支架包含9个钽显影点。输送系统带有铂铱合金不透射线标记，由导丝腔、头端、导管外部组件、推送杆、鲁尔接头、止血阀、Y阀鲁尔接头和锁定环组成，制造材料：导丝腔：聚酰亚胺和Pebax；头端：Pebax；导管外部组件：不锈钢、聚四氟乙烯、Pebax、聚碳酸酯和聚烯烃；推送杆：聚醚醚酮和不锈钢；鲁尔接头：聚碳酸酯；止血阀：聚碳酸酯和硅胶；Y阀鲁尔接头：聚碳酸酯；锁定环：不锈钢。产品经环氧乙烷灭菌,一次性使用。货架有效期2年。 | 5-8mm直径的支架适用于治疗股浅动脉和近端腘动脉的动脉粥样硬化病变。9-10mm直径的支架适用于治疗髂总动脉和髂外动脉疾病,旨在帮助患有症状性血管狭窄和/或动脉闭塞性疾病的患者改善管腔内径状况。 | 233cb0dc-cd2c-11e9-953f-fa163e0a8baf |  | C02061200101002089050000332 | 血管介入治疗类材料 | 外周血管介入 | 股腘动脉支架 | 支架 | 合金 | 自膨/长度≤15cm | 支架直径×长度：5×150mm 输送系统长度：80cm | SF05150SV |  | 国械注进20163130050 | 233cb0dc-cd2c-11e9-953f-fa163e0a8baf | 非药物涂层 非覆膜 长支架 (100mm＜长度≤150mm) | 股浅动脉、近端腘动脉 | 招标范围内未中选 | 企业在国家编码库重复注册，规格型号和中选规格型号数据重复，企业已停用该医保编码。
外周血管支架类 | 下肢动脉支架 | 康蒂思（上海）医疗器械有限公司 | 康蒂思（爱尔兰）Cordis Cashel | 8679f21f-6ca0-11ed-9447-b4055d63f15c | 镍钛支架系统 | 国械注进20163130050 |  | 该产品由输送系统和支架组成，支架的材料为镍钛合金，支架包含9个钽显影点。输送系统带有铂铱合金不透射线标记，由导丝腔、头端、导管外部组件、推送杆、鲁尔接头、止血阀、Y阀鲁尔接头和锁定环组成，制造材料：导丝腔：聚酰亚胺和Pebax；头端：Pebax；导管外部组件：不锈钢、聚四氟乙烯、Pebax、聚碳酸酯和聚烯烃；推送杆：聚醚醚酮和不锈钢；鲁尔接头：聚碳酸酯；止血阀：聚碳酸酯和硅胶；Y阀鲁尔接头：聚碳酸酯；锁定环：不锈钢。产品经环氧乙烷灭菌,一次性使用。货架有效期2年。 | 5-8mm直径的支架适用于治疗股浅动脉和近端腘动脉的动脉粥样硬化病变。9-10mm直径的支架适用于治疗髂总动脉和髂外动脉疾病,旨在帮助患有症状性血管狭窄和/或动脉闭塞性疾病的患者改善管腔内径状况。 | 233cb5ae-cd2c-11e9-953f-fa163e0a8baf |  | C02061200101002089050000261 | 血管介入治疗类材料 | 外周血管介入 | 股腘动脉支架 | 支架 | 合金 | 自膨/长度≤15cm | 支架直径×长度：6×80mm 输送系统长度：120cm | SF06080MV |  | 国械注进20163130050 | 233cb5ae-cd2c-11e9-953f-fa163e0a8baf | 非药物涂层 非覆膜 短支架(长度≤100mm) | 股浅动脉、近端腘动脉 | 招标范围内未中选 | 企业在国家编码库重复注册，规格型号和中选规格型号数据重复，企业已停用该医保编码。
外周血管支架类 | 下肢动脉支架 | 康蒂思（上海）医疗器械有限公司 | 康蒂思（爱尔兰）Cordis Cashel | 8679f21f-6ca0-11ed-9447-b4055d63f15c | 镍钛支架系统 | 国械注进20163130050 |  | 该产品由输送系统和支架组成，支架的材料为镍钛合金，支架包含9个钽显影点。输送系统带有铂铱合金不透射线标记，由导丝腔、头端、导管外部组件、推送杆、鲁尔接头、止血阀、Y阀鲁尔接头和锁定环组成，制造材料：导丝腔：聚酰亚胺和Pebax；头端：Pebax；导管外部组件：不锈钢、聚四氟乙烯、Pebax、聚碳酸酯和聚烯烃；推送杆：聚醚醚酮和不锈钢；鲁尔接头：聚碳酸酯；止血阀：聚碳酸酯和硅胶；Y阀鲁尔接头：聚碳酸酯；锁定环：不锈钢。产品经环氧乙烷灭菌,一次性使用。货架有效期2年。 | 5-8mm直径的支架适用于治疗股浅动脉和近端腘动脉的动脉粥样硬化病变。9-10mm直径的支架适用于治疗髂总动脉和髂外动脉疾病,旨在帮助患有症状性血管狭窄和/或动脉闭塞性疾病的患者改善管腔内径状况。 | 233cbefb-cd2c-11e9-953f-fa163e0a8baf |  | C02061200101002089050000331 | 血管介入治疗类材料 | 外周血管介入 | 股腘动脉支架 | 支架 | 合金 | 自膨/长度≤15cm | 支架直径×长度：7×150mm 输送系统长度：80cm | SF07150SV |  | 国械注进20163130050 | 233cbefb-cd2c-11e9-953f-fa163e0a8baf | 非药物涂层 非覆膜 长支架 (100mm＜长度≤150mm) | 股浅动脉、近端腘动脉 | 招标范围内未中选 | 企业在国家编码库重复注册，规格型号和中选规格型号数据重复，企业已停用该医保编码。
外周血管支架类 | 下肢动脉支架 | 康蒂思（上海）医疗器械有限公司 | 康蒂思（爱尔兰）Cordis Cashel | 8679f21f-6ca0-11ed-9447-b4055d63f15c | 镍钛支架系统 | 国械注进20163130050 |  | 该产品由输送系统和支架组成，支架的材料为镍钛合金，支架包含9个钽显影点。输送系统带有铂铱合金不透射线标记，由导丝腔、头端、导管外部组件、推送杆、鲁尔接头、止血阀、Y阀鲁尔接头和锁定环组成，制造材料：导丝腔：聚酰亚胺和Pebax；头端：Pebax；导管外部组件：不锈钢、聚四氟乙烯、Pebax、聚碳酸酯和聚烯烃；推送杆：聚醚醚酮和不锈钢；鲁尔接头：聚碳酸酯；止血阀：聚碳酸酯和硅胶；Y阀鲁尔接头：聚碳酸酯；锁定环：不锈钢。产品经环氧乙烷灭菌,一次性使用。货架有效期2年。 | 5-8mm直径的支架适用于治疗股浅动脉和近端腘动脉的动脉粥样硬化病变。9-10mm直径的支架适用于治疗髂总动脉和髂外动脉疾病,旨在帮助患有症状性血管狭窄和/或动脉闭塞性疾病的患者改善管腔内径状况。 | 233cc083-cd2c-11e9-953f-fa163e0a8baf |  | C02061200101002089050000273 | 血管介入治疗类材料 | 外周血管介入 | 股腘动脉支架 | 支架 | 合金 | 自膨/长度≤15cm | 支架直径×长度：7×80mm 输送系统长度：80cm | SF07080SV |  | 国械注进20163130050 | 233cc083-cd2c-11e9-953f-fa163e0a8baf | 非药物涂层 非覆膜 短支架(长度≤100mm) | 股浅动脉、近端腘动脉 | 招标范围内未中选 | 企业在国家编码库重复注册，规格型号和中选规格型号数据重复，企业已停用该医保编码。
外周血管支架类 | 下肢动脉支架 | 康蒂思（上海）医疗器械有限公司 | 康蒂思（爱尔兰）Cordis Cashel | 8679f21f-6ca0-11ed-9447-b4055d63f15c | 镍钛支架系统 | 国械注进20163130050 |  | 该产品由输送系统和支架组成，支架的材料为镍钛合金，支架包含9个钽显影点。输送系统带有铂铱合金不透射线标记，由导丝腔、头端、导管外部组件、推送杆、鲁尔接头、止血阀、Y阀鲁尔接头和锁定环组成，制造材料：导丝腔：聚酰亚胺和Pebax；头端：Pebax；导管外部组件：不锈钢、聚四氟乙烯、Pebax、聚碳酸酯和聚烯烃；推送杆：聚醚醚酮和不锈钢；鲁尔接头：聚碳酸酯；止血阀：聚碳酸酯和硅胶；Y阀鲁尔接头：聚碳酸酯；锁定环：不锈钢。产品经环氧乙烷灭菌,一次性使用。货架有效期2年。 | 5-8mm直径的支架适用于治疗股浅动脉和近端腘动脉的动脉粥样硬化病变。9-10mm直径的支架适用于治疗髂总动脉和髂外动脉疾病,旨在帮助患有症状性血管狭窄和/或动脉闭塞性疾病的患者改善管腔内径状况。 | 233cc20c-cd2c-11e9-953f-fa163e0a8baf |  | C02061200101002089050000282 | 血管介入治疗类材料 | 外周血管介入 | 股腘动脉支架 | 支架 | 合金 | 自膨/长度≤15cm | 支架直径×长度：7×40mm 输送系统长度：120cm | SF07040MV |  | 国械注进20163130050 | 233cc20c-cd2c-11e9-953f-fa163e0a8baf | 非药物涂层 非覆膜 短支架(长度≤100mm) | 股浅动脉、近端腘动脉 | 招标范围内未中选 | 企业在国家编码库重复注册，规格型号和中选规格型号数据重复，企业已停用该医保编码。
外周血管支架类 | 下肢动脉支架 | 康蒂思（上海）医疗器械有限公司 | 康蒂思（爱尔兰）Cordis Cashel | 8679f21f-6ca0-11ed-9447-b4055d63f15c | 镍钛支架系统 | 国械注进20163130050 |  | 该产品由输送系统和支架组成，支架的材料为镍钛合金，支架包含9个钽显影点。输送系统带有铂铱合金不透射线标记，由导丝腔、头端、导管外部组件、推送杆、鲁尔接头、止血阀、Y阀鲁尔接头和锁定环组成，制造材料：导丝腔：聚酰亚胺和Pebax；头端：Pebax；导管外部组件：不锈钢、聚四氟乙烯、Pebax、聚碳酸酯和聚烯烃；推送杆：聚醚醚酮和不锈钢；鲁尔接头：聚碳酸酯；止血阀：聚碳酸酯和硅胶；Y阀鲁尔接头：聚碳酸酯；锁定环：不锈钢。产品经环氧乙烷灭菌,一次性使用。货架有效期2年。 | 5-8mm直径的支架适用于治疗股浅动脉和近端腘动脉的动脉粥样硬化病变。9-10mm直径的支架适用于治疗髂总动脉和髂外动脉疾病,旨在帮助患有症状性血管狭窄和/或动脉闭塞性疾病的患者改善管腔内径状况。 | 233cc63d-cd2c-11e9-953f-fa163e0a8baf |  | C02061200101002089050000253 | 血管介入治疗类材料 | 外周血管介入 | 股腘动脉支架 | 支架 | 合金 | 自膨/长度≤15cm | 支架直径×长度：5×40mm 输送系统长度：80cm | SF05040SV |  | 国械注进20163130050 | 233cc63d-cd2c-11e9-953f-fa163e0a8baf | 非药物涂层 非覆膜 短支架(长度≤100mm) | 股浅动脉、近端腘动脉 | 招标范围内未中选 | 企业在国家编码库重复注册，规格型号和中选规格型号数据重复，企业已停用该医保编码。
外周血管支架类 | 下肢动脉支架 | 康蒂思（上海）医疗器械有限公司 | 康蒂思（爱尔兰）Cordis Cashel | 8679f21f-6ca0-11ed-9447-b4055d63f15c | 镍钛支架系统 | 国械注进20163130050 |  | 该产品由输送系统和支架组成，支架的材料为镍钛合金，支架包含9个钽显影点。输送系统带有铂铱合金不透射线标记，由导丝腔、头端、导管外部组件、推送杆、鲁尔接头、止血阀、Y阀鲁尔接头和锁定环组成，制造材料：导丝腔：聚酰亚胺和Pebax；头端：Pebax；导管外部组件：不锈钢、聚四氟乙烯、Pebax、聚碳酸酯和聚烯烃；推送杆：聚醚醚酮和不锈钢；鲁尔接头：聚碳酸酯；止血阀：聚碳酸酯和硅胶；Y阀鲁尔接头：聚碳酸酯；锁定环：不锈钢。产品经环氧乙烷灭菌,一次性使用。货架有效期2年。 | 5-8mm直径的支架适用于治疗股浅动脉和近端腘动脉的动脉粥样硬化病变。9-10mm直径的支架适用于治疗髂总动脉和髂外动脉疾病,旨在帮助患有症状性血管狭窄和/或动脉闭塞性疾病的患者改善管腔内径状况。 | 233cc915-cd2c-11e9-953f-fa163e0a8baf |  | C02061200101002089050000250 | 血管介入治疗类材料 | 外周血管介入 | 股腘动脉支架 | 支架 | 合金 | 自膨/长度≤15cm | 支架直径×长度：5×60mm 输送系统长度：80cm | SF05060SV |  | 国械注进20163130050 | 233cc915-cd2c-11e9-953f-fa163e0a8baf | 非药物涂层 非覆膜 短支架(长度≤100mm) | 股浅动脉、近端腘动脉 | 招标范围内未中选 | 企业在国家编码库重复注册，规格型号和中选规格型号数据重复，企业已停用该医保编码。
外周血管支架类 | 下肢动脉支架 | 康蒂思（上海）医疗器械有限公司 | 康蒂思（爱尔兰）Cordis Cashel | 8679f21f-6ca0-11ed-9447-b4055d63f15c | 镍钛支架系统 | 国械注进20163130050 |  | 该产品由输送系统和支架组成，支架的材料为镍钛合金，支架包含9个钽显影点。输送系统带有铂铱合金不透射线标记，由导丝腔、头端、导管外部组件、推送杆、鲁尔接头、止血阀、Y阀鲁尔接头和锁定环组成，制造材料：导丝腔：聚酰亚胺和Pebax；头端：Pebax；导管外部组件：不锈钢、聚四氟乙烯、Pebax、聚碳酸酯和聚烯烃；推送杆：聚醚醚酮和不锈钢；鲁尔接头：聚碳酸酯；止血阀：聚碳酸酯和硅胶；Y阀鲁尔接头：聚碳酸酯；锁定环：不锈钢。产品经环氧乙烷灭菌,一次性使用。货架有效期2年。 | 5-8mm直径的支架适用于治疗股浅动脉和近端腘动脉的动脉粥样硬化病变。9-10mm直径的支架适用于治疗髂总动脉和髂外动脉疾病,旨在帮助患有症状性血管狭窄和/或动脉闭塞性疾病的患者改善管腔内径状况。 | 233ccad3-cd2c-11e9-953f-fa163e0a8baf |  | C02061200101002089050000305 | 血管介入治疗类材料 | 外周血管介入 | 股腘动脉支架 | 支架 | 合金 | 自膨/长度≤15cm | 支架直径×长度：8×30mm 输送系统长度：80cm | SF08030SV |  | 国械注进20163130050 | 233ccad3-cd2c-11e9-953f-fa163e0a8baf | 非药物涂层 非覆膜 短支架(长度≤100mm) | 股浅动脉、近端腘动脉 | 招标范围内未中选 | 企业在国家编码库重复注册，规格型号和中选规格型号数据重复，企业已停用该医保编码。
外周血管支架类 | 下肢动脉支架 | 康蒂思（上海）医疗器械有限公司 | 康蒂思（爱尔兰）Cordis Cashel | 8679f21f-6ca0-11ed-9447-b4055d63f15c | 镍钛支架系统 | 国械注进20163130050 |  | 该产品由输送系统和支架组成，支架的材料为镍钛合金，支架包含9个钽显影点。输送系统带有铂铱合金不透射线标记，由导丝腔、头端、导管外部组件、推送杆、鲁尔接头、止血阀、Y阀鲁尔接头和锁定环组成，制造材料：导丝腔：聚酰亚胺和Pebax；头端：Pebax；导管外部组件：不锈钢、聚四氟乙烯、Pebax、聚碳酸酯和聚烯烃；推送杆：聚醚醚酮和不锈钢；鲁尔接头：聚碳酸酯；止血阀：聚碳酸酯和硅胶；Y阀鲁尔接头：聚碳酸酯；锁定环：不锈钢。产品经环氧乙烷灭菌,一次性使用。货架有效期2年。 | 5-8mm直径的支架适用于治疗股浅动脉和近端腘动脉的动脉粥样硬化病变。9-10mm直径的支架适用于治疗髂总动脉和髂外动脉疾病,旨在帮助患有症状性血管狭窄和/或动脉闭塞性疾病的患者改善管腔内径状况。 | 233ccd95-cd2c-11e9-953f-fa163e0a8baf |  | C02061200101002089050000255 | 血管介入治疗类材料 | 外周血管介入 | 股腘动脉支架 | 支架 | 合金 | 自膨/长度≤15cm | 支架直径×长度：6×60mm 输送系统长度：120cm | SF06060MV |  | 国械注进20163130050 | 233ccd95-cd2c-11e9-953f-fa163e0a8baf | 非药物涂层 非覆膜 短支架(长度≤100mm) | 股浅动脉、近端腘动脉 | 招标范围内未中选 | 企业在国家编码库重复注册，规格型号和中选规格型号数据重复，企业已停用该医保编码。
外周血管支架类 | 下肢动脉支架 | 康蒂思（上海）医疗器械有限公司 | 康蒂思（爱尔兰）Cordis Cashel | 8679f21f-6ca0-11ed-9447-b4055d63f15c | 镍钛支架系统 | 国械注进20163130050 |  | 该产品由输送系统和支架组成，支架的材料为镍钛合金，支架包含9个钽显影点。输送系统带有铂铱合金不透射线标记，由导丝腔、头端、导管外部组件、推送杆、鲁尔接头、止血阀、Y阀鲁尔接头和锁定环组成，制造材料：导丝腔：聚酰亚胺和Pebax；头端：Pebax；导管外部组件：不锈钢、聚四氟乙烯、Pebax、聚碳酸酯和聚烯烃；推送杆：聚醚醚酮和不锈钢；鲁尔接头：聚碳酸酯；止血阀：聚碳酸酯和硅胶；Y阀鲁尔接头：聚碳酸酯；锁定环：不锈钢。产品经环氧乙烷灭菌,一次性使用。货架有效期2年。 | 5-8mm直径的支架适用于治疗股浅动脉和近端腘动脉的动脉粥样硬化病变。9-10mm直径的支架适用于治疗髂总动脉和髂外动脉疾病,旨在帮助患有症状性血管狭窄和/或动脉闭塞性疾病的患者改善管腔内径状况。 | 233cd041-cd2c-11e9-953f-fa163e0a8baf |  | C02061200101002089050000324 | 血管介入治疗类材料 | 外周血管介入 | 股腘动脉支架 | 支架 | 合金 | 自膨/长度≤15cm | 支架直径×长度：7×100mm 输送系统长度：120cm | SF07100MV |  | 国械注进20163130050 | 233cd041-cd2c-11e9-953f-fa163e0a8baf | 非药物涂层 非覆膜 短支架(长度≤100mm) | 股浅动脉、近端腘动脉 | 招标范围内未中选 | 企业在国家编码库重复注册，规格型号和中选规格型号数据重复，企业已停用该医保编码。
外周血管支架类 | 下肢动脉支架 | 康蒂思（上海）医疗器械有限公司 | 康蒂思（爱尔兰）Cordis Cashel | 8679f21f-6ca0-11ed-9447-b4055d63f15c | 镍钛支架系统 | 国械注进20163130050 |  | 该产品由输送系统和支架组成，支架的材料为镍钛合金，支架包含9个钽显影点。输送系统带有铂铱合金不透射线标记，由导丝腔、头端、导管外部组件、推送杆、鲁尔接头、止血阀、Y阀鲁尔接头和锁定环组成，制造材料：导丝腔：聚酰亚胺和Pebax；头端：Pebax；导管外部组件：不锈钢、聚四氟乙烯、Pebax、聚碳酸酯和聚烯烃；推送杆：聚醚醚酮和不锈钢；鲁尔接头：聚碳酸酯；止血阀：聚碳酸酯和硅胶；Y阀鲁尔接头：聚碳酸酯；锁定环：不锈钢。产品经环氧乙烷灭菌,一次性使用。货架有效期2年。 | 5-8mm直径的支架适用于治疗股浅动脉和近端腘动脉的动脉粥样硬化病变。9-10mm直径的支架适用于治疗髂总动脉和髂外动脉疾病,旨在帮助患有症状性血管狭窄和/或动脉闭塞性疾病的患者改善管腔内径状况。 | 233cd2f7-cd2c-11e9-953f-fa163e0a8baf |  | C02061200101002089050000267 | 血管介入治疗类材料 | 外周血管介入 | 股腘动脉支架 | 支架 | 合金 | 自膨/长度≤15cm | 支架直径×长度：5×100mm 输送系统长度：120cm | SF05100MV |  | 国械注进20163130050 | 233cd2f7-cd2c-11e9-953f-fa163e0a8baf | 非药物涂层 非覆膜 短支架(长度≤100mm) | 股浅动脉、近端腘动脉 | 招标范围内未中选 | 企业在国家编码库重复注册，规格型号和中选规格型号数据重复，企业已停用该医保编码。
外周血管支架类 | 下肢动脉支架 | 康蒂思（上海）医疗器械有限公司 | 康蒂思（爱尔兰）Cordis Cashel | 8679f21f-6ca0-11ed-9447-b4055d63f15c | 镍钛支架系统 | 国械注进20163130050 |  | 该产品由输送系统和支架组成，支架的材料为镍钛合金，支架包含9个钽显影点。输送系统带有铂铱合金不透射线标记，由导丝腔、头端、导管外部组件、推送杆、鲁尔接头、止血阀、Y阀鲁尔接头和锁定环组成，制造材料：导丝腔：聚酰亚胺和Pebax；头端：Pebax；导管外部组件：不锈钢、聚四氟乙烯、Pebax、聚碳酸酯和聚烯烃；推送杆：聚醚醚酮和不锈钢；鲁尔接头：聚碳酸酯；止血阀：聚碳酸酯和硅胶；Y阀鲁尔接头：聚碳酸酯；锁定环：不锈钢。产品经环氧乙烷灭菌,一次性使用。货架有效期2年。 | 5-8mm直径的支架适用于治疗股浅动脉和近端腘动脉的动脉粥样硬化病变。9-10mm直径的支架适用于治疗髂总动脉和髂外动脉疾病,旨在帮助患有症状性血管狭窄和/或动脉闭塞性疾病的患者改善管腔内径状况。 | 233cd452-cd2c-11e9-953f-fa163e0a8baf |  | C02061200101002089050000334 | 血管介入治疗类材料 | 外周血管介入 | 股腘动脉支架 | 支架 | 合金 | 自膨/长度≤15cm | 支架直径×长度：6×100mm 输送系统长度：120cm | SF06100MV |  | 国械注进20163130050 | 233cd452-cd2c-11e9-953f-fa163e0a8baf | 非药物涂层 非覆膜 短支架(长度≤100mm) | 股浅动脉、近端腘动脉 | 招标范围内未中选 | 企业在国家编码库重复注册，规格型号和中选规格型号数据重复，企业已停用该医保编码。
外周血管支架类 | 下肢动脉支架 | 康蒂思（上海）医疗器械有限公司 | 康蒂思（爱尔兰）Cordis Cashel | 8679f21f-6ca0-11ed-9447-b4055d63f15c | 镍钛支架系统 | 国械注进20163130050 |  | 该产品由输送系统和支架组成，支架的材料为镍钛合金，支架包含9个钽显影点。输送系统带有铂铱合金不透射线标记，由导丝腔、头端、导管外部组件、推送杆、鲁尔接头、止血阀、Y阀鲁尔接头和锁定环组成，制造材料：导丝腔：聚酰亚胺和Pebax；头端：Pebax；导管外部组件：不锈钢、聚四氟乙烯、Pebax、聚碳酸酯和聚烯烃；推送杆：聚醚醚酮和不锈钢；鲁尔接头：聚碳酸酯；止血阀：聚碳酸酯和硅胶；Y阀鲁尔接头：聚碳酸酯；锁定环：不锈钢。产品经环氧乙烷灭菌,一次性使用。货架有效期2年。 | 5-8mm直径的支架适用于治疗股浅动脉和近端腘动脉的动脉粥样硬化病变。9-10mm直径的支架适用于治疗髂总动脉和髂外动脉疾病,旨在帮助患有症状性血管狭窄和/或动脉闭塞性疾病的患者改善管腔内径状况。 | 233cd5ac-cd2c-11e9-953f-fa163e0a8baf |  | C02061200101002089050000254 | 血管介入治疗类材料 | 外周血管介入 | 股腘动脉支架 | 支架 | 合金 | 自膨/长度≤15cm | 支架直径×长度：6×100mm 输送系统长度：80cm | SF06100SV |  | 国械注进20163130050 | 233cd5ac-cd2c-11e9-953f-fa163e0a8baf | 非药物涂层 非覆膜 短支架(长度≤100mm) | 股浅动脉、近端腘动脉 | 招标范围内未中选 | 企业在国家编码库重复注册，规格型号和中选规格型号数据重复，企业已停用该医保编码。
外周血管支架类 | 下肢动脉支架 | 康蒂思（上海）医疗器械有限公司 | 康蒂思（爱尔兰）Cordis Cashel | 8679f21f-6ca0-11ed-9447-b4055d63f15c | 镍钛支架系统 | 国械注进20163130050 |  | 该产品由输送系统和支架组成，支架的材料为镍钛合金，支架包含9个钽显影点。输送系统带有铂铱合金不透射线标记，由导丝腔、头端、导管外部组件、推送杆、鲁尔接头、止血阀、Y阀鲁尔接头和锁定环组成，制造材料：导丝腔：聚酰亚胺和Pebax；头端：Pebax；导管外部组件：不锈钢、聚四氟乙烯、Pebax、聚碳酸酯和聚烯烃；推送杆：聚醚醚酮和不锈钢；鲁尔接头：聚碳酸酯；止血阀：聚碳酸酯和硅胶；Y阀鲁尔接头：聚碳酸酯；锁定环：不锈钢。产品经环氧乙烷灭菌,一次性使用。货架有效期2年。 | 5-8mm直径的支架适用于治疗股浅动脉和近端腘动脉的动脉粥样硬化病变。9-10mm直径的支架适用于治疗髂总动脉和髂外动脉疾病,旨在帮助患有症状性血管狭窄和/或动脉闭塞性疾病的患者改善管腔内径状况。 | 233cdaee-cd2c-11e9-953f-fa163e0a8baf |  | C02061200101002089050000336 | 血管介入治疗类材料 | 外周血管介入 | 股腘动脉支架 | 支架 | 合金 | 自膨/长度≤15cm | 支架直径×长度：6×200mm 输送系统长度：120cm | SF06200MV |  | 国械注进20163130050 | 233cdaee-cd2c-11e9-953f-fa163e0a8baf | 非药物涂层 非覆膜 长支架 (长度＞150mm) | 股浅动脉、近端腘动脉 | 招标范围内未中选 | 企业在国家编码库重复注册，规格型号和中选规格型号数据重复，企业已停用该医保编码。
外周血管支架类 | 下肢动脉支架 | 康蒂思（上海）医疗器械有限公司 | 康蒂思（爱尔兰）Cordis Cashel | 8679f21f-6ca0-11ed-9447-b4055d63f15c | 镍钛支架系统 | 国械注进20163130050 |  | 该产品由输送系统和支架组成，支架的材料为镍钛合金，支架包含9个钽显影点。输送系统带有铂铱合金不透射线标记，由导丝腔、头端、导管外部组件、推送杆、鲁尔接头、止血阀、Y阀鲁尔接头和锁定环组成，制造材料：导丝腔：聚酰亚胺和Pebax；头端：Pebax；导管外部组件：不锈钢、聚四氟乙烯、Pebax、聚碳酸酯和聚烯烃；推送杆：聚醚醚酮和不锈钢；鲁尔接头：聚碳酸酯；止血阀：聚碳酸酯和硅胶；Y阀鲁尔接头：聚碳酸酯；锁定环：不锈钢。产品经环氧乙烷灭菌,一次性使用。货架有效期2年。 | 5-8mm直径的支架适用于治疗股浅动脉和近端腘动脉的动脉粥样硬化病变。9-10mm直径的支架适用于治疗髂总动脉和髂外动脉疾病,旨在帮助患有症状性血管狭窄和/或动脉闭塞性疾病的患者改善管腔内径状况。 | 233cdd90-cd2c-11e9-953f-fa163e0a8baf |  | C02061200101002089050000276 | 血管介入治疗类材料 | 外周血管介入 | 股腘动脉支架 | 支架 | 合金 | 自膨/长度≤15cm | 支架直径×长度：7×120mm 输送系统长度：120cm | SF07120MV |  | 国械注进20163130050 | 233cdd90-cd2c-11e9-953f-fa163e0a8baf | 非药物涂层 非覆膜 长支架 (100mm＜长度≤150mm) | 股浅动脉、近端腘动脉 | 招标范围内未中选 | 企业在国家编码库重复注册，规格型号和中选规格型号数据重复，企业已停用该医保编码。
外周血管支架类 | 下肢动脉支架 | 康蒂思（上海）医疗器械有限公司 | 康蒂思（爱尔兰）Cordis Cashel | 8679f21f-6ca0-11ed-9447-b4055d63f15c | 镍钛支架系统 | 国械注进20163130050 |  | 该产品由输送系统和支架组成，支架的材料为镍钛合金，支架包含9个钽显影点。输送系统带有铂铱合金不透射线标记，由导丝腔、头端、导管外部组件、推送杆、鲁尔接头、止血阀、Y阀鲁尔接头和锁定环组成，制造材料：导丝腔：聚酰亚胺和Pebax；头端：Pebax；导管外部组件：不锈钢、聚四氟乙烯、Pebax、聚碳酸酯和聚烯烃；推送杆：聚醚醚酮和不锈钢；鲁尔接头：聚碳酸酯；止血阀：聚碳酸酯和硅胶；Y阀鲁尔接头：聚碳酸酯；锁定环：不锈钢。产品经环氧乙烷灭菌,一次性使用。货架有效期2年。 | 5-8mm直径的支架适用于治疗股浅动脉和近端腘动脉的动脉粥样硬化病变。9-10mm直径的支架适用于治疗髂总动脉和髂外动脉疾病,旨在帮助患有症状性血管狭窄和/或动脉闭塞性疾病的患者改善管腔内径状况。 | 233cdedc-cd2c-11e9-953f-fa163e0a8baf |  | C02061200101002089050000252 | 血管介入治疗类材料 | 外周血管介入 | 股腘动脉支架 | 支架 | 合金 | 自膨/长度≤15cm | 支架直径×长度：5×80mm 输送系统长度：120cm | SF05080MV |  | 国械注进20163130050 | 233cdedc-cd2c-11e9-953f-fa163e0a8baf | 非药物涂层 非覆膜 短支架(长度≤100mm) | 股浅动脉、近端腘动脉 | 招标范围内未中选 | 企业在国家编码库重复注册，规格型号和中选规格型号数据重复，企业已停用该医保编码。
外周血管支架类 | 下肢动脉支架 | 康蒂思（上海）医疗器械有限公司 | 康蒂思（爱尔兰）Cordis Cashel | 8679f21f-6ca0-11ed-9447-b4055d63f15c | 镍钛支架系统 | 国械注进20163130050 |  | 该产品由输送系统和支架组成，支架的材料为镍钛合金，支架包含9个钽显影点。输送系统带有铂铱合金不透射线标记，由导丝腔、头端、导管外部组件、推送杆、鲁尔接头、止血阀、Y阀鲁尔接头和锁定环组成，制造材料：导丝腔：聚酰亚胺和Pebax；头端：Pebax；导管外部组件：不锈钢、聚四氟乙烯、Pebax、聚碳酸酯和聚烯烃；推送杆：聚醚醚酮和不锈钢；鲁尔接头：聚碳酸酯；止血阀：聚碳酸酯和硅胶；Y阀鲁尔接头：聚碳酸酯；锁定环：不锈钢。产品经环氧乙烷灭菌,一次性使用。货架有效期2年。 | 5-8mm直径的支架适用于治疗股浅动脉和近端腘动脉的动脉粥样硬化病变。9-10mm直径的支架适用于治疗髂总动脉和髂外动脉疾病,旨在帮助患有症状性血管狭窄和/或动脉闭塞性疾病的患者改善管腔内径状况。 | 233ce1bb-cd2c-11e9-953f-fa163e0a8baf |  | C02061200101002089050000278 | 血管介入治疗类材料 | 外周血管介入 | 股腘动脉支架 | 支架 | 合金 | 自膨/长度≤15cm | 支架直径×长度：7×60mm 输送系统长度：80cm | SF07060SV |  | 国械注进20163130050 | 233ce1bb-cd2c-11e9-953f-fa163e0a8baf | 非药物涂层 非覆膜 短支架(长度≤100mm) | 股浅动脉、近端腘动脉 | 招标范围内未中选 | 企业在国家编码库重复注册，规格型号和中选规格型号数据重复，企业已停用该医保编码。
外周血管支架类 | 下肢动脉支架 | 康蒂思（上海）医疗器械有限公司 | 康蒂思（爱尔兰）Cordis Cashel | 8679f21f-6ca0-11ed-9447-b4055d63f15c | 镍钛支架系统 | 国械注进20163130050 |  | 该产品由输送系统和支架组成，支架的材料为镍钛合金，支架包含9个钽显影点。输送系统带有铂铱合金不透射线标记，由导丝腔、头端、导管外部组件、推送杆、鲁尔接头、止血阀、Y阀鲁尔接头和锁定环组成，制造材料：导丝腔：聚酰亚胺和Pebax；头端：Pebax；导管外部组件：不锈钢、聚四氟乙烯、Pebax、聚碳酸酯和聚烯烃；推送杆：聚醚醚酮和不锈钢；鲁尔接头：聚碳酸酯；止血阀：聚碳酸酯和硅胶；Y阀鲁尔接头：聚碳酸酯；锁定环：不锈钢。产品经环氧乙烷灭菌,一次性使用。货架有效期2年。 | 5-8mm直径的支架适用于治疗股浅动脉和近端腘动脉的动脉粥样硬化病变。9-10mm直径的支架适用于治疗髂总动脉和髂外动脉疾病,旨在帮助患有症状性血管狭窄和/或动脉闭塞性疾病的患者改善管腔内径状况。 | 233ce318-cd2c-11e9-953f-fa163e0a8baf |  | C02061200101002089050000274 | 血管介入治疗类材料 | 外周血管介入 | 股腘动脉支架 | 支架 | 合金 | 自膨/长度≤15cm | 支架直径×长度：8×100mm 输送系统长度：120cm | SF08100MV |  | 国械注进20163130050 | 233ce318-cd2c-11e9-953f-fa163e0a8baf | 非药物涂层 非覆膜 短支架(长度≤100mm) | 股浅动脉、近端腘动脉 | 招标范围内未中选 | 企业在国家编码库重复注册，规格型号和中选规格型号数据重复，企业已停用该医保编码。
外周血管支架类 | 下肢动脉支架 | 康蒂思（上海）医疗器械有限公司 | 康蒂思（爱尔兰）Cordis Cashel | 8679f21f-6ca0-11ed-9447-b4055d63f15c | 镍钛支架系统 | 国械注进20163130050 |  | 该产品由输送系统和支架组成，支架的材料为镍钛合金，支架包含9个钽显影点。输送系统带有铂铱合金不透射线标记，由导丝腔、头端、导管外部组件、推送杆、鲁尔接头、止血阀、Y阀鲁尔接头和锁定环组成，制造材料：导丝腔：聚酰亚胺和Pebax；头端：Pebax；导管外部组件：不锈钢、聚四氟乙烯、Pebax、聚碳酸酯和聚烯烃；推送杆：聚醚醚酮和不锈钢；鲁尔接头：聚碳酸酯；止血阀：聚碳酸酯和硅胶；Y阀鲁尔接头：聚碳酸酯；锁定环：不锈钢。产品经环氧乙烷灭菌,一次性使用。货架有效期2年。 | 5-8mm直径的支架适用于治疗股浅动脉和近端腘动脉的动脉粥样硬化病变。9-10mm直径的支架适用于治疗髂总动脉和髂外动脉疾病,旨在帮助患有症状性血管狭窄和/或动脉闭塞性疾病的患者改善管腔内径状况。 | 233ce465-cd2c-11e9-953f-fa163e0a8baf |  | C02061200101002089050000263 | 血管介入治疗类材料 | 外周血管介入 | 股腘动脉支架 | 支架 | 合金 | 自膨/长度≤15cm | 支架直径×长度：5×40mm 输送系统长度：120cm | SF05040MV |  | 国械注进20163130050 | 233ce465-cd2c-11e9-953f-fa163e0a8baf | 非药物涂层 非覆膜 短支架(长度≤100mm) | 股浅动脉、近端腘动脉 | 招标范围内未中选 | 企业在国家编码库重复注册，规格型号和中选规格型号数据重复，企业已停用该医保编码。
外周血管支架类 | 下肢动脉支架 | 康蒂思（上海）医疗器械有限公司 | 康蒂思（爱尔兰）Cordis Cashel | 8679f21f-6ca0-11ed-9447-b4055d63f15c | 镍钛支架系统 | 国械注进20163130050 |  | 该产品由输送系统和支架组成，支架的材料为镍钛合金，支架包含9个钽显影点。输送系统带有铂铱合金不透射线标记，由导丝腔、头端、导管外部组件、推送杆、鲁尔接头、止血阀、Y阀鲁尔接头和锁定环组成，制造材料：导丝腔：聚酰亚胺和Pebax；头端：Pebax；导管外部组件：不锈钢、聚四氟乙烯、Pebax、聚碳酸酯和聚烯烃；推送杆：聚醚醚酮和不锈钢；鲁尔接头：聚碳酸酯；止血阀：聚碳酸酯和硅胶；Y阀鲁尔接头：聚碳酸酯；锁定环：不锈钢。产品经环氧乙烷灭菌,一次性使用。货架有效期2年。 | 5-8mm直径的支架适用于治疗股浅动脉和近端腘动脉的动脉粥样硬化病变。9-10mm直径的支架适用于治疗髂总动脉和髂外动脉疾病,旨在帮助患有症状性血管狭窄和/或动脉闭塞性疾病的患者改善管腔内径状况。 | 233ce5bb-cd2c-11e9-953f-fa163e0a8baf |  | C02061200101002089050000306 | 血管介入治疗类材料 | 外周血管介入 | 股腘动脉支架 | 支架 | 合金 | 自膨/长度≤15cm | 支架直径×长度：7×120mm 输送系统长度：80cm | SF07120SV |  | 国械注进20163130050 | 233ce5bb-cd2c-11e9-953f-fa163e0a8baf | 非药物涂层 非覆膜 长支架 (100mm＜长度≤150mm) | 股浅动脉、近端腘动脉 | 招标范围内未中选 | 企业在国家编码库重复注册，规格型号和中选规格型号数据重复，企业已停用该医保编码。
外周血管支架类 | 下肢动脉支架 | 康蒂思（上海）医疗器械有限公司 | 康蒂思（爱尔兰）Cordis Cashel | 8679f21f-6ca0-11ed-9447-b4055d63f15c | 镍钛支架系统 | 国械注进20163130050 |  | 该产品由输送系统和支架组成，支架的材料为镍钛合金，支架包含9个钽显影点。输送系统带有铂铱合金不透射线标记，由导丝腔、头端、导管外部组件、推送杆、鲁尔接头、止血阀、Y阀鲁尔接头和锁定环组成，制造材料：导丝腔：聚酰亚胺和Pebax；头端：Pebax；导管外部组件：不锈钢、聚四氟乙烯、Pebax、聚碳酸酯和聚烯烃；推送杆：聚醚醚酮和不锈钢；鲁尔接头：聚碳酸酯；止血阀：聚碳酸酯和硅胶；Y阀鲁尔接头：聚碳酸酯；锁定环：不锈钢。产品经环氧乙烷灭菌,一次性使用。货架有效期2年。 | 5-8mm直径的支架适用于治疗股浅动脉和近端腘动脉的动脉粥样硬化病变。9-10mm直径的支架适用于治疗髂总动脉和髂外动脉疾病,旨在帮助患有症状性血管狭窄和/或动脉闭塞性疾病的患者改善管腔内径状况。 | 233ce704-cd2c-11e9-953f-fa163e0a8baf |  | C02061200101002089050000292 | 血管介入治疗类材料 | 外周血管介入 | 股腘动脉支架 | 支架 | 合金 | 自膨/长度≤15cm | 支架直径×长度：6×80mm 输送系统长度：80cm | SF06080SV |  | 国械注进20163130050 | 233ce704-cd2c-11e9-953f-fa163e0a8baf | 非药物涂层 非覆膜 短支架(长度≤100mm) | 股浅动脉、近端腘动脉 | 招标范围内未中选 | 企业在国家编码库重复注册，规格型号和中选规格型号数据重复，企业已停用该医保编码。
外周血管支架类 | 下肢动脉支架 | 康蒂思（上海）医疗器械有限公司 | 康蒂思（爱尔兰）Cordis Cashel | 8679f21f-6ca0-11ed-9447-b4055d63f15c | 镍钛支架系统 | 国械注进20163130050 |  | 该产品由输送系统和支架组成，支架的材料为镍钛合金，支架包含9个钽显影点。输送系统带有铂铱合金不透射线标记，由导丝腔、头端、导管外部组件、推送杆、鲁尔接头、止血阀、Y阀鲁尔接头和锁定环组成，制造材料：导丝腔：聚酰亚胺和Pebax；头端：Pebax；导管外部组件：不锈钢、聚四氟乙烯、Pebax、聚碳酸酯和聚烯烃；推送杆：聚醚醚酮和不锈钢；鲁尔接头：聚碳酸酯；止血阀：聚碳酸酯和硅胶；Y阀鲁尔接头：聚碳酸酯；锁定环：不锈钢。产品经环氧乙烷灭菌,一次性使用。货架有效期2年。 | 5-8mm直径的支架适用于治疗股浅动脉和近端腘动脉的动脉粥样硬化病变。9-10mm直径的支架适用于治疗髂总动脉和髂外动脉疾病,旨在帮助患有症状性血管狭窄和/或动脉闭塞性疾病的患者改善管腔内径状况。 | 233cf1e2-cd2c-11e9-953f-fa163e0a8baf |  | C02061200101002089050000319 | 血管介入治疗类材料 | 外周血管介入 | 股腘动脉支架 | 支架 | 合金 | 自膨/长度≤15cm | 支架直径×长度：8×200mm 输送系统长度：120cm | SF08200MV |  | 国械注进20163130050 | 233cf1e2-cd2c-11e9-953f-fa163e0a8baf | 非药物涂层 非覆膜 长支架 (长度＞150mm) | 股浅动脉、近端腘动脉 | 招标范围内未中选 | 企业在国家编码库重复注册，规格型号和中选规格型号数据重复，企业已停用该医保编码。
外周血管支架类 | 下肢动脉支架 | 康蒂思（上海）医疗器械有限公司 | 康蒂思（爱尔兰）Cordis Cashel | 8679f21f-6ca0-11ed-9447-b4055d63f15c | 镍钛支架系统 | 国械注进20163130050 |  | 该产品由输送系统和支架组成，支架的材料为镍钛合金，支架包含9个钽显影点。输送系统带有铂铱合金不透射线标记，由导丝腔、头端、导管外部组件、推送杆、鲁尔接头、止血阀、Y阀鲁尔接头和锁定环组成，制造材料：导丝腔：聚酰亚胺和Pebax；头端：Pebax；导管外部组件：不锈钢、聚四氟乙烯、Pebax、聚碳酸酯和聚烯烃；推送杆：聚醚醚酮和不锈钢；鲁尔接头：聚碳酸酯；止血阀：聚碳酸酯和硅胶；Y阀鲁尔接头：聚碳酸酯；锁定环：不锈钢。产品经环氧乙烷灭菌,一次性使用。货架有效期2年。 | 5-8mm直径的支架适用于治疗股浅动脉和近端腘动脉的动脉粥样硬化病变。9-10mm直径的支架适用于治疗髂总动脉和髂外动脉疾病,旨在帮助患有症状性血管狭窄和/或动脉闭塞性疾病的患者改善管腔内径状况。 | 233cf33b-cd2c-11e9-953f-fa163e0a8baf |  | C02061200101002089050000322 | 血管介入治疗类材料 | 外周血管介入 | 股腘动脉支架 | 支架 | 合金 | 自膨/长度≤15cm | 支架直径×长度：5×60mm 输送系统长度：120cm | SF05060MV |  | 国械注进20163130050 | 233cf33b-cd2c-11e9-953f-fa163e0a8baf | 非药物涂层 非覆膜 短支架(长度≤100mm) | 股浅动脉、近端腘动脉 | 招标范围内未中选 | 企业在国家编码库重复注册，规格型号和中选规格型号数据重复，企业已停用该医保编码。
外周血管支架类 | 下肢动脉支架 | 康蒂思（上海）医疗器械有限公司 | 康蒂思（爱尔兰）Cordis Cashel | 8679f21f-6ca0-11ed-9447-b4055d63f15c | 镍钛支架系统 | 国械注进20163130050 |  | 该产品由输送系统和支架组成，支架的材料为镍钛合金，支架包含9个钽显影点。输送系统带有铂铱合金不透射线标记，由导丝腔、头端、导管外部组件、推送杆、鲁尔接头、止血阀、Y阀鲁尔接头和锁定环组成，制造材料：导丝腔：聚酰亚胺和Pebax；头端：Pebax；导管外部组件：不锈钢、聚四氟乙烯、Pebax、聚碳酸酯和聚烯烃；推送杆：聚醚醚酮和不锈钢；鲁尔接头：聚碳酸酯；止血阀：聚碳酸酯和硅胶；Y阀鲁尔接头：聚碳酸酯；锁定环：不锈钢。产品经环氧乙烷灭菌,一次性使用。货架有效期2年。 | 5-8mm直径的支架适用于治疗股浅动脉和近端腘动脉的动脉粥样硬化病变。9-10mm直径的支架适用于治疗髂总动脉和髂外动脉疾病,旨在帮助患有症状性血管狭窄和/或动脉闭塞性疾病的患者改善管腔内径状况。 | 233cf496-cd2c-11e9-953f-fa163e0a8baf |  | C02061200101002089050000303 | 血管介入治疗类材料 | 外周血管介入 | 股腘动脉支架 | 支架 | 合金 | 自膨/长度≤15cm | 支架直径×长度：8×150mm 输送系统长度：80cm | SF08150SV |  | 国械注进20163130050 | 233cf496-cd2c-11e9-953f-fa163e0a8baf | 非药物涂层 非覆膜 长支架 (100mm＜长度≤150mm) | 股浅动脉、近端腘动脉 | 招标范围内未中选 | 企业在国家编码库重复注册，规格型号和中选规格型号数据重复，企业已停用该医保编码。
外周血管支架类 | 下肢动脉支架 | 康蒂思（上海）医疗器械有限公司 | 康蒂思（爱尔兰）Cordis Cashel | 8679f21f-6ca0-11ed-9447-b4055d63f15c | 镍钛支架系统 | 国械注进20163130050 |  | 该产品由输送系统和支架组成，支架的材料为镍钛合金，支架包含9个钽显影点。输送系统带有铂铱合金不透射线标记，由导丝腔、头端、导管外部组件、推送杆、鲁尔接头、止血阀、Y阀鲁尔接头和锁定环组成，制造材料：导丝腔：聚酰亚胺和Pebax；头端：Pebax；导管外部组件：不锈钢、聚四氟乙烯、Pebax、聚碳酸酯和聚烯烃；推送杆：聚醚醚酮和不锈钢；鲁尔接头：聚碳酸酯；止血阀：聚碳酸酯和硅胶；Y阀鲁尔接头：聚碳酸酯；锁定环：不锈钢。产品经环氧乙烷灭菌,一次性使用。货架有效期2年。 | 5-8mm直径的支架适用于治疗股浅动脉和近端腘动脉的动脉粥样硬化病变。9-10mm直径的支架适用于治疗髂总动脉和髂外动脉疾病,旨在帮助患有症状性血管狭窄和/或动脉闭塞性疾病的患者改善管腔内径状况。 | 233cf9b1-cd2c-11e9-953f-fa163e0a8baf |  | C02061200101002089050000299 | 血管介入治疗类材料 | 外周血管介入 | 股腘动脉支架 | 支架 | 合金 | 自膨/长度≤15cm | 支架直径×长度：7×60mm 输送系统长度：120cm | SF07060MV |  | 国械注进20163130050 | 233cf9b1-cd2c-11e9-953f-fa163e0a8baf | 非药物涂层 非覆膜 短支架(长度≤100mm) | 股浅动脉、近端腘动脉 | 招标范围内未中选 | 企业在国家编码库重复注册，规格型号和中选规格型号数据重复，企业已停用该医保编码。
外周血管支架类 | 下肢动脉支架 | 康蒂思（上海）医疗器械有限公司 | 康蒂思（爱尔兰）Cordis Cashel | 8679f21f-6ca0-11ed-9447-b4055d63f15c | 镍钛支架系统 | 国械注进20163130050 |  | 该产品由输送系统和支架组成，支架的材料为镍钛合金，支架包含9个钽显影点。输送系统带有铂铱合金不透射线标记，由导丝腔、头端、导管外部组件、推送杆、鲁尔接头、止血阀、Y阀鲁尔接头和锁定环组成，制造材料：导丝腔：聚酰亚胺和Pebax；头端：Pebax；导管外部组件：不锈钢、聚四氟乙烯、Pebax、聚碳酸酯和聚烯烃；推送杆：聚醚醚酮和不锈钢；鲁尔接头：聚碳酸酯；止血阀：聚碳酸酯和硅胶；Y阀鲁尔接头：聚碳酸酯；锁定环：不锈钢。产品经环氧乙烷灭菌,一次性使用。货架有效期2年。 | 5-8mm直径的支架适用于治疗股浅动脉和近端腘动脉的动脉粥样硬化病变。9-10mm直径的支架适用于治疗髂总动脉和髂外动脉疾病,旨在帮助患有症状性血管狭窄和/或动脉闭塞性疾病的患者改善管腔内径状况。 | 233cfcbe-cd2c-11e9-953f-fa163e0a8baf |  | C02061200101002089050000327 | 血管介入治疗类材料 | 外周血管介入 | 股腘动脉支架 | 支架 | 合金 | 自膨/长度≤15cm | 支架直径×长度：8×100mm 输送系统长度：80cm | SF08100SV |  | 国械注进20163130050 | 233cfcbe-cd2c-11e9-953f-fa163e0a8baf | 非药物涂层 非覆膜 短支架(长度≤100mm) | 股浅动脉、近端腘动脉 | 招标范围内未中选 | 企业在国家编码库重复注册，规格型号和中选规格型号数据重复，企业已停用该医保编码。
外周血管支架类 | 下肢动脉支架 | 康蒂思（上海）医疗器械有限公司 | 康蒂思（爱尔兰）Cordis Cashel | 8679f21f-6ca0-11ed-9447-b4055d63f15c | 镍钛支架系统 | 国械注进20163130050 |  | 该产品由输送系统和支架组成，支架的材料为镍钛合金，支架包含9个钽显影点。输送系统带有铂铱合金不透射线标记，由导丝腔、头端、导管外部组件、推送杆、鲁尔接头、止血阀、Y阀鲁尔接头和锁定环组成，制造材料：导丝腔：聚酰亚胺和Pebax；头端：Pebax；导管外部组件：不锈钢、聚四氟乙烯、Pebax、聚碳酸酯和聚烯烃；推送杆：聚醚醚酮和不锈钢；鲁尔接头：聚碳酸酯；止血阀：聚碳酸酯和硅胶；Y阀鲁尔接头：聚碳酸酯；锁定环：不锈钢。产品经环氧乙烷灭菌,一次性使用。货架有效期2年。 | 5-8mm直径的支架适用于治疗股浅动脉和近端腘动脉的动脉粥样硬化病变。9-10mm直径的支架适用于治疗髂总动脉和髂外动脉疾病,旨在帮助患有症状性血管狭窄和/或动脉闭塞性疾病的患者改善管腔内径状况。 | 233cff74-cd2c-11e9-953f-fa163e0a8baf |  | C02061200101002089050000277 | 血管介入治疗类材料 | 外周血管介入 | 股腘动脉支架 | 支架 | 合金 | 自膨/长度≤15cm | 支架直径×长度：8×150mm 输送系统长度：120cm | SF08150MV |  | 国械注进20163130050 | 233cff74-cd2c-11e9-953f-fa163e0a8baf | 非药物涂层 非覆膜 长支架 (100mm＜长度≤150mm) | 股浅动脉、近端腘动脉 | 招标范围内未中选 | 企业在国家编码库重复注册，规格型号和中选规格型号数据重复，企业已停用该医保编码。
外周血管支架类 | 下肢动脉支架 | 康蒂思（上海）医疗器械有限公司 | 康蒂思（爱尔兰）Cordis Cashel | 8679f21f-6ca0-11ed-9447-b4055d63f15c | 镍钛支架系统 | 国械注进20163130050 |  | 该产品由输送系统和支架组成，支架的材料为镍钛合金，支架包含9个钽显影点。输送系统带有铂铱合金不透射线标记，由导丝腔、头端、导管外部组件、推送杆、鲁尔接头、止血阀、Y阀鲁尔接头和锁定环组成，制造材料：导丝腔：聚酰亚胺和Pebax；头端：Pebax；导管外部组件：不锈钢、聚四氟乙烯、Pebax、聚碳酸酯和聚烯烃；推送杆：聚醚醚酮和不锈钢；鲁尔接头：聚碳酸酯；止血阀：聚碳酸酯和硅胶；Y阀鲁尔接头：聚碳酸酯；锁定环：不锈钢。产品经环氧乙烷灭菌,一次性使用。货架有效期2年。 | 5-8mm直径的支架适用于治疗股浅动脉和近端腘动脉的动脉粥样硬化病变。9-10mm直径的支架适用于治疗髂总动脉和髂外动脉疾病,旨在帮助患有症状性血管狭窄和/或动脉闭塞性疾病的患者改善管腔内径状况。 | 233d00c1-cd2c-11e9-953f-fa163e0a8baf |  | C02061200101002089050000258 | 血管介入治疗类材料 | 外周血管介入 | 股腘动脉支架 | 支架 | 合金 | 自膨/长度≤15cm | 支架直径×长度：6×120mm 输送系统长度：80cm | SF06120SV |  | 国械注进20163130050 | 233d00c1-cd2c-11e9-953f-fa163e0a8baf | 非药物涂层 非覆膜 长支架 (100mm＜长度≤150mm) | 股浅动脉、近端腘动脉 | 招标范围内未中选 | 企业在国家编码库重复注册，规格型号和中选规格型号数据重复，企业已停用该医保编码。
外周血管支架类 | 下肢动脉支架 | 康蒂思（上海）医疗器械有限公司 | 康蒂思（爱尔兰）Cordis Cashel | 8679f21f-6ca0-11ed-9447-b4055d63f15c | 镍钛支架系统 | 国械注进20163130050 |  | 该产品由输送系统和支架组成，支架的材料为镍钛合金，支架包含9个钽显影点。输送系统带有铂铱合金不透射线标记，由导丝腔、头端、导管外部组件、推送杆、鲁尔接头、止血阀、Y阀鲁尔接头和锁定环组成，制造材料：导丝腔：聚酰亚胺和Pebax；头端：Pebax；导管外部组件：不锈钢、聚四氟乙烯、Pebax、聚碳酸酯和聚烯烃；推送杆：聚醚醚酮和不锈钢；鲁尔接头：聚碳酸酯；止血阀：聚碳酸酯和硅胶；Y阀鲁尔接头：聚碳酸酯；锁定环：不锈钢。产品经环氧乙烷灭菌,一次性使用。货架有效期2年。 | 5-8mm直径的支架适用于治疗股浅动脉和近端腘动脉的动脉粥样硬化病变。9-10mm直径的支架适用于治疗髂总动脉和髂外动脉疾病,旨在帮助患有症状性血管狭窄和/或动脉闭塞性疾病的患者改善管腔内径状况。 | 233d03aa-cd2c-11e9-953f-fa163e0a8baf |  | C02061200101002089050000297 | 血管介入治疗类材料 | 外周血管介入 | 股腘动脉支架 | 支架 | 合金 | 自膨/长度≤15cm | 支架直径×长度：5×200mm 输送系统长度：120cm | SF05200MV |  | 国械注进20163130050 | 233d03aa-cd2c-11e9-953f-fa163e0a8baf | 非药物涂层 非覆膜 长支架 (长度＞150mm) | 股浅动脉、近端腘动脉 | 招标范围内未中选 | 企业在国家编码库重复注册，规格型号和中选规格型号数据重复，企业已停用该医保编码。
外周血管支架类 | 下肢动脉支架 | 康蒂思（上海）医疗器械有限公司 | 康蒂思（爱尔兰）Cordis Cashel | 8679f21f-6ca0-11ed-9447-b4055d63f15c | 镍钛支架系统 | 国械注进20163130050 |  | 该产品由输送系统和支架组成，支架的材料为镍钛合金，支架包含9个钽显影点。输送系统带有铂铱合金不透射线标记，由导丝腔、头端、导管外部组件、推送杆、鲁尔接头、止血阀、Y阀鲁尔接头和锁定环组成，制造材料：导丝腔：聚酰亚胺和Pebax；头端：Pebax；导管外部组件：不锈钢、聚四氟乙烯、Pebax、聚碳酸酯和聚烯烃；推送杆：聚醚醚酮和不锈钢；鲁尔接头：聚碳酸酯；止血阀：聚碳酸酯和硅胶；Y阀鲁尔接头：聚碳酸酯；锁定环：不锈钢。产品经环氧乙烷灭菌,一次性使用。货架有效期2年。 | 5-8mm直径的支架适用于治疗股浅动脉和近端腘动脉的动脉粥样硬化病变。9-10mm直径的支架适用于治疗髂总动脉和髂外动脉疾病,旨在帮助患有症状性血管狭窄和/或动脉闭塞性疾病的患者改善管腔内径状况。 | 233d0514-cd2c-11e9-953f-fa163e0a8baf |  | C02061200101002089050000256 | 血管介入治疗类材料 | 外周血管介入 | 股腘动脉支架 | 支架 | 合金 | 自膨/长度≤15cm | 支架直径×长度：6×150mm 输送系统长度：80cm | SF06150SV |  | 国械注进20163130050 | 233d0514-cd2c-11e9-953f-fa163e0a8baf | 非药物涂层 非覆膜 长支架 (100mm＜长度≤150mm) | 股浅动脉、近端腘动脉 | 招标范围内未中选 | 企业在国家编码库重复注册，规格型号和中选规格型号数据重复，企业已停用该医保编码。
外周血管支架类 | 下肢动脉支架 | 康蒂思（上海）医疗器械有限公司 | 康蒂思（爱尔兰）Cordis Cashel | 8679f21f-6ca0-11ed-9447-b4055d63f15c | 镍钛支架系统 | 国械注进20163130050 |  | 该产品由输送系统和支架组成，支架的材料为镍钛合金，支架包含9个钽显影点。输送系统带有铂铱合金不透射线标记，由导丝腔、头端、导管外部组件、推送杆、鲁尔接头、止血阀、Y阀鲁尔接头和锁定环组成，制造材料：导丝腔：聚酰亚胺和Pebax；头端：Pebax；导管外部组件：不锈钢、聚四氟乙烯、Pebax、聚碳酸酯和聚烯烃；推送杆：聚醚醚酮和不锈钢；鲁尔接头：聚碳酸酯；止血阀：聚碳酸酯和硅胶；Y阀鲁尔接头：聚碳酸酯；锁定环：不锈钢。产品经环氧乙烷灭菌,一次性使用。货架有效期2年。 | 5-8mm直径的支架适用于治疗股浅动脉和近端腘动脉的动脉粥样硬化病变。9-10mm直径的支架适用于治疗髂总动脉和髂外动脉疾病,旨在帮助患有症状性血管狭窄和/或动脉闭塞性疾病的患者改善管腔内径状况。 | 233d0671-cd2c-11e9-953f-fa163e0a8baf |  | C02061200101002089050000333 | 血管介入治疗类材料 | 外周血管介入 | 股腘动脉支架 | 支架 | 合金 | 自膨/长度≤15cm | 支架直径×长度：6×40mm 输送系统长度：120cm | SF06040MV |  | 国械注进20163130050 | 233d0671-cd2c-11e9-953f-fa163e0a8baf | 非药物涂层 非覆膜 短支架(长度≤100mm) | 股浅动脉、近端腘动脉 | 招标范围内未中选 | 企业在国家编码库重复注册，规格型号和中选规格型号数据重复，企业已停用该医保编码。
外周血管支架类 | 下肢动脉支架 | 康蒂思（上海）医疗器械有限公司 | 康蒂思（爱尔兰）Cordis Cashel | 8679f21f-6ca0-11ed-9447-b4055d63f15c | 镍钛支架系统 | 国械注进20163130050 |  | 该产品由输送系统和支架组成，支架的材料为镍钛合金，支架包含9个钽显影点。输送系统带有铂铱合金不透射线标记，由导丝腔、头端、导管外部组件、推送杆、鲁尔接头、止血阀、Y阀鲁尔接头和锁定环组成，制造材料：导丝腔：聚酰亚胺和Pebax；头端：Pebax；导管外部组件：不锈钢、聚四氟乙烯、Pebax、聚碳酸酯和聚烯烃；推送杆：聚醚醚酮和不锈钢；鲁尔接头：聚碳酸酯；止血阀：聚碳酸酯和硅胶；Y阀鲁尔接头：聚碳酸酯；锁定环：不锈钢。产品经环氧乙烷灭菌,一次性使用。货架有效期2年。 | 5-8mm直径的支架适用于治疗股浅动脉和近端腘动脉的动脉粥样硬化病变。9-10mm直径的支架适用于治疗髂总动脉和髂外动脉疾病,旨在帮助患有症状性血管狭窄和/或动脉闭塞性疾病的患者改善管腔内径状况。 | 233d0801-cd2c-11e9-953f-fa163e0a8baf |  | C02061200101002089050000314 | 血管介入治疗类材料 | 外周血管介入 | 股腘动脉支架 | 支架 | 合金 | 自膨/长度≤15cm | 支架直径×长度：8×200mm 输送系统长度：80cm | SF08200SV |  | 国械注进20163130050 | 233d0801-cd2c-11e9-953f-fa163e0a8baf | 非药物涂层 非覆膜 长支架 (长度＞150mm) | 股浅动脉、近端腘动脉 | 招标范围内未中选 | 企业在国家编码库重复注册，规格型号和中选规格型号数据重复，企业已停用该医保编码。
外周血管支架类 | 下肢动脉支架 | 康蒂思（上海）医疗器械有限公司 | 康蒂思（爱尔兰）Cordis Cashel | 8679f21f-6ca0-11ed-9447-b4055d63f15c | 镍钛支架系统 | 国械注进20163130050 |  | 该产品由输送系统和支架组成，支架的材料为镍钛合金，支架包含9个钽显影点。输送系统带有铂铱合金不透射线标记，由导丝腔、头端、导管外部组件、推送杆、鲁尔接头、止血阀、Y阀鲁尔接头和锁定环组成，制造材料：导丝腔：聚酰亚胺和Pebax；头端：Pebax；导管外部组件：不锈钢、聚四氟乙烯、Pebax、聚碳酸酯和聚烯烃；推送杆：聚醚醚酮和不锈钢；鲁尔接头：聚碳酸酯；止血阀：聚碳酸酯和硅胶；Y阀鲁尔接头：聚碳酸酯；锁定环：不锈钢。产品经环氧乙烷灭菌,一次性使用。货架有效期2年。 | 5-8mm直径的支架适用于治疗股浅动脉和近端腘动脉的动脉粥样硬化病变。9-10mm直径的支架适用于治疗髂总动脉和髂外动脉疾病,旨在帮助患有症状性血管狭窄和/或动脉闭塞性疾病的患者改善管腔内径状况。 | 233d098b-cd2c-11e9-953f-fa163e0a8baf |  | C02061200101002089050000260 | 血管介入治疗类材料 | 外周血管介入 | 股腘动脉支架 | 支架 | 合金 | 自膨/长度≤15cm | 支架直径×长度：6×30mm 输送系统长度：80cm | SF06030SV |  | 国械注进20163130050 | 233d098b-cd2c-11e9-953f-fa163e0a8baf | 非药物涂层 非覆膜 短支架(长度≤100mm) | 股浅动脉、近端腘动脉 | 招标范围内未中选 | 企业在国家编码库重复注册，规格型号和中选规格型号数据重复，企业已停用该医保编码。
外周血管支架类 | 下肢动脉支架 | 康蒂思（上海）医疗器械有限公司 | 康蒂思（爱尔兰）Cordis Cashel | 8679f21f-6ca0-11ed-9447-b4055d63f15c | 镍钛支架系统 | 国械注进20163130050 |  | 该产品由输送系统和支架组成，支架的材料为镍钛合金，支架包含9个钽显影点。输送系统带有铂铱合金不透射线标记，由导丝腔、头端、导管外部组件、推送杆、鲁尔接头、止血阀、Y阀鲁尔接头和锁定环组成，制造材料：导丝腔：聚酰亚胺和Pebax；头端：Pebax；导管外部组件：不锈钢、聚四氟乙烯、Pebax、聚碳酸酯和聚烯烃；推送杆：聚醚醚酮和不锈钢；鲁尔接头：聚碳酸酯；止血阀：聚碳酸酯和硅胶；Y阀鲁尔接头：聚碳酸酯；锁定环：不锈钢。产品经环氧乙烷灭菌,一次性使用。货架有效期2年。 | 5-8mm直径的支架适用于治疗股浅动脉和近端腘动脉的动脉粥样硬化病变。9-10mm直径的支架适用于治疗髂总动脉和髂外动脉疾病,旨在帮助患有症状性血管狭窄和/或动脉闭塞性疾病的患者改善管腔内径状况。 | 233d0ae3-cd2c-11e9-953f-fa163e0a8baf |  | C02061200101002089050000321 | 血管介入治疗类材料 | 外周血管介入 | 股腘动脉支架 | 支架 | 合金 | 自膨/长度≤15cm | 支架直径×长度：7×30mm 输送系统长度：80cm | SF07030SV |  | 国械注进20163130050 | 233d0ae3-cd2c-11e9-953f-fa163e0a8baf | 非药物涂层 非覆膜 短支架(长度≤100mm) | 股浅动脉、近端腘动脉 | 招标范围内未中选 | 企业在国家编码库重复注册，规格型号和中选规格型号数据重复，企业已停用该医保编码。
外周血管支架类 | 下肢动脉支架 | 康蒂思（上海）医疗器械有限公司 | 康蒂思（爱尔兰）Cordis Cashel | 8679f21f-6ca0-11ed-9447-b4055d63f15c | 镍钛支架系统 | 国械注进20163130050 |  | 该产品由输送系统和支架组成，支架的材料为镍钛合金，支架包含9个钽显影点。输送系统带有铂铱合金不透射线标记，由导丝腔、头端、导管外部组件、推送杆、鲁尔接头、止血阀、Y阀鲁尔接头和锁定环组成，制造材料：导丝腔：聚酰亚胺和Pebax；头端：Pebax；导管外部组件：不锈钢、聚四氟乙烯、Pebax、聚碳酸酯和聚烯烃；推送杆：聚醚醚酮和不锈钢；鲁尔接头：聚碳酸酯；止血阀：聚碳酸酯和硅胶；Y阀鲁尔接头：聚碳酸酯；锁定环：不锈钢。产品经环氧乙烷灭菌,一次性使用。货架有效期2年。 | 5-8mm直径的支架适用于治疗股浅动脉和近端腘动脉的动脉粥样硬化病变。9-10mm直径的支架适用于治疗髂总动脉和髂外动脉疾病,旨在帮助患有症状性血管狭窄和/或动脉闭塞性疾病的患者改善管腔内径状况。 | 233d0d8e-cd2c-11e9-953f-fa163e0a8baf |  | C02061200101002089050000279 | 血管介入治疗类材料 | 外周血管介入 | 股腘动脉支架 | 支架 | 合金 | 自膨/长度≤15cm | 支架直径×长度：7×40mm 输送系统长度：80cm | SF07040SV |  | 国械注进20163130050 | 233d0d8e-cd2c-11e9-953f-fa163e0a8baf | 非药物涂层 非覆膜 短支架(长度≤100mm) | 股浅动脉、近端腘动脉 | 招标范围内未中选 | 企业在国家编码库重复注册，规格型号和中选规格型号数据重复，企业已停用该医保编码。
外周血管支架类 | 下肢动脉支架 | 康蒂思（上海）医疗器械有限公司 | 康蒂思（爱尔兰）Cordis Cashel | 8679f21f-6ca0-11ed-9447-b4055d63f15c | 镍钛支架系统 | 国械注进20163130050 |  | 该产品由输送系统和支架组成，支架的材料为镍钛合金，支架包含9个钽显影点。输送系统带有铂铱合金不透射线标记，由导丝腔、头端、导管外部组件、推送杆、鲁尔接头、止血阀、Y阀鲁尔接头和锁定环组成，制造材料：导丝腔：聚酰亚胺和Pebax；头端：Pebax；导管外部组件：不锈钢、聚四氟乙烯、Pebax、聚碳酸酯和聚烯烃；推送杆：聚醚醚酮和不锈钢；鲁尔接头：聚碳酸酯；止血阀：聚碳酸酯和硅胶；Y阀鲁尔接头：聚碳酸酯；锁定环：不锈钢。产品经环氧乙烷灭菌,一次性使用。货架有效期2年。 | 5-8mm直径的支架适用于治疗股浅动脉和近端腘动脉的动脉粥样硬化病变。9-10mm直径的支架适用于治疗髂总动脉和髂外动脉疾病,旨在帮助患有症状性血管狭窄和/或动脉闭塞性疾病的患者改善管腔内径状况。 | 233d1033-cd2c-11e9-953f-fa163e0a8baf |  | C02061200101002089050000295 | 血管介入治疗类材料 | 外周血管介入 | 股腘动脉支架 | 支架 | 合金 | 自膨/长度≤15cm | 支架直径×长度：8×40mm 输送系统长度：120cm | SF08040MV |  | 国械注进20163130050 | 233d1033-cd2c-11e9-953f-fa163e0a8baf | 非药物涂层 非覆膜 短支架(长度≤100mm) | 股浅动脉、近端腘动脉 | 招标范围内未中选 | 企业在国家编码库重复注册，规格型号和中选规格型号数据重复，企业已停用该医保编码。
外周血管支架类 | 下肢动脉支架 | 康蒂思（上海）医疗器械有限公司 | 康蒂思（爱尔兰）Cordis Cashel | 8679f21f-6ca0-11ed-9447-b4055d63f15c | 镍钛支架系统 | 国械注进20163130050 |  | 该产品由输送系统和支架组成，支架的材料为镍钛合金，支架包含9个钽显影点。输送系统带有铂铱合金不透射线标记，由导丝腔、头端、导管外部组件、推送杆、鲁尔接头、止血阀、Y阀鲁尔接头和锁定环组成，制造材料：导丝腔：聚酰亚胺和Pebax；头端：Pebax；导管外部组件：不锈钢、聚四氟乙烯、Pebax、聚碳酸酯和聚烯烃；推送杆：聚醚醚酮和不锈钢；鲁尔接头：聚碳酸酯；止血阀：聚碳酸酯和硅胶；Y阀鲁尔接头：聚碳酸酯；锁定环：不锈钢。产品经环氧乙烷灭菌,一次性使用。货架有效期2年。 | 5-8mm直径的支架适用于治疗股浅动脉和近端腘动脉的动脉粥样硬化病变。9-10mm直径的支架适用于治疗髂总动脉和髂外动脉疾病,旨在帮助患有症状性血管狭窄和/或动脉闭塞性疾病的患者改善管腔内径状况。 | 233d1186-cd2c-11e9-953f-fa163e0a8baf |  | C02061200101002089050000285 | 血管介入治疗类材料 | 外周血管介入 | 股腘动脉支架 | 支架 | 合金 | 自膨/长度≤15cm | 支架直径×长度：5×120mm 输送系统长度：80cm | SF05120SV |  | 国械注进20163130050 | 233d1186-cd2c-11e9-953f-fa163e0a8baf | 非药物涂层 非覆膜 长支架 (100mm＜长度≤150mm) | 股浅动脉、近端腘动脉 | 招标范围内未中选 | 企业在国家编码库重复注册，规格型号和中选规格型号数据重复，企业已停用该医保编码。
外周血管支架类 | 下肢动脉支架 | 康蒂思（上海）医疗器械有限公司 | 康蒂思（爱尔兰）Cordis Cashel | 8679f21f-6ca0-11ed-9447-b4055d63f15c | 镍钛支架系统 | 国械注进20163130050 |  | 该产品由输送系统和支架组成，支架的材料为镍钛合金，支架包含9个钽显影点。输送系统带有铂铱合金不透射线标记，由导丝腔、头端、导管外部组件、推送杆、鲁尔接头、止血阀、Y阀鲁尔接头和锁定环组成，制造材料：导丝腔：聚酰亚胺和Pebax；头端：Pebax；导管外部组件：不锈钢、聚四氟乙烯、Pebax、聚碳酸酯和聚烯烃；推送杆：聚醚醚酮和不锈钢；鲁尔接头：聚碳酸酯；止血阀：聚碳酸酯和硅胶；Y阀鲁尔接头：聚碳酸酯；锁定环：不锈钢。产品经环氧乙烷灭菌,一次性使用。货架有效期2年。 | 5-8mm直径的支架适用于治疗股浅动脉和近端腘动脉的动脉粥样硬化病变。9-10mm直径的支架适用于治疗髂总动脉和髂外动脉疾病,旨在帮助患有症状性血管狭窄和/或动脉闭塞性疾病的患者改善管腔内径状况。 | 233d12d2-cd2c-11e9-953f-fa163e0a8baf |  | C02061200101002089050000275 | 血管介入治疗类材料 | 外周血管介入 | 股腘动脉支架 | 支架 | 合金 | 自膨/长度≤15cm | 支架直径×长度：7×200mm 输送系统长度：120cm | SF07200MV |  | 国械注进20163130050 | 233d12d2-cd2c-11e9-953f-fa163e0a8baf | 非药物涂层 非覆膜 长支架 (长度＞150mm) | 股浅动脉、近端腘动脉 | 招标范围内未中选 | 企业在国家编码库重复注册，规格型号和中选规格型号数据重复，企业已停用该医保编码。
外周血管支架类 | 下肢动脉支架 | 康蒂思（上海）医疗器械有限公司 | 康蒂思（爱尔兰）Cordis Cashel | 8679f21f-6ca0-11ed-9447-b4055d63f15c | 镍钛支架系统 | 国械注进20163130050 |  | 该产品由输送系统和支架组成，支架的材料为镍钛合金，支架包含9个钽显影点。输送系统带有铂铱合金不透射线标记，由导丝腔、头端、导管外部组件、推送杆、鲁尔接头、止血阀、Y阀鲁尔接头和锁定环组成，制造材料：导丝腔：聚酰亚胺和Pebax；头端：Pebax；导管外部组件：不锈钢、聚四氟乙烯、Pebax、聚碳酸酯和聚烯烃；推送杆：聚醚醚酮和不锈钢；鲁尔接头：聚碳酸酯；止血阀：聚碳酸酯和硅胶；Y阀鲁尔接头：聚碳酸酯；锁定环：不锈钢。产品经环氧乙烷灭菌,一次性使用。货架有效期2年。 | 5-8mm直径的支架适用于治疗股浅动脉和近端腘动脉的动脉粥样硬化病变。9-10mm直径的支架适用于治疗髂总动脉和髂外动脉疾病,旨在帮助患有症状性血管狭窄和/或动脉闭塞性疾病的患者改善管腔内径状况。 | 233d141f-cd2c-11e9-953f-fa163e0a8baf |  | C02061200101002089050000289 | 血管介入治疗类材料 | 外周血管介入 | 股腘动脉支架 | 支架 | 合金 | 自膨/长度≤15cm | 支架直径×长度：8×80mm 输送系统长度：120cm | SF08080MV |  | 国械注进20163130050 | 233d141f-cd2c-11e9-953f-fa163e0a8baf | 非药物涂层 非覆膜 短支架(长度≤100mm) | 股浅动脉、近端腘动脉 | 招标范围内未中选 | 企业在国家编码库重复注册，规格型号和中选规格型号数据重复，企业已停用该医保编码。
外周血管支架类 | 下肢动脉支架 | 康蒂思（上海）医疗器械有限公司 | 康蒂思（爱尔兰）Cordis Cashel | 8679f21f-6ca0-11ed-9447-b4055d63f15c | 镍钛支架系统 | 国械注进20163130050 |  | 该产品由输送系统和支架组成，支架的材料为镍钛合金，支架包含9个钽显影点。输送系统带有铂铱合金不透射线标记，由导丝腔、头端、导管外部组件、推送杆、鲁尔接头、止血阀、Y阀鲁尔接头和锁定环组成，制造材料：导丝腔：聚酰亚胺和Pebax；头端：Pebax；导管外部组件：不锈钢、聚四氟乙烯、Pebax、聚碳酸酯和聚烯烃；推送杆：聚醚醚酮和不锈钢；鲁尔接头：聚碳酸酯；止血阀：聚碳酸酯和硅胶；Y阀鲁尔接头：聚碳酸酯；锁定环：不锈钢。产品经环氧乙烷灭菌,一次性使用。货架有效期2年。 | 5-8mm直径的支架适用于治疗股浅动脉和近端腘动脉的动脉粥样硬化病变。9-10mm直径的支架适用于治疗髂总动脉和髂外动脉疾病,旨在帮助患有症状性血管狭窄和/或动脉闭塞性疾病的患者改善管腔内径状况。 | 233d156b-cd2c-11e9-953f-fa163e0a8baf |  | C02061200101002089050000290 | 血管介入治疗类材料 | 外周血管介入 | 股腘动脉支架 | 支架 | 合金 | 自膨/长度≤15cm | 支架直径×长度：7×150mm 输送系统长度：120cm | SF07150MV |  | 国械注进20163130050 | 233d156b-cd2c-11e9-953f-fa163e0a8baf | 非药物涂层 非覆膜 长支架 (100mm＜长度≤150mm) | 股浅动脉、近端腘动脉 | 招标范围内未中选 | 企业在国家编码库重复注册，规格型号和中选规格型号数据重复，企业已停用该医保编码。
外周血管支架类 | 下肢动脉支架 | 康蒂思（上海）医疗器械有限公司 | 康蒂思（爱尔兰）Cordis Cashel | 8679f21f-6ca0-11ed-9447-b4055d63f15c | 镍钛支架系统 | 国械注进20163130050 |  | 该产品由输送系统和支架组成，支架的材料为镍钛合金，支架包含9个钽显影点。输送系统带有铂铱合金不透射线标记，由导丝腔、头端、导管外部组件、推送杆、鲁尔接头、止血阀、Y阀鲁尔接头和锁定环组成，制造材料：导丝腔：聚酰亚胺和Pebax；头端：Pebax；导管外部组件：不锈钢、聚四氟乙烯、Pebax、聚碳酸酯和聚烯烃；推送杆：聚醚醚酮和不锈钢；鲁尔接头：聚碳酸酯；止血阀：聚碳酸酯和硅胶；Y阀鲁尔接头：聚碳酸酯；锁定环：不锈钢。产品经环氧乙烷灭菌,一次性使用。货架有效期2年。 | 5-8mm直径的支架适用于治疗股浅动脉和近端腘动脉的动脉粥样硬化病变。9-10mm直径的支架适用于治疗髂总动脉和髂外动脉疾病,旨在帮助患有症状性血管狭窄和/或动脉闭塞性疾病的患者改善管腔内径状况。 | 233d16ba-cd2c-11e9-953f-fa163e0a8baf |  | C02061200101002089050000291 | 血管介入治疗类材料 | 外周血管介入 | 股腘动脉支架 | 支架 | 合金 | 自膨/长度≤15cm | 支架直径×长度：5×150mm 输送系统长度：120cm | SF05150MV |  | 国械注进20163130050 | 233d16ba-cd2c-11e9-953f-fa163e0a8baf | 非药物涂层 非覆膜 长支架 (100mm＜长度≤150mm) | 股浅动脉、近端腘动脉 | 招标范围内未中选 | 企业在国家编码库重复注册，规格型号和中选规格型号数据重复，企业已停用该医保编码。
外周血管支架类 | 下肢动脉支架 | 康蒂思（上海）医疗器械有限公司 | 康蒂思（爱尔兰）Cordis Cashel | 8679f21f-6ca0-11ed-9447-b4055d63f15c | 镍钛支架系统 | 国械注进20163130050 |  | 该产品由输送系统和支架组成，支架的材料为镍钛合金，支架包含9个钽显影点。输送系统带有铂铱合金不透射线标记，由导丝腔、头端、导管外部组件、推送杆、鲁尔接头、止血阀、Y阀鲁尔接头和锁定环组成，制造材料：导丝腔：聚酰亚胺和Pebax；头端：Pebax；导管外部组件：不锈钢、聚四氟乙烯、Pebax、聚碳酸酯和聚烯烃；推送杆：聚醚醚酮和不锈钢；鲁尔接头：聚碳酸酯；止血阀：聚碳酸酯和硅胶；Y阀鲁尔接头：聚碳酸酯；锁定环：不锈钢。产品经环氧乙烷灭菌,一次性使用。货架有效期2年。 | 5-8mm直径的支架适用于治疗股浅动脉和近端腘动脉的动脉粥样硬化病变。9-10mm直径的支架适用于治疗髂总动脉和髂外动脉疾病,旨在帮助患有症状性血管狭窄和/或动脉闭塞性疾病的患者改善管腔内径状况。 | 233d199d-cd2c-11e9-953f-fa163e0a8baf |  | C02061200101002089050000286 | 血管介入治疗类材料 | 外周血管介入 | 股腘动脉支架 | 支架 | 合金 | 自膨/长度≤15cm | 支架直径×长度：6×60mm 输送系统长度：80cm | SF06060SV |  | 国械注进20163130050 | 233d199d-cd2c-11e9-953f-fa163e0a8baf | 非药物涂层 非覆膜 短支架(长度≤100mm) | 股浅动脉、近端腘动脉 | 招标范围内未中选 | 企业在国家编码库重复注册，规格型号和中选规格型号数据重复，企业已停用该医保编码。
外周血管支架类 | 下肢动脉支架 | 康蒂思（上海）医疗器械有限公司 | 康蒂思（爱尔兰）Cordis Cashel | 8679f21f-6ca0-11ed-9447-b4055d63f15c | 镍钛支架系统 | 国械注进20163130050 |  | 该产品由输送系统和支架组成，支架的材料为镍钛合金，支架包含9个钽显影点。输送系统带有铂铱合金不透射线标记，由导丝腔、头端、导管外部组件、推送杆、鲁尔接头、止血阀、Y阀鲁尔接头和锁定环组成，制造材料：导丝腔：聚酰亚胺和Pebax；头端：Pebax；导管外部组件：不锈钢、聚四氟乙烯、Pebax、聚碳酸酯和聚烯烃；推送杆：聚醚醚酮和不锈钢；鲁尔接头：聚碳酸酯；止血阀：聚碳酸酯和硅胶；Y阀鲁尔接头：聚碳酸酯；锁定环：不锈钢。产品经环氧乙烷灭菌,一次性使用。货架有效期2年。 | 5-8mm直径的支架适用于治疗股浅动脉和近端腘动脉的动脉粥样硬化病变。9-10mm直径的支架适用于治疗髂总动脉和髂外动脉疾病,旨在帮助患有症状性血管狭窄和/或动脉闭塞性疾病的患者改善管腔内径状况。 | 233d1c3e-cd2c-11e9-953f-fa163e0a8baf |  | C02061200101002089050000329 | 血管介入治疗类材料 | 外周血管介入 | 股腘动脉支架 | 支架 | 合金 | 自膨/长度≤15cm | 支架直径×长度：5×200mm 输送系统长度：80cm | SF05200SV |  | 国械注进20163130050 | 233d1c3e-cd2c-11e9-953f-fa163e0a8baf | 非药物涂层 非覆膜 长支架 (长度＞150mm) | 股浅动脉、近端腘动脉 | 招标范围内未中选 | 企业在国家编码库重复注册，规格型号和中选规格型号数据重复，企业已停用该医保编码。
外周血管支架类 | 下肢动脉支架 | 康蒂思（上海）医疗器械有限公司 | 康蒂思（爱尔兰）Cordis Cashel | 8679f21f-6ca0-11ed-9447-b4055d63f15c | 镍钛支架系统 | 国械注进20163130050 |  | 该产品由输送系统和支架组成，支架的材料为镍钛合金，支架包含9个钽显影点。输送系统带有铂铱合金不透射线标记，由导丝腔、头端、导管外部组件、推送杆、鲁尔接头、止血阀、Y阀鲁尔接头和锁定环组成，制造材料：导丝腔：聚酰亚胺和Pebax；头端：Pebax；导管外部组件：不锈钢、聚四氟乙烯、Pebax、聚碳酸酯和聚烯烃；推送杆：聚醚醚酮和不锈钢；鲁尔接头：聚碳酸酯；止血阀：聚碳酸酯和硅胶；Y阀鲁尔接头：聚碳酸酯；锁定环：不锈钢。产品经环氧乙烷灭菌,一次性使用。货架有效期2年。 | 5-8mm直径的支架适用于治疗股浅动脉和近端腘动脉的动脉粥样硬化病变。9-10mm直径的支架适用于治疗髂总动脉和髂外动脉疾病,旨在帮助患有症状性血管狭窄和/或动脉闭塞性疾病的患者改善管腔内径状况。 | 233d1d87-cd2c-11e9-953f-fa163e0a8baf |  | C02061200101002089050000288 | 血管介入治疗类材料 | 外周血管介入 | 股腘动脉支架 | 支架 | 合金 | 自膨/长度≤15cm | 支架直径×长度：8×60mm 输送系统长度：120cm | SF08060MV |  | 国械注进20163130050 | 233d1d87-cd2c-11e9-953f-fa163e0a8baf | 非药物涂层 非覆膜 短支架(长度≤100mm) | 股浅动脉、近端腘动脉 | 招标范围内未中选 | 企业在国家编码库重复注册，规格型号和中选规格型号数据重复，企业已停用该医保编码。
外周血管支架类 | 下肢动脉支架 | 康蒂思（上海）医疗器械有限公司 | 康蒂思（爱尔兰）Cordis Cashel | 8679f21f-6ca0-11ed-9447-b4055d63f15c | 镍钛支架系统 | 国械注进20163130050 |  | 该产品由输送系统和支架组成，支架的材料为镍钛合金，支架包含9个钽显影点。输送系统带有铂铱合金不透射线标记，由导丝腔、头端、导管外部组件、推送杆、鲁尔接头、止血阀、Y阀鲁尔接头和锁定环组成，制造材料：导丝腔：聚酰亚胺和Pebax；头端：Pebax；导管外部组件：不锈钢、聚四氟乙烯、Pebax、聚碳酸酯和聚烯烃；推送杆：聚醚醚酮和不锈钢；鲁尔接头：聚碳酸酯；止血阀：聚碳酸酯和硅胶；Y阀鲁尔接头：聚碳酸酯；锁定环：不锈钢。产品经环氧乙烷灭菌,一次性使用。货架有效期2年。 | 5-8mm直径的支架适用于治疗股浅动脉和近端腘动脉的动脉粥样硬化病变。9-10mm直径的支架适用于治疗髂总动脉和髂外动脉疾病,旨在帮助患有症状性血管狭窄和/或动脉闭塞性疾病的患者改善管腔内径状况。 | 233d1ed6-cd2c-11e9-953f-fa163e0a8baf |  | C02061200101002089050000300 | 血管介入治疗类材料 | 外周血管介入 | 股腘动脉支架 | 支架 | 合金 | 自膨/长度≤15cm | 支架直径×长度：6×30mm 输送系统长度：120cm | SF06030MV |  | 国械注进20163130050 | 233d1ed6-cd2c-11e9-953f-fa163e0a8baf | 非药物涂层 非覆膜 短支架(长度≤100mm) | 股浅动脉、近端腘动脉 | 招标范围内未中选 | 企业在国家编码库重复注册，规格型号和中选规格型号数据重复，企业已停用该医保编码。
外周血管支架类 | 下肢动脉支架 | 康蒂思（上海）医疗器械有限公司 | 康蒂思（爱尔兰）Cordis Cashel | 8679f21f-6ca0-11ed-9447-b4055d63f15c | 镍钛支架系统 | 国械注进20163130050 |  | 该产品由输送系统和支架组成，支架的材料为镍钛合金，支架包含9个钽显影点。输送系统带有铂铱合金不透射线标记，由导丝腔、头端、导管外部组件、推送杆、鲁尔接头、止血阀、Y阀鲁尔接头和锁定环组成，制造材料：导丝腔：聚酰亚胺和Pebax；头端：Pebax；导管外部组件：不锈钢、聚四氟乙烯、Pebax、聚碳酸酯和聚烯烃；推送杆：聚醚醚酮和不锈钢；鲁尔接头：聚碳酸酯；止血阀：聚碳酸酯和硅胶；Y阀鲁尔接头：聚碳酸酯；锁定环：不锈钢。产品经环氧乙烷灭菌,一次性使用。货架有效期2年。 | 5-8mm直径的支架适用于治疗股浅动脉和近端腘动脉的动脉粥样硬化病变。9-10mm直径的支架适用于治疗髂总动脉和髂外动脉疾病,旨在帮助患有症状性血管狭窄和/或动脉闭塞性疾病的患者改善管腔内径状况。 | 233d22cc-cd2c-11e9-953f-fa163e0a8baf |  | C02061200101002089050000308 | 血管介入治疗类材料 | 外周血管介入 | 股腘动脉支架 | 支架 | 合金 | 自膨/长度≤15cm | 支架直径×长度：5×80mm 输送系统长度：80cm | SF05080SV |  | 国械注进20163130050 | 233d22cc-cd2c-11e9-953f-fa163e0a8baf | 非药物涂层 非覆膜 短支架(长度≤100mm) | 股浅动脉、近端腘动脉 | 招标范围内未中选 | 企业在国家编码库重复注册，规格型号和中选规格型号数据重复，企业已停用该医保编码。
外周血管支架类 | 下肢动脉支架 | 康蒂思（上海）医疗器械有限公司 | 康蒂思（爱尔兰）Cordis Cashel | 8679f21f-6ca0-11ed-9447-b4055d63f15c | 镍钛支架系统 | 国械注进20163130050 |  | 该产品由输送系统和支架组成，支架的材料为镍钛合金，支架包含9个钽显影点。输送系统带有铂铱合金不透射线标记，由导丝腔、头端、导管外部组件、推送杆、鲁尔接头、止血阀、Y阀鲁尔接头和锁定环组成，制造材料：导丝腔：聚酰亚胺和Pebax；头端：Pebax；导管外部组件：不锈钢、聚四氟乙烯、Pebax、聚碳酸酯和聚烯烃；推送杆：聚醚醚酮和不锈钢；鲁尔接头：聚碳酸酯；止血阀：聚碳酸酯和硅胶；Y阀鲁尔接头：聚碳酸酯；锁定环：不锈钢。产品经环氧乙烷灭菌,一次性使用。货架有效期2年。 | 5-8mm直径的支架适用于治疗股浅动脉和近端腘动脉的动脉粥样硬化病变。9-10mm直径的支架适用于治疗髂总动脉和髂外动脉疾病,旨在帮助患有症状性血管狭窄和/或动脉闭塞性疾病的患者改善管腔内径状况。 | 233d2418-cd2c-11e9-953f-fa163e0a8baf |  | C02061200101002089050000326 | 血管介入治疗类材料 | 外周血管介入 | 股腘动脉支架 | 支架 | 合金 | 自膨/长度≤15cm | 支架直径×长度：8×120mm 输送系统长度：120cm | SF08120MV |  | 国械注进20163130050 | 233d2418-cd2c-11e9-953f-fa163e0a8baf | 非药物涂层 非覆膜 长支架 (100mm＜长度≤150mm) | 股浅动脉、近端腘动脉 | 招标范围内未中选 | 企业在国家编码库重复注册，规格型号和中选规格型号数据重复，企业已停用该医保编码。
外周血管支架类 | 下肢动脉支架 | 康蒂思（上海）医疗器械有限公司 | 康蒂思（爱尔兰）Cordis Cashel | 8679f21f-6ca0-11ed-9447-b4055d63f15c | 镍钛支架系统 | 国械注进20163130050 |  | 该产品由输送系统和支架组成，支架的材料为镍钛合金，支架包含9个钽显影点。输送系统带有铂铱合金不透射线标记，由导丝腔、头端、导管外部组件、推送杆、鲁尔接头、止血阀、Y阀鲁尔接头和锁定环组成，制造材料：导丝腔：聚酰亚胺和Pebax；头端：Pebax；导管外部组件：不锈钢、聚四氟乙烯、Pebax、聚碳酸酯和聚烯烃；推送杆：聚醚醚酮和不锈钢；鲁尔接头：聚碳酸酯；止血阀：聚碳酸酯和硅胶；Y阀鲁尔接头：聚碳酸酯；锁定环：不锈钢。产品经环氧乙烷灭菌,一次性使用。货架有效期2年。 | 5-8mm直径的支架适用于治疗股浅动脉和近端腘动脉的动脉粥样硬化病变。9-10mm直径的支架适用于治疗髂总动脉和髂外动脉疾病,旨在帮助患有症状性血管狭窄和/或动脉闭塞性疾病的患者改善管腔内径状况。 | 233d2803-cd2c-11e9-953f-fa163e0a8baf |  | C02061200101002089050000301 | 血管介入治疗类材料 | 外周血管介入 | 股腘动脉支架 | 支架 | 合金 | 自膨/长度≤15cm | 支架直径×长度：8×80mm 输送系统长度：80cm | SF08080SV |  | 国械注进20163130050 | 233d2803-cd2c-11e9-953f-fa163e0a8baf | 非药物涂层 非覆膜 短支架(长度≤100mm) | 股浅动脉、近端腘动脉 | 招标范围内未中选 | 企业在国家编码库重复注册，规格型号和中选规格型号数据重复，企业已停用该医保编码。
外周血管支架类 | 下肢动脉支架 | 康蒂思（上海）医疗器械有限公司 | 康蒂思（爱尔兰）Cordis Cashel | 8679f21f-6ca0-11ed-9447-b4055d63f15c | 镍钛支架系统 | 国械注进20163130050 |  | 该产品由输送系统和支架组成，支架的材料为镍钛合金，支架包含9个钽显影点。输送系统带有铂铱合金不透射线标记，由导丝腔、头端、导管外部组件、推送杆、鲁尔接头、止血阀、Y阀鲁尔接头和锁定环组成，制造材料：导丝腔：聚酰亚胺和Pebax；头端：Pebax；导管外部组件：不锈钢、聚四氟乙烯、Pebax、聚碳酸酯和聚烯烃；推送杆：聚醚醚酮和不锈钢；鲁尔接头：聚碳酸酯；止血阀：聚碳酸酯和硅胶；Y阀鲁尔接头：聚碳酸酯；锁定环：不锈钢。产品经环氧乙烷灭菌,一次性使用。货架有效期2年。 | 5-8mm直径的支架适用于治疗股浅动脉和近端腘动脉的动脉粥样硬化病变。9-10mm直径的支架适用于治疗髂总动脉和髂外动脉疾病,旨在帮助患有症状性血管狭窄和/或动脉闭塞性疾病的患者改善管腔内径状况。 | 233d297f-cd2c-11e9-953f-fa163e0a8baf |  | C02061200101002089050000284 | 血管介入治疗类材料 | 外周血管介入 | 股腘动脉支架 | 支架 | 合金 | 自膨/长度≤15cm | 支架直径×长度：6×200mm 输送系统长度：80cm | SF06200SV |  | 国械注进20163130050 | 233d297f-cd2c-11e9-953f-fa163e0a8baf | 非药物涂层 非覆膜 长支架 (长度＞150mm) | 股浅动脉、近端腘动脉 | 招标范围内未中选 | 企业在国家编码库重复注册，规格型号和中选规格型号数据重复，企业已停用该医保编码。
外周血管支架类 | 下肢动脉支架 | 康蒂思（上海）医疗器械有限公司 | 康蒂思（爱尔兰）Cordis Cashel | 8679f21f-6ca0-11ed-9447-b4055d63f15c | 镍钛支架系统 | 国械注进20163130050 |  | 该产品由输送系统和支架组成，支架的材料为镍钛合金，支架包含9个钽显影点。输送系统带有铂铱合金不透射线标记，由导丝腔、头端、导管外部组件、推送杆、鲁尔接头、止血阀、Y阀鲁尔接头和锁定环组成，制造材料：导丝腔：聚酰亚胺和Pebax；头端：Pebax；导管外部组件：不锈钢、聚四氟乙烯、Pebax、聚碳酸酯和聚烯烃；推送杆：聚醚醚酮和不锈钢；鲁尔接头：聚碳酸酯；止血阀：聚碳酸酯和硅胶；Y阀鲁尔接头：聚碳酸酯；锁定环：不锈钢。产品经环氧乙烷灭菌,一次性使用。货架有效期2年。 | 5-8mm直径的支架适用于治疗股浅动脉和近端腘动脉的动脉粥样硬化病变。9-10mm直径的支架适用于治疗髂总动脉和髂外动脉疾病,旨在帮助患有症状性血管狭窄和/或动脉闭塞性疾病的患者改善管腔内径状况。 | 233d2ada-cd2c-11e9-953f-fa163e0a8baf |  | C02061200101002089050000310 | 血管介入治疗类材料 | 外周血管介入 | 股腘动脉支架 | 支架 | 合金 | 自膨/长度≤15cm | 支架直径×长度：8×120mm 输送系统长度：80cm | SF08120SV |  | 国械注进20163130050 | 233d2ada-cd2c-11e9-953f-fa163e0a8baf | 非药物涂层 非覆膜 长支架 (100mm＜长度≤150mm) | 股浅动脉、近端腘动脉 | 招标范围内未中选 | 企业在国家编码库重复注册，规格型号和中选规格型号数据重复，企业已停用该医保编码。
外周血管支架类 | 下肢动脉支架 | 康蒂思（上海）医疗器械有限公司 | 康蒂思（爱尔兰）Cordis Cashel | 8679f21f-6ca0-11ed-9447-b4055d63f15c | 镍钛支架系统 | 国械注进20163130050 |  | 该产品由输送系统和支架组成，支架的材料为镍钛合金，支架包含9个钽显影点。输送系统带有铂铱合金不透射线标记，由导丝腔、头端、导管外部组件、推送杆、鲁尔接头、止血阀、Y阀鲁尔接头和锁定环组成，制造材料：导丝腔：聚酰亚胺和Pebax；头端：Pebax；导管外部组件：不锈钢、聚四氟乙烯、Pebax、聚碳酸酯和聚烯烃；推送杆：聚醚醚酮和不锈钢；鲁尔接头：聚碳酸酯；止血阀：聚碳酸酯和硅胶；Y阀鲁尔接头：聚碳酸酯；锁定环：不锈钢。产品经环氧乙烷灭菌,一次性使用。货架有效期2年。 | 5-8mm直径的支架适用于治疗股浅动脉和近端腘动脉的动脉粥样硬化病变。9-10mm直径的支架适用于治疗髂总动脉和髂外动脉疾病,旨在帮助患有症状性血管狭窄和/或动脉闭塞性疾病的患者改善管腔内径状况。 | 233d2c29-cd2c-11e9-953f-fa163e0a8baf |  | C02061200101002089050000283 | 血管介入治疗类材料 | 外周血管介入 | 股腘动脉支架 | 支架 | 合金 | 自膨/长度≤15cm | 支架直径×长度：7×80mm 输送系统长度：120cm | SF07080MV |  | 国械注进20163130050 | 233d2c29-cd2c-11e9-953f-fa163e0a8baf | 非药物涂层 非覆膜 短支架(长度≤100mm) | 股浅动脉、近端腘动脉 | 招标范围内未中选 | 企业在国家编码库重复注册，规格型号和中选规格型号数据重复，企业已停用该医保编码。
外周血管支架类 | 下肢动脉支架 | 康蒂思（上海）医疗器械有限公司 | 康蒂思（爱尔兰）Cordis Cashel | 8679f21f-6ca0-11ed-9447-b4055d63f15c | 镍钛支架系统 | 国械注进20163130050 |  | 该产品由输送系统和支架组成，支架的材料为镍钛合金，支架包含9个钽显影点。输送系统带有铂铱合金不透射线标记，由导丝腔、头端、导管外部组件、推送杆、鲁尔接头、止血阀、Y阀鲁尔接头和锁定环组成，制造材料：导丝腔：聚酰亚胺和Pebax；头端：Pebax；导管外部组件：不锈钢、聚四氟乙烯、Pebax、聚碳酸酯和聚烯烃；推送杆：聚醚醚酮和不锈钢；鲁尔接头：聚碳酸酯；止血阀：聚碳酸酯和硅胶；Y阀鲁尔接头：聚碳酸酯；锁定环：不锈钢。产品经环氧乙烷灭菌,一次性使用。货架有效期2年。 | 5-8mm直径的支架适用于治疗股浅动脉和近端腘动脉的动脉粥样硬化病变。9-10mm直径的支架适用于治疗髂总动脉和髂外动脉疾病,旨在帮助患有症状性血管狭窄和/或动脉闭塞性疾病的患者改善管腔内径状况。 | 233d2d7c-cd2c-11e9-953f-fa163e0a8baf |  | C02061200101002089050000294 | 血管介入治疗类材料 | 外周血管介入 | 股腘动脉支架 | 支架 | 合金 | 自膨/长度≤15cm | 支架直径×长度：7×30mm 输送系统长度：120cm | SF07030MV |  | 国械注进20163130050 | 233d2d7c-cd2c-11e9-953f-fa163e0a8baf | 非药物涂层 非覆膜 短支架(长度≤100mm) | 股浅动脉、近端腘动脉 | 招标范围内未中选 | 企业在国家编码库重复注册，规格型号和中选规格型号数据重复，企业已停用该医保编码。
外周血管支架类 | 下肢动脉支架 | 康蒂思（上海）医疗器械有限公司 | 康蒂思（爱尔兰）Cordis Cashel | 8679f21f-6ca0-11ed-9447-b4055d63f15c | 镍钛支架系统 | 国械注进20163130050 |  | 该产品由输送系统和支架组成，支架的材料为镍钛合金，支架包含9个钽显影点。输送系统带有铂铱合金不透射线标记，由导丝腔、头端、导管外部组件、推送杆、鲁尔接头、止血阀、Y阀鲁尔接头和锁定环组成，制造材料：导丝腔：聚酰亚胺和Pebax；头端：Pebax；导管外部组件：不锈钢、聚四氟乙烯、Pebax、聚碳酸酯和聚烯烃；推送杆：聚醚醚酮和不锈钢；鲁尔接头：聚碳酸酯；止血阀：聚碳酸酯和硅胶；Y阀鲁尔接头：聚碳酸酯；锁定环：不锈钢。产品经环氧乙烷灭菌,一次性使用。货架有效期2年。 | 5-8mm直径的支架适用于治疗股浅动脉和近端腘动脉的动脉粥样硬化病变。9-10mm直径的支架适用于治疗髂总动脉和髂外动脉疾病,旨在帮助患有症状性血管狭窄和/或动脉闭塞性疾病的患者改善管腔内径状况。 | 233d3014-cd2c-11e9-953f-fa163e0a8baf |  | C02061200101002089050000317 | 血管介入治疗类材料 | 外周血管介入 | 股腘动脉支架 | 支架 | 合金 | 自膨/长度≤15cm | 支架直径×长度：8×60mm 输送系统长度：80cm | SF08060SV |  | 国械注进20163130050 | 233d3014-cd2c-11e9-953f-fa163e0a8baf | 非药物涂层 非覆膜 短支架(长度≤100mm) | 股浅动脉、近端腘动脉 | 招标范围内未中选 | 企业在国家编码库重复注册，规格型号和中选规格型号数据重复，企业已停用该医保编码。
外周血管支架类 | 下肢动脉支架 | 康蒂思（上海）医疗器械有限公司 | 康蒂思（爱尔兰）Cordis Cashel | 8679f21f-6ca0-11ed-9447-b4055d63f15c | 镍钛支架系统 | 国械注进20163130050 |  | 该产品由输送系统和支架组成，支架的材料为镍钛合金，支架包含9个钽显影点。输送系统带有铂铱合金不透射线标记，由导丝腔、头端、导管外部组件、推送杆、鲁尔接头、止血阀、Y阀鲁尔接头和锁定环组成，制造材料：导丝腔：聚酰亚胺和Pebax；头端：Pebax；导管外部组件：不锈钢、聚四氟乙烯、Pebax、聚碳酸酯和聚烯烃；推送杆：聚醚醚酮和不锈钢；鲁尔接头：聚碳酸酯；止血阀：聚碳酸酯和硅胶；Y阀鲁尔接头：聚碳酸酯；锁定环：不锈钢。产品经环氧乙烷灭菌,一次性使用。货架有效期2年。 | 5-8mm直径的支架适用于治疗股浅动脉和近端腘动脉的动脉粥样硬化病变。9-10mm直径的支架适用于治疗髂总动脉和髂外动脉疾病,旨在帮助患有症状性血管狭窄和/或动脉闭塞性疾病的患者改善管腔内径状况。 | 233d316a-cd2c-11e9-953f-fa163e0a8baf |  | C02061200101002089050000251 | 血管介入治疗类材料 | 外周血管介入 | 股腘动脉支架 | 支架 | 合金 | 自膨/长度≤15cm | 支架直径×长度：6×40mm 输送系统长度：80cm | SF06040SV |  | 国械注进20163130050 | 233d316a-cd2c-11e9-953f-fa163e0a8baf | 非药物涂层 非覆膜 短支架(长度≤100mm) | 股浅动脉、近端腘动脉 | 招标范围内未中选 | 企业在国家编码库重复注册，规格型号和中选规格型号数据重复，企业已停用该医保编码。
外周血管支架类 | 下肢动脉支架 | 康蒂思（上海）医疗器械有限公司 | 康蒂思（爱尔兰）Cordis Cashel | 8679f21f-6ca0-11ed-9447-b4055d63f15c | 镍钛支架系统 | 国械注进20163130050 |  | 该产品由输送系统和支架组成，支架的材料为镍钛合金，支架包含9个钽显影点。输送系统带有铂铱合金不透射线标记，由导丝腔、头端、导管外部组件、推送杆、鲁尔接头、止血阀、Y阀鲁尔接头和锁定环组成，制造材料：导丝腔：聚酰亚胺和Pebax；头端：Pebax；导管外部组件：不锈钢、聚四氟乙烯、Pebax、聚碳酸酯和聚烯烃；推送杆：聚醚醚酮和不锈钢；鲁尔接头：聚碳酸酯；止血阀：聚碳酸酯和硅胶；Y阀鲁尔接头：聚碳酸酯；锁定环：不锈钢。产品经环氧乙烷灭菌,一次性使用。货架有效期2年。 | 5-8mm直径的支架适用于治疗股浅动脉和近端腘动脉的动脉粥样硬化病变。9-10mm直径的支架适用于治疗髂总动脉和髂外动脉疾病,旨在帮助患有症状性血管狭窄和/或动脉闭塞性疾病的患者改善管腔内径状况。 | 233d340b-cd2c-11e9-953f-fa163e0a8baf |  | C02061200101002089050000318 | 血管介入治疗类材料 | 外周血管介入 | 股腘动脉支架 | 支架 | 合金 | 自膨/长度≤15cm | 支架直径×长度：7×100mm 输送系统长度：80cm | SF07100SV |  | 国械注进20163130050 | 233d340b-cd2c-11e9-953f-fa163e0a8baf | 非药物涂层 非覆膜 短支架(长度≤100mm) | 股浅动脉、近端腘动脉 | 招标范围内未中选 | 企业在国家编码库重复注册，规格型号和中选规格型号数据重复，企业已停用该医保编码。
外周血管支架类 | 下肢动脉支架 | 康蒂思（上海）医疗器械有限公司 | 康蒂思（爱尔兰）Cordis Cashel | 8679f21f-6ca0-11ed-9447-b4055d63f15c | 镍钛支架系统 | 国械注进20163130050 |  | 该产品由输送系统和支架组成，支架的材料为镍钛合金，支架包含9个钽显影点。输送系统带有铂铱合金不透射线标记，由导丝腔、头端、导管外部组件、推送杆、鲁尔接头、止血阀、Y阀鲁尔接头和锁定环组成，制造材料：导丝腔：聚酰亚胺和Pebax；头端：Pebax；导管外部组件：不锈钢、聚四氟乙烯、Pebax、聚碳酸酯和聚烯烃；推送杆：聚醚醚酮和不锈钢；鲁尔接头：聚碳酸酯；止血阀：聚碳酸酯和硅胶；Y阀鲁尔接头：聚碳酸酯；锁定环：不锈钢。产品经环氧乙烷灭菌,一次性使用。货架有效期2年。 | 5-8mm直径的支架适用于治疗股浅动脉和近端腘动脉的动脉粥样硬化病变。9-10mm直径的支架适用于治疗髂总动脉和髂外动脉疾病,旨在帮助患有症状性血管狭窄和/或动脉闭塞性疾病的患者改善管腔内径状况。 | 233d3563-cd2c-11e9-953f-fa163e0a8baf |  | C02061200101002089050000304 | 血管介入治疗类材料 | 外周血管介入 | 股腘动脉支架 | 支架 | 合金 | 自膨/长度≤15cm | 支架直径×长度：5×100mm 输送系统长度：80cm | SF05100SV |  | 国械注进20163130050 | 233d3563-cd2c-11e9-953f-fa163e0a8baf | 非药物涂层 非覆膜 短支架(长度≤100mm) | 股浅动脉、近端腘动脉 | 招标范围内未中选 | 企业在国家编码库重复注册，规格型号和中选规格型号数据重复，企业已停用该医保编码。
外周血管支架类 | 下肢动脉支架 | 康蒂思（上海）医疗器械有限公司 | 康蒂思（爱尔兰）Cordis Cashel | 8679f21f-6ca0-11ed-9447-b4055d63f15c | 镍钛支架系统 | 国械注进20163130050 |  | 该产品由输送系统和支架组成，支架的材料为镍钛合金，支架包含9个钽显影点。输送系统带有铂铱合金不透射线标记，由导丝腔、头端、导管外部组件、推送杆、鲁尔接头、止血阀、Y阀鲁尔接头和锁定环组成，制造材料：导丝腔：聚酰亚胺和Pebax；头端：Pebax；导管外部组件：不锈钢、聚四氟乙烯、Pebax、聚碳酸酯和聚烯烃；推送杆：聚醚醚酮和不锈钢；鲁尔接头：聚碳酸酯；止血阀：聚碳酸酯和硅胶；Y阀鲁尔接头：聚碳酸酯；锁定环：不锈钢。产品经环氧乙烷灭菌,一次性使用。货架有效期2年。 | 5-8mm直径的支架适用于治疗股浅动脉和近端腘动脉的动脉粥样硬化病变。9-10mm直径的支架适用于治疗髂总动脉和髂外动脉疾病,旨在帮助患有症状性血管狭窄和/或动脉闭塞性疾病的患者改善管腔内径状况。 | 233d3804-cd2c-11e9-953f-fa163e0a8baf |  | C02061200101002089050000323 | 血管介入治疗类材料 | 外周血管介入 | 股腘动脉支架 | 支架 | 合金 | 自膨/长度≤15cm | 支架直径×长度：8×30mm 输送系统长度：120cm | SF08030MV |  | 国械注进20163130050 | 233d3804-cd2c-11e9-953f-fa163e0a8baf | 非药物涂层 非覆膜 短支架(长度≤100mm) | 股浅动脉、近端腘动脉 | 招标范围内未中选 | 企业在国家编码库重复注册，规格型号和中选规格型号数据重复，企业已停用该医保编码。
外周血管支架类 | 下肢动脉支架 | 康蒂思（上海）医疗器械有限公司 | 康蒂思（爱尔兰）Cordis Cashel | 8679f21f-6ca0-11ed-9447-b4055d63f15c | 镍钛支架系统 | 国械注进20163130050 |  | 该产品由输送系统和支架组成，支架的材料为镍钛合金，支架包含9个钽显影点。输送系统带有铂铱合金不透射线标记，由导丝腔、头端、导管外部组件、推送杆、鲁尔接头、止血阀、Y阀鲁尔接头和锁定环组成，制造材料：导丝腔：聚酰亚胺和Pebax；头端：Pebax；导管外部组件：不锈钢、聚四氟乙烯、Pebax、聚碳酸酯和聚烯烃；推送杆：聚醚醚酮和不锈钢；鲁尔接头：聚碳酸酯；止血阀：聚碳酸酯和硅胶；Y阀鲁尔接头：聚碳酸酯；锁定环：不锈钢。产品经环氧乙烷灭菌,一次性使用。货架有效期2年。 | 5-8mm直径的支架适用于治疗股浅动脉和近端腘动脉的动脉粥样硬化病变。9-10mm直径的支架适用于治疗髂总动脉和髂外动脉疾病,旨在帮助患有症状性血管狭窄和/或动脉闭塞性疾病的患者改善管腔内径状况。 | 4dc9795d-6909-11eb-ba25-fa163e311f19 |  | C02061200101002089050000252 | 血管介入治疗类材料 | 外周血管介入 | 股腘动脉支架 | 支架 | 合金 | 自膨/长度≤15cm | 支架直径×长度：5×80mm 输送系统长度：120cm | SF05080MV |  | 国械注进20163130050 | 4dc9795d-6909-11eb-ba25-fa163e311f19 | 非药物涂层 非覆膜 短支架(长度≤100mm) | 股浅动脉、近端腘动脉 | 招标范围内未中选 | 企业在国家编码库重复注册，规格型号和中选规格型号数据重复，企业已停用该医保编码。
外周血管支架类 | 下肢动脉支架 | 康蒂思（上海）医疗器械有限公司 | 康蒂思（爱尔兰）Cordis Cashel | 8679f21f-6ca0-11ed-9447-b4055d63f15c | 镍钛支架系统 | 国械注进20163130050 |  | 该产品由输送系统和支架组成，支架的材料为镍钛合金，支架包含9个钽显影点。输送系统带有铂铱合金不透射线标记，由导丝腔、头端、导管外部组件、推送杆、鲁尔接头、止血阀、Y阀鲁尔接头和锁定环组成，制造材料：导丝腔：聚酰亚胺和Pebax；头端：Pebax；导管外部组件：不锈钢、聚四氟乙烯、Pebax、聚碳酸酯和聚烯烃；推送杆：聚醚醚酮和不锈钢；鲁尔接头：聚碳酸酯；止血阀：聚碳酸酯和硅胶；Y阀鲁尔接头：聚碳酸酯；锁定环：不锈钢。产品经环氧乙烷灭菌,一次性使用。货架有效期2年。 | 5-8mm直径的支架适用于治疗股浅动脉和近端腘动脉的动脉粥样硬化病变。9-10mm直径的支架适用于治疗髂总动脉和髂外动脉疾病,旨在帮助患有症状性血管狭窄和/或动脉闭塞性疾病的患者改善管腔内径状况。 | 4dfe3cb0-6909-11eb-ba25-fa163e311f19 |  | C02061200101002089050000253 | 血管介入治疗类材料 | 外周血管介入 | 股腘动脉支架 | 支架 | 合金 | 自膨/长度≤15cm | 支架直径×长度：5×40mm 输送系统长度：80cm | SF05040SV |  | 国械注进20163130050 | 4dfe3cb0-6909-11eb-ba25-fa163e311f19 | 非药物涂层 非覆膜 短支架(长度≤100mm) | 股浅动脉、近端腘动脉 | 招标范围内未中选 | 企业在国家编码库重复注册，规格型号和中选规格型号数据重复，企业已停用该医保编码。
外周血管支架类 | 下肢动脉支架 | 康蒂思（上海）医疗器械有限公司 | 康蒂思（爱尔兰）Cordis Cashel | 8679f21f-6ca0-11ed-9447-b4055d63f15c | 镍钛支架系统 | 国械注进20163130050 |  | 该产品由输送系统和支架组成，支架的材料为镍钛合金，支架包含9个钽显影点。输送系统带有铂铱合金不透射线标记，由导丝腔、头端、导管外部组件、推送杆、鲁尔接头、止血阀、Y阀鲁尔接头和锁定环组成，制造材料：导丝腔：聚酰亚胺和Pebax；头端：Pebax；导管外部组件：不锈钢、聚四氟乙烯、Pebax、聚碳酸酯和聚烯烃；推送杆：聚醚醚酮和不锈钢；鲁尔接头：聚碳酸酯；止血阀：聚碳酸酯和硅胶；Y阀鲁尔接头：聚碳酸酯；锁定环：不锈钢。产品经环氧乙烷灭菌,一次性使用。货架有效期2年。 | 5-8mm直径的支架适用于治疗股浅动脉和近端腘动脉的动脉粥样硬化病变。9-10mm直径的支架适用于治疗髂总动脉和髂外动脉疾病,旨在帮助患有症状性血管狭窄和/或动脉闭塞性疾病的患者改善管腔内径状况。 | 4dfe548f-6909-11eb-ba25-fa163e311f19 |  | C02061200101002089050000254 | 血管介入治疗类材料 | 外周血管介入 | 股腘动脉支架 | 支架 | 合金 | 自膨/长度≤15cm | 支架直径×长度：6×100mm 输送系统长度：80cm | SF06100SV |  | 国械注进20163130050 | 4dfe548f-6909-11eb-ba25-fa163e311f19 | 非药物涂层 非覆膜 短支架(长度≤100mm) | 股浅动脉、近端腘动脉 | 招标范围内未中选 | 企业在国家编码库重复注册，规格型号和中选规格型号数据重复，企业已停用该医保编码。
外周血管支架类 | 下肢动脉支架 | 康蒂思（上海）医疗器械有限公司 | 康蒂思（爱尔兰）Cordis Cashel | 8679f21f-6ca0-11ed-9447-b4055d63f15c | 镍钛支架系统 | 国械注进20163130050 |  | 该产品由输送系统和支架组成，支架的材料为镍钛合金，支架包含9个钽显影点。输送系统带有铂铱合金不透射线标记，由导丝腔、头端、导管外部组件、推送杆、鲁尔接头、止血阀、Y阀鲁尔接头和锁定环组成，制造材料：导丝腔：聚酰亚胺和Pebax；头端：Pebax；导管外部组件：不锈钢、聚四氟乙烯、Pebax、聚碳酸酯和聚烯烃；推送杆：聚醚醚酮和不锈钢；鲁尔接头：聚碳酸酯；止血阀：聚碳酸酯和硅胶；Y阀鲁尔接头：聚碳酸酯；锁定环：不锈钢。产品经环氧乙烷灭菌,一次性使用。货架有效期2年。 | 5-8mm直径的支架适用于治疗股浅动脉和近端腘动脉的动脉粥样硬化病变。9-10mm直径的支架适用于治疗髂总动脉和髂外动脉疾病,旨在帮助患有症状性血管狭窄和/或动脉闭塞性疾病的患者改善管腔内径状况。 | 4dfe5812-6909-11eb-ba25-fa163e311f19 |  | C02061200101002089050000255 | 血管介入治疗类材料 | 外周血管介入 | 股腘动脉支架 | 支架 | 合金 | 自膨/长度≤15cm | 支架直径×长度：6×60mm 输送系统长度：120cm | SF06060MV |  | 国械注进20163130050 | 4dfe5812-6909-11eb-ba25-fa163e311f19 | 非药物涂层 非覆膜 短支架(长度≤100mm) | 股浅动脉、近端腘动脉 | 招标范围内未中选 | 企业在国家编码库重复注册，规格型号和中选规格型号数据重复，企业已停用该医保编码。
外周血管支架类 | 下肢动脉支架 | 康蒂思（上海）医疗器械有限公司 | 康蒂思（爱尔兰）Cordis Cashel | 8679f21f-6ca0-11ed-9447-b4055d63f15c | 镍钛支架系统 | 国械注进20163130050 |  | 该产品由输送系统和支架组成，支架的材料为镍钛合金，支架包含9个钽显影点。输送系统带有铂铱合金不透射线标记，由导丝腔、头端、导管外部组件、推送杆、鲁尔接头、止血阀、Y阀鲁尔接头和锁定环组成，制造材料：导丝腔：聚酰亚胺和Pebax；头端：Pebax；导管外部组件：不锈钢、聚四氟乙烯、Pebax、聚碳酸酯和聚烯烃；推送杆：聚醚醚酮和不锈钢；鲁尔接头：聚碳酸酯；止血阀：聚碳酸酯和硅胶；Y阀鲁尔接头：聚碳酸酯；锁定环：不锈钢。产品经环氧乙烷灭菌,一次性使用。货架有效期2年。 | 5-8mm直径的支架适用于治疗股浅动脉和近端腘动脉的动脉粥样硬化病变。9-10mm直径的支架适用于治疗髂总动脉和髂外动脉疾病,旨在帮助患有症状性血管狭窄和/或动脉闭塞性疾病的患者改善管腔内径状况。 | 4dfe5a0e-6909-11eb-ba25-fa163e311f19 |  | C02061200101002089050000256 | 血管介入治疗类材料 | 外周血管介入 | 股腘动脉支架 | 支架 | 合金 | 自膨/长度≤15cm | 支架直径×长度：6×150mm 输送系统长度：80cm | SF06150SV |  | 国械注进20163130050 | 4dfe5a0e-6909-11eb-ba25-fa163e311f19 | 非药物涂层 非覆膜 长支架 (100mm＜长度≤150mm) | 股浅动脉、近端腘动脉 | 招标范围内未中选 | 企业在国家编码库重复注册，规格型号和中选规格型号数据重复，企业已停用该医保编码。
外周血管支架类 | 下肢动脉支架 | 康蒂思（上海）医疗器械有限公司 | 康蒂思（爱尔兰）Cordis Cashel | 8679f21f-6ca0-11ed-9447-b4055d63f15c | 镍钛支架系统 | 国械注进20163130050 |  | 该产品由输送系统和支架组成，支架的材料为镍钛合金，支架包含9个钽显影点。输送系统带有铂铱合金不透射线标记，由导丝腔、头端、导管外部组件、推送杆、鲁尔接头、止血阀、Y阀鲁尔接头和锁定环组成，制造材料：导丝腔：聚酰亚胺和Pebax；头端：Pebax；导管外部组件：不锈钢、聚四氟乙烯、Pebax、聚碳酸酯和聚烯烃；推送杆：聚醚醚酮和不锈钢；鲁尔接头：聚碳酸酯；止血阀：聚碳酸酯和硅胶；Y阀鲁尔接头：聚碳酸酯；锁定环：不锈钢。产品经环氧乙烷灭菌,一次性使用。货架有效期2年。 | 5-8mm直径的支架适用于治疗股浅动脉和近端腘动脉的动脉粥样硬化病变。9-10mm直径的支架适用于治疗髂总动脉和髂外动脉疾病,旨在帮助患有症状性血管狭窄和/或动脉闭塞性疾病的患者改善管腔内径状况。 | 4dfe5be0-6909-11eb-ba25-fa163e311f19 |  | C02061200101002089050000257 | 血管介入治疗类材料 | 外周血管介入 | 股腘动脉支架 | 支架 | 合金 | 自膨/长度≤15cm | 支架直径×长度：6×150mm 输送系统长度：120cm | SF06150MV |  | 国械注进20163130050 | 4dfe5be0-6909-11eb-ba25-fa163e311f19 | 非药物涂层 非覆膜 长支架 (100mm＜长度≤150mm) | 股浅动脉、近端腘动脉 | 招标范围内未中选 | 企业在国家编码库重复注册，规格型号和中选规格型号数据重复，企业已停用该医保编码。
外周血管支架类 | 下肢动脉支架 | 康蒂思（上海）医疗器械有限公司 | 康蒂思（爱尔兰）Cordis Cashel | 8679f21f-6ca0-11ed-9447-b4055d63f15c | 镍钛支架系统 | 国械注进20163130050 |  | 该产品由输送系统和支架组成，支架的材料为镍钛合金，支架包含9个钽显影点。输送系统带有铂铱合金不透射线标记，由导丝腔、头端、导管外部组件、推送杆、鲁尔接头、止血阀、Y阀鲁尔接头和锁定环组成，制造材料：导丝腔：聚酰亚胺和Pebax；头端：Pebax；导管外部组件：不锈钢、聚四氟乙烯、Pebax、聚碳酸酯和聚烯烃；推送杆：聚醚醚酮和不锈钢；鲁尔接头：聚碳酸酯；止血阀：聚碳酸酯和硅胶；Y阀鲁尔接头：聚碳酸酯；锁定环：不锈钢。产品经环氧乙烷灭菌,一次性使用。货架有效期2年。 | 5-8mm直径的支架适用于治疗股浅动脉和近端腘动脉的动脉粥样硬化病变。9-10mm直径的支架适用于治疗髂总动脉和髂外动脉疾病,旨在帮助患有症状性血管狭窄和/或动脉闭塞性疾病的患者改善管腔内径状况。 | 4dfe5db1-6909-11eb-ba25-fa163e311f19 |  | C02061200101002089050000258 | 血管介入治疗类材料 | 外周血管介入 | 股腘动脉支架 | 支架 | 合金 | 自膨/长度≤15cm | 支架直径×长度：6×120mm 输送系统长度：80cm | SF06120SV |  | 国械注进20163130050 | 4dfe5db1-6909-11eb-ba25-fa163e311f19 | 非药物涂层 非覆膜 长支架 (100mm＜长度≤150mm) | 股浅动脉、近端腘动脉 | 招标范围内未中选 | 企业在国家编码库重复注册，规格型号和中选规格型号数据重复，企业已停用该医保编码。
外周血管支架类 | 下肢动脉支架 | 康蒂思（上海）医疗器械有限公司 | 康蒂思（爱尔兰）Cordis Cashel | 8679f21f-6ca0-11ed-9447-b4055d63f15c | 镍钛支架系统 | 国械注进20163130050 |  | 该产品由输送系统和支架组成，支架的材料为镍钛合金，支架包含9个钽显影点。输送系统带有铂铱合金不透射线标记，由导丝腔、头端、导管外部组件、推送杆、鲁尔接头、止血阀、Y阀鲁尔接头和锁定环组成，制造材料：导丝腔：聚酰亚胺和Pebax；头端：Pebax；导管外部组件：不锈钢、聚四氟乙烯、Pebax、聚碳酸酯和聚烯烃；推送杆：聚醚醚酮和不锈钢；鲁尔接头：聚碳酸酯；止血阀：聚碳酸酯和硅胶；Y阀鲁尔接头：聚碳酸酯；锁定环：不锈钢。产品经环氧乙烷灭菌,一次性使用。货架有效期2年。 | 5-8mm直径的支架适用于治疗股浅动脉和近端腘动脉的动脉粥样硬化病变。9-10mm直径的支架适用于治疗髂总动脉和髂外动脉疾病,旨在帮助患有症状性血管狭窄和/或动脉闭塞性疾病的患者改善管腔内径状况。 | 4dfe6121-6909-11eb-ba25-fa163e311f19 |  | C02061200101002089050000260 | 血管介入治疗类材料 | 外周血管介入 | 股腘动脉支架 | 支架 | 合金 | 自膨/长度≤15cm | 支架直径×长度：6×30mm 输送系统长度：80cm | SF06030SV |  | 国械注进20163130050 | 4dfe6121-6909-11eb-ba25-fa163e311f19 | 非药物涂层 非覆膜 短支架(长度≤100mm) | 股浅动脉、近端腘动脉 | 招标范围内未中选 | 企业在国家编码库重复注册，规格型号和中选规格型号数据重复，企业已停用该医保编码。
外周血管支架类 | 下肢动脉支架 | 康蒂思（上海）医疗器械有限公司 | 康蒂思（爱尔兰）Cordis Cashel | 8679f21f-6ca0-11ed-9447-b4055d63f15c | 镍钛支架系统 | 国械注进20163130050 |  | 该产品由输送系统和支架组成，支架的材料为镍钛合金，支架包含9个钽显影点。输送系统带有铂铱合金不透射线标记，由导丝腔、头端、导管外部组件、推送杆、鲁尔接头、止血阀、Y阀鲁尔接头和锁定环组成，制造材料：导丝腔：聚酰亚胺和Pebax；头端：Pebax；导管外部组件：不锈钢、聚四氟乙烯、Pebax、聚碳酸酯和聚烯烃；推送杆：聚醚醚酮和不锈钢；鲁尔接头：聚碳酸酯；止血阀：聚碳酸酯和硅胶；Y阀鲁尔接头：聚碳酸酯；锁定环：不锈钢。产品经环氧乙烷灭菌,一次性使用。货架有效期2年。 | 5-8mm直径的支架适用于治疗股浅动脉和近端腘动脉的动脉粥样硬化病变。9-10mm直径的支架适用于治疗髂总动脉和髂外动脉疾病,旨在帮助患有症状性血管狭窄和/或动脉闭塞性疾病的患者改善管腔内径状况。 | 4dfe62cf-6909-11eb-ba25-fa163e311f19 |  | C02061200101002089050000261 | 血管介入治疗类材料 | 外周血管介入 | 股腘动脉支架 | 支架 | 合金 | 自膨/长度≤15cm | 支架直径×长度：6×80mm 输送系统长度：120cm | SF06080MV |  | 国械注进20163130050 | 4dfe62cf-6909-11eb-ba25-fa163e311f19 | 非药物涂层 非覆膜 短支架(长度≤100mm) | 股浅动脉、近端腘动脉 | 招标范围内未中选 | 企业在国家编码库重复注册，规格型号和中选规格型号数据重复，企业已停用该医保编码。
外周血管支架类 | 下肢动脉支架 | 康蒂思（上海）医疗器械有限公司 | 康蒂思（爱尔兰）Cordis Cashel | 8679f21f-6ca0-11ed-9447-b4055d63f15c | 镍钛支架系统 | 国械注进20163130050 |  | 该产品由输送系统和支架组成，支架的材料为镍钛合金，支架包含9个钽显影点。输送系统带有铂铱合金不透射线标记，由导丝腔、头端、导管外部组件、推送杆、鲁尔接头、止血阀、Y阀鲁尔接头和锁定环组成，制造材料：导丝腔：聚酰亚胺和Pebax；头端：Pebax；导管外部组件：不锈钢、聚四氟乙烯、Pebax、聚碳酸酯和聚烯烃；推送杆：聚醚醚酮和不锈钢；鲁尔接头：聚碳酸酯；止血阀：聚碳酸酯和硅胶；Y阀鲁尔接头：聚碳酸酯；锁定环：不锈钢。产品经环氧乙烷灭菌,一次性使用。货架有效期2年。 | 5-8mm直径的支架适用于治疗股浅动脉和近端腘动脉的动脉粥样硬化病变。9-10mm直径的支架适用于治疗髂总动脉和髂外动脉疾病,旨在帮助患有症状性血管狭窄和/或动脉闭塞性疾病的患者改善管腔内径状况。 | 4dfe64a2-6909-11eb-ba25-fa163e311f19 |  | C02061200101002089050000262 | 血管介入治疗类材料 | 外周血管介入 | 股腘动脉支架 | 支架 | 合金 | 自膨/长度≤15cm | 支架直径×长度：5×120mm 输送系统长度：120cm | SF05120MV |  | 国械注进20163130050 | 4dfe64a2-6909-11eb-ba25-fa163e311f19 | 非药物涂层 非覆膜 长支架 (100mm＜长度≤150mm) | 股浅动脉、近端腘动脉 | 招标范围内未中选 | 企业在国家编码库重复注册，规格型号和中选规格型号数据重复，企业已停用该医保编码。
外周血管支架类 | 下肢动脉支架 | 康蒂思（上海）医疗器械有限公司 | 康蒂思（爱尔兰）Cordis Cashel | 8679f21f-6ca0-11ed-9447-b4055d63f15c | 镍钛支架系统 | 国械注进20163130050 |  | 该产品由输送系统和支架组成，支架的材料为镍钛合金，支架包含9个钽显影点。输送系统带有铂铱合金不透射线标记，由导丝腔、头端、导管外部组件、推送杆、鲁尔接头、止血阀、Y阀鲁尔接头和锁定环组成，制造材料：导丝腔：聚酰亚胺和Pebax；头端：Pebax；导管外部组件：不锈钢、聚四氟乙烯、Pebax、聚碳酸酯和聚烯烃；推送杆：聚醚醚酮和不锈钢；鲁尔接头：聚碳酸酯；止血阀：聚碳酸酯和硅胶；Y阀鲁尔接头：聚碳酸酯；锁定环：不锈钢。产品经环氧乙烷灭菌,一次性使用。货架有效期2年。 | 5-8mm直径的支架适用于治疗股浅动脉和近端腘动脉的动脉粥样硬化病变。9-10mm直径的支架适用于治疗髂总动脉和髂外动脉疾病,旨在帮助患有症状性血管狭窄和/或动脉闭塞性疾病的患者改善管腔内径状况。 | 4dfe664d-6909-11eb-ba25-fa163e311f19 |  | C02061200101002089050000263 | 血管介入治疗类材料 | 外周血管介入 | 股腘动脉支架 | 支架 | 合金 | 自膨/长度≤15cm | 支架直径×长度：5×40mm 输送系统长度：120cm | SF05040MV |  | 国械注进20163130050 | 4dfe664d-6909-11eb-ba25-fa163e311f19 | 非药物涂层 非覆膜 短支架(长度≤100mm) | 股浅动脉、近端腘动脉 | 招标范围内未中选 | 企业在国家编码库重复注册，规格型号和中选规格型号数据重复，企业已停用该医保编码。
外周血管支架类 | 下肢动脉支架 | 康蒂思（上海）医疗器械有限公司 | 康蒂思（爱尔兰）Cordis Cashel | 8679f21f-6ca0-11ed-9447-b4055d63f15c | 镍钛支架系统 | 国械注进20163130050 |  | 该产品由输送系统和支架组成，支架的材料为镍钛合金，支架包含9个钽显影点。输送系统带有铂铱合金不透射线标记，由导丝腔、头端、导管外部组件、推送杆、鲁尔接头、止血阀、Y阀鲁尔接头和锁定环组成，制造材料：导丝腔：聚酰亚胺和Pebax；头端：Pebax；导管外部组件：不锈钢、聚四氟乙烯、Pebax、聚碳酸酯和聚烯烃；推送杆：聚醚醚酮和不锈钢；鲁尔接头：聚碳酸酯；止血阀：聚碳酸酯和硅胶；Y阀鲁尔接头：聚碳酸酯；锁定环：不锈钢。产品经环氧乙烷灭菌,一次性使用。货架有效期2年。 | 5-8mm直径的支架适用于治疗股浅动脉和近端腘动脉的动脉粥样硬化病变。9-10mm直径的支架适用于治疗髂总动脉和髂外动脉疾病,旨在帮助患有症状性血管狭窄和/或动脉闭塞性疾病的患者改善管腔内径状况。 | 4dfe822a-6909-11eb-ba25-fa163e311f19 |  | C02061200101002089050000264 | 血管介入治疗类材料 | 外周血管介入 | 股腘动脉支架 | 支架 | 合金 | 自膨/长度≤15cm | 支架直径×长度：6×120mm 输送系统长度：120cm | SF06120MV |  | 国械注进20163130050 | 4dfe822a-6909-11eb-ba25-fa163e311f19 | 非药物涂层 非覆膜 长支架 (100mm＜长度≤150mm) | 股浅动脉、近端腘动脉 | 招标范围内未中选 | 企业在国家编码库重复注册，规格型号和中选规格型号数据重复，企业已停用该医保编码。
外周血管支架类 | 下肢动脉支架 | 康蒂思（上海）医疗器械有限公司 | 康蒂思（爱尔兰）Cordis Cashel | 8679f21f-6ca0-11ed-9447-b4055d63f15c | 镍钛支架系统 | 国械注进20163130050 |  | 该产品由输送系统和支架组成，支架的材料为镍钛合金，支架包含9个钽显影点。输送系统带有铂铱合金不透射线标记，由导丝腔、头端、导管外部组件、推送杆、鲁尔接头、止血阀、Y阀鲁尔接头和锁定环组成，制造材料：导丝腔：聚酰亚胺和Pebax；头端：Pebax；导管外部组件：不锈钢、聚四氟乙烯、Pebax、聚碳酸酯和聚烯烃；推送杆：聚醚醚酮和不锈钢；鲁尔接头：聚碳酸酯；止血阀：聚碳酸酯和硅胶；Y阀鲁尔接头：聚碳酸酯；锁定环：不锈钢。产品经环氧乙烷灭菌,一次性使用。货架有效期2年。 | 5-8mm直径的支架适用于治疗股浅动脉和近端腘动脉的动脉粥样硬化病变。9-10mm直径的支架适用于治疗髂总动脉和髂外动脉疾病,旨在帮助患有症状性血管狭窄和/或动脉闭塞性疾病的患者改善管腔内径状况。 | 4dfe8416-6909-11eb-ba25-fa163e311f19 |  | C02061200101002089050000265 | 血管介入治疗类材料 | 外周血管介入 | 股腘动脉支架 | 支架 | 合金 | 自膨/长度≤15cm | 支架直径×长度：5×30mm 输送系统长度：80cm | SF05030SV |  | 国械注进20163130050 | 4dfe8416-6909-11eb-ba25-fa163e311f19 | 非药物涂层 非覆膜 短支架(长度≤100mm) | 股浅动脉、近端腘动脉 | 招标范围内未中选 | 企业在国家编码库重复注册，规格型号和中选规格型号数据重复，企业已停用该医保编码。
外周血管支架类 | 下肢动脉支架 | 康蒂思（上海）医疗器械有限公司 | 康蒂思（爱尔兰）Cordis Cashel | 8679f21f-6ca0-11ed-9447-b4055d63f15c | 镍钛支架系统 | 国械注进20163130050 |  | 该产品由输送系统和支架组成，支架的材料为镍钛合金，支架包含9个钽显影点。输送系统带有铂铱合金不透射线标记，由导丝腔、头端、导管外部组件、推送杆、鲁尔接头、止血阀、Y阀鲁尔接头和锁定环组成，制造材料：导丝腔：聚酰亚胺和Pebax；头端：Pebax；导管外部组件：不锈钢、聚四氟乙烯、Pebax、聚碳酸酯和聚烯烃；推送杆：聚醚醚酮和不锈钢；鲁尔接头：聚碳酸酯；止血阀：聚碳酸酯和硅胶；Y阀鲁尔接头：聚碳酸酯；锁定环：不锈钢。产品经环氧乙烷灭菌,一次性使用。货架有效期2年。 | 5-8mm直径的支架适用于治疗股浅动脉和近端腘动脉的动脉粥样硬化病变。9-10mm直径的支架适用于治疗髂总动脉和髂外动脉疾病,旨在帮助患有症状性血管狭窄和/或动脉闭塞性疾病的患者改善管腔内径状况。 | 4dfe8899-6909-11eb-ba25-fa163e311f19 |  | C02061200101002089050000267 | 血管介入治疗类材料 | 外周血管介入 | 股腘动脉支架 | 支架 | 合金 | 自膨/长度≤15cm | 支架直径×长度：5×100mm 输送系统长度：120cm | SF05100MV |  | 国械注进20163130050 | 4dfe8899-6909-11eb-ba25-fa163e311f19 | 非药物涂层 非覆膜 短支架(长度≤100mm) | 股浅动脉、近端腘动脉 | 招标范围内未中选 | 企业在国家编码库重复注册，规格型号和中选规格型号数据重复，企业已停用该医保编码。
外周血管支架类 | 下肢动脉支架 | 康蒂思（上海）医疗器械有限公司 | 康蒂思（爱尔兰）Cordis Cashel | 8679f21f-6ca0-11ed-9447-b4055d63f15c | 镍钛支架系统 | 国械注进20163130050 |  | 该产品由输送系统和支架组成，支架的材料为镍钛合金，支架包含9个钽显影点。输送系统带有铂铱合金不透射线标记，由导丝腔、头端、导管外部组件、推送杆、鲁尔接头、止血阀、Y阀鲁尔接头和锁定环组成，制造材料：导丝腔：聚酰亚胺和Pebax；头端：Pebax；导管外部组件：不锈钢、聚四氟乙烯、Pebax、聚碳酸酯和聚烯烃；推送杆：聚醚醚酮和不锈钢；鲁尔接头：聚碳酸酯；止血阀：聚碳酸酯和硅胶；Y阀鲁尔接头：聚碳酸酯；锁定环：不锈钢。产品经环氧乙烷灭菌,一次性使用。货架有效期2年。 | 5-8mm直径的支架适用于治疗股浅动脉和近端腘动脉的动脉粥样硬化病变。9-10mm直径的支架适用于治疗髂总动脉和髂外动脉疾病,旨在帮助患有症状性血管狭窄和/或动脉闭塞性疾病的患者改善管腔内径状况。 | 4dfe8fb9-6909-11eb-ba25-fa163e311f19 |  | C02061200101002089050000270 | 血管介入治疗类材料 | 外周血管介入 | 股腘动脉支架 | 支架 | 合金 | 自膨/长度≤15cm | 支架直径×长度：5×30mm 输送系统长度：120cm | SF05030MV |  | 国械注进20163130050 | 4dfe8fb9-6909-11eb-ba25-fa163e311f19 | 非药物涂层 非覆膜 短支架(长度≤100mm) | 股浅动脉、近端腘动脉 | 招标范围内未中选 | 企业在国家编码库重复注册，规格型号和中选规格型号数据重复，企业已停用该医保编码。
外周血管支架类 | 下肢动脉支架 | 康蒂思（上海）医疗器械有限公司 | 康蒂思（爱尔兰）Cordis Cashel | 8679f21f-6ca0-11ed-9447-b4055d63f15c | 镍钛支架系统 | 国械注进20163130050 |  | 该产品由输送系统和支架组成，支架的材料为镍钛合金，支架包含9个钽显影点。输送系统带有铂铱合金不透射线标记，由导丝腔、头端、导管外部组件、推送杆、鲁尔接头、止血阀、Y阀鲁尔接头和锁定环组成，制造材料：导丝腔：聚酰亚胺和Pebax；头端：Pebax；导管外部组件：不锈钢、聚四氟乙烯、Pebax、聚碳酸酯和聚烯烃；推送杆：聚醚醚酮和不锈钢；鲁尔接头：聚碳酸酯；止血阀：聚碳酸酯和硅胶；Y阀鲁尔接头：聚碳酸酯；锁定环：不锈钢。产品经环氧乙烷灭菌,一次性使用。货架有效期2年。 | 5-8mm直径的支架适用于治疗股浅动脉和近端腘动脉的动脉粥样硬化病变。9-10mm直径的支架适用于治疗髂总动脉和髂外动脉疾病,旨在帮助患有症状性血管狭窄和/或动脉闭塞性疾病的患者改善管腔内径状况。 | 4dfe94f1-6909-11eb-ba25-fa163e311f19 |  | C02061200101002089050000273 | 血管介入治疗类材料 | 外周血管介入 | 股腘动脉支架 | 支架 | 合金 | 自膨/长度≤15cm | 支架直径×长度：7×80mm 输送系统长度：80cm | SF07080SV |  | 国械注进20163130050 | 4dfe94f1-6909-11eb-ba25-fa163e311f19 | 非药物涂层 非覆膜 短支架(长度≤100mm) | 股浅动脉、近端腘动脉 | 招标范围内未中选 | 企业在国家编码库重复注册，规格型号和中选规格型号数据重复，企业已停用该医保编码。
外周血管支架类 | 下肢动脉支架 | 康蒂思（上海）医疗器械有限公司 | 康蒂思（爱尔兰）Cordis Cashel | 8679f21f-6ca0-11ed-9447-b4055d63f15c | 镍钛支架系统 | 国械注进20163130050 |  | 该产品由输送系统和支架组成，支架的材料为镍钛合金，支架包含9个钽显影点。输送系统带有铂铱合金不透射线标记，由导丝腔、头端、导管外部组件、推送杆、鲁尔接头、止血阀、Y阀鲁尔接头和锁定环组成，制造材料：导丝腔：聚酰亚胺和Pebax；头端：Pebax；导管外部组件：不锈钢、聚四氟乙烯、Pebax、聚碳酸酯和聚烯烃；推送杆：聚醚醚酮和不锈钢；鲁尔接头：聚碳酸酯；止血阀：聚碳酸酯和硅胶；Y阀鲁尔接头：聚碳酸酯；锁定环：不锈钢。产品经环氧乙烷灭菌,一次性使用。货架有效期2年。 | 5-8mm直径的支架适用于治疗股浅动脉和近端腘动脉的动脉粥样硬化病变。9-10mm直径的支架适用于治疗髂总动脉和髂外动脉疾病,旨在帮助患有症状性血管狭窄和/或动脉闭塞性疾病的患者改善管腔内径状况。 | 4dfeb30c-6909-11eb-ba25-fa163e311f19 |  | C02061200101002089050000274 | 血管介入治疗类材料 | 外周血管介入 | 股腘动脉支架 | 支架 | 合金 | 自膨/长度≤15cm | 支架直径×长度：8×100mm 输送系统长度：120cm | SF08100MV |  | 国械注进20163130050 | 4dfeb30c-6909-11eb-ba25-fa163e311f19 | 非药物涂层 非覆膜 短支架(长度≤100mm) | 股浅动脉、近端腘动脉 | 招标范围内未中选 | 企业在国家编码库重复注册，规格型号和中选规格型号数据重复，企业已停用该医保编码。
外周血管支架类 | 下肢动脉支架 | 康蒂思（上海）医疗器械有限公司 | 康蒂思（爱尔兰）Cordis Cashel | 8679f21f-6ca0-11ed-9447-b4055d63f15c | 镍钛支架系统 | 国械注进20163130050 |  | 该产品由输送系统和支架组成，支架的材料为镍钛合金，支架包含9个钽显影点。输送系统带有铂铱合金不透射线标记，由导丝腔、头端、导管外部组件、推送杆、鲁尔接头、止血阀、Y阀鲁尔接头和锁定环组成，制造材料：导丝腔：聚酰亚胺和Pebax；头端：Pebax；导管外部组件：不锈钢、聚四氟乙烯、Pebax、聚碳酸酯和聚烯烃；推送杆：聚醚醚酮和不锈钢；鲁尔接头：聚碳酸酯；止血阀：聚碳酸酯和硅胶；Y阀鲁尔接头：聚碳酸酯；锁定环：不锈钢。产品经环氧乙烷灭菌,一次性使用。货架有效期2年。 | 5-8mm直径的支架适用于治疗股浅动脉和近端腘动脉的动脉粥样硬化病变。9-10mm直径的支架适用于治疗髂总动脉和髂外动脉疾病,旨在帮助患有症状性血管狭窄和/或动脉闭塞性疾病的患者改善管腔内径状况。 | 4dfeb80a-6909-11eb-ba25-fa163e311f19 |  | C02061200101002089050000276 | 血管介入治疗类材料 | 外周血管介入 | 股腘动脉支架 | 支架 | 合金 | 自膨/长度≤15cm | 支架直径×长度：7×120mm 输送系统长度：120cm | SF07120MV |  | 国械注进20163130050 | 4dfeb80a-6909-11eb-ba25-fa163e311f19 | 非药物涂层 非覆膜 长支架 (100mm＜长度≤150mm) | 股浅动脉、近端腘动脉 | 招标范围内未中选 | 企业在国家编码库重复注册，规格型号和中选规格型号数据重复，企业已停用该医保编码。
外周血管支架类 | 下肢动脉支架 | 康蒂思（上海）医疗器械有限公司 | 康蒂思（爱尔兰）Cordis Cashel | 8679f21f-6ca0-11ed-9447-b4055d63f15c | 镍钛支架系统 | 国械注进20163130050 |  | 该产品由输送系统和支架组成，支架的材料为镍钛合金，支架包含9个钽显影点。输送系统带有铂铱合金不透射线标记，由导丝腔、头端、导管外部组件、推送杆、鲁尔接头、止血阀、Y阀鲁尔接头和锁定环组成，制造材料：导丝腔：聚酰亚胺和Pebax；头端：Pebax；导管外部组件：不锈钢、聚四氟乙烯、Pebax、聚碳酸酯和聚烯烃；推送杆：聚醚醚酮和不锈钢；鲁尔接头：聚碳酸酯；止血阀：聚碳酸酯和硅胶；Y阀鲁尔接头：聚碳酸酯；锁定环：不锈钢。产品经环氧乙烷灭菌,一次性使用。货架有效期2年。 | 5-8mm直径的支架适用于治疗股浅动脉和近端腘动脉的动脉粥样硬化病变。9-10mm直径的支架适用于治疗髂总动脉和髂外动脉疾病,旨在帮助患有症状性血管狭窄和/或动脉闭塞性疾病的患者改善管腔内径状况。 | 4dfeb9d1-6909-11eb-ba25-fa163e311f19 |  | C02061200101002089050000277 | 血管介入治疗类材料 | 外周血管介入 | 股腘动脉支架 | 支架 | 合金 | 自膨/长度≤15cm | 支架直径×长度：8×150mm 输送系统长度：120cm | SF08150MV |  | 国械注进20163130050 | 4dfeb9d1-6909-11eb-ba25-fa163e311f19 | 非药物涂层 非覆膜 长支架 (100mm＜长度≤150mm) | 股浅动脉、近端腘动脉 | 招标范围内未中选 | 企业在国家编码库重复注册，规格型号和中选规格型号数据重复，企业已停用该医保编码。
外周血管支架类 | 下肢动脉支架 | 康蒂思（上海）医疗器械有限公司 | 康蒂思（爱尔兰）Cordis Cashel | 8679f21f-6ca0-11ed-9447-b4055d63f15c | 镍钛支架系统 | 国械注进20163130050 |  | 该产品由输送系统和支架组成，支架的材料为镍钛合金，支架包含9个钽显影点。输送系统带有铂铱合金不透射线标记，由导丝腔、头端、导管外部组件、推送杆、鲁尔接头、止血阀、Y阀鲁尔接头和锁定环组成，制造材料：导丝腔：聚酰亚胺和Pebax；头端：Pebax；导管外部组件：不锈钢、聚四氟乙烯、Pebax、聚碳酸酯和聚烯烃；推送杆：聚醚醚酮和不锈钢；鲁尔接头：聚碳酸酯；止血阀：聚碳酸酯和硅胶；Y阀鲁尔接头：聚碳酸酯；锁定环：不锈钢。产品经环氧乙烷灭菌,一次性使用。货架有效期2年。 | 5-8mm直径的支架适用于治疗股浅动脉和近端腘动脉的动脉粥样硬化病变。9-10mm直径的支架适用于治疗髂总动脉和髂外动脉疾病,旨在帮助患有症状性血管狭窄和/或动脉闭塞性疾病的患者改善管腔内径状况。 | 4dfebbe7-6909-11eb-ba25-fa163e311f19 |  | C02061200101002089050000278 | 血管介入治疗类材料 | 外周血管介入 | 股腘动脉支架 | 支架 | 合金 | 自膨/长度≤15cm | 支架直径×长度：7×60mm 输送系统长度：80cm | SF07060SV |  | 国械注进20163130050 | 4dfebbe7-6909-11eb-ba25-fa163e311f19 | 非药物涂层 非覆膜 短支架(长度≤100mm) | 股浅动脉、近端腘动脉 | 招标范围内未中选 | 企业在国家编码库重复注册，规格型号和中选规格型号数据重复，企业已停用该医保编码。
外周血管支架类 | 下肢动脉支架 | 康蒂思（上海）医疗器械有限公司 | 康蒂思（爱尔兰）Cordis Cashel | 8679f21f-6ca0-11ed-9447-b4055d63f15c | 镍钛支架系统 | 国械注进20163130050 |  | 该产品由输送系统和支架组成，支架的材料为镍钛合金，支架包含9个钽显影点。输送系统带有铂铱合金不透射线标记，由导丝腔、头端、导管外部组件、推送杆、鲁尔接头、止血阀、Y阀鲁尔接头和锁定环组成，制造材料：导丝腔：聚酰亚胺和Pebax；头端：Pebax；导管外部组件：不锈钢、聚四氟乙烯、Pebax、聚碳酸酯和聚烯烃；推送杆：聚醚醚酮和不锈钢；鲁尔接头：聚碳酸酯；止血阀：聚碳酸酯和硅胶；Y阀鲁尔接头：聚碳酸酯；锁定环：不锈钢。产品经环氧乙烷灭菌,一次性使用。货架有效期2年。 | 5-8mm直径的支架适用于治疗股浅动脉和近端腘动脉的动脉粥样硬化病变。9-10mm直径的支架适用于治疗髂总动脉和髂外动脉疾病,旨在帮助患有症状性血管狭窄和/或动脉闭塞性疾病的患者改善管腔内径状况。 | 4dfebdab-6909-11eb-ba25-fa163e311f19 |  | C02061200101002089050000279 | 血管介入治疗类材料 | 外周血管介入 | 股腘动脉支架 | 支架 | 合金 | 自膨/长度≤15cm | 支架直径×长度：7×40mm 输送系统长度：80cm | SF07040SV |  | 国械注进20163130050 | 4dfebdab-6909-11eb-ba25-fa163e311f19 | 非药物涂层 非覆膜 短支架(长度≤100mm) | 股浅动脉、近端腘动脉 | 招标范围内未中选 | 企业在国家编码库重复注册，规格型号和中选规格型号数据重复，企业已停用该医保编码。
外周血管支架类 | 下肢动脉支架 | 康蒂思（上海）医疗器械有限公司 | 康蒂思（爱尔兰）Cordis Cashel | 8679f21f-6ca0-11ed-9447-b4055d63f15c | 镍钛支架系统 | 国械注进20163130050 |  | 该产品由输送系统和支架组成，支架的材料为镍钛合金，支架包含9个钽显影点。输送系统带有铂铱合金不透射线标记，由导丝腔、头端、导管外部组件、推送杆、鲁尔接头、止血阀、Y阀鲁尔接头和锁定环组成，制造材料：导丝腔：聚酰亚胺和Pebax；头端：Pebax；导管外部组件：不锈钢、聚四氟乙烯、Pebax、聚碳酸酯和聚烯烃；推送杆：聚醚醚酮和不锈钢；鲁尔接头：聚碳酸酯；止血阀：聚碳酸酯和硅胶；Y阀鲁尔接头：聚碳酸酯；锁定环：不锈钢。产品经环氧乙烷灭菌,一次性使用。货架有效期2年。 | 5-8mm直径的支架适用于治疗股浅动脉和近端腘动脉的动脉粥样硬化病变。9-10mm直径的支架适用于治疗髂总动脉和髂外动脉疾病,旨在帮助患有症状性血管狭窄和/或动脉闭塞性疾病的患者改善管腔内径状况。 | 4dfec0f9-6909-11eb-ba25-fa163e311f19 |  | C02061200101002089050000281 | 血管介入治疗类材料 | 外周血管介入 | 股腘动脉支架 | 支架 | 合金 | 自膨/长度≤15cm | 支架直径×长度：8×40mm 输送系统长度：80cm | SF08040SV |  | 国械注进20163130050 | 4dfec0f9-6909-11eb-ba25-fa163e311f19 | 非药物涂层 非覆膜 短支架(长度≤100mm) | 股浅动脉、近端腘动脉 | 招标范围内未中选 | 企业在国家编码库重复注册，规格型号和中选规格型号数据重复，企业已停用该医保编码。
外周血管支架类 | 下肢动脉支架 | 康蒂思（上海）医疗器械有限公司 | 康蒂思（爱尔兰）Cordis Cashel | 8679f21f-6ca0-11ed-9447-b4055d63f15c | 镍钛支架系统 | 国械注进20163130050 |  | 该产品由输送系统和支架组成，支架的材料为镍钛合金，支架包含9个钽显影点。输送系统带有铂铱合金不透射线标记，由导丝腔、头端、导管外部组件、推送杆、鲁尔接头、止血阀、Y阀鲁尔接头和锁定环组成，制造材料：导丝腔：聚酰亚胺和Pebax；头端：Pebax；导管外部组件：不锈钢、聚四氟乙烯、Pebax、聚碳酸酯和聚烯烃；推送杆：聚醚醚酮和不锈钢；鲁尔接头：聚碳酸酯；止血阀：聚碳酸酯和硅胶；Y阀鲁尔接头：聚碳酸酯；锁定环：不锈钢。产品经环氧乙烷灭菌,一次性使用。货架有效期2年。 | 5-8mm直径的支架适用于治疗股浅动脉和近端腘动脉的动脉粥样硬化病变。9-10mm直径的支架适用于治疗髂总动脉和髂外动脉疾病,旨在帮助患有症状性血管狭窄和/或动脉闭塞性疾病的患者改善管腔内径状况。 | 4dfec2a0-6909-11eb-ba25-fa163e311f19 |  | C02061200101002089050000282 | 血管介入治疗类材料 | 外周血管介入 | 股腘动脉支架 | 支架 | 合金 | 自膨/长度≤15cm | 支架直径×长度：7×40mm 输送系统长度：120cm | SF07040MV |  | 国械注进20163130050 | 4dfec2a0-6909-11eb-ba25-fa163e311f19 | 非药物涂层 非覆膜 短支架(长度≤100mm) | 股浅动脉、近端腘动脉 | 招标范围内未中选 | 企业在国家编码库重复注册，规格型号和中选规格型号数据重复，企业已停用该医保编码。
外周血管支架类 | 下肢动脉支架 | 康蒂思（上海）医疗器械有限公司 | 康蒂思（爱尔兰）Cordis Cashel | 8679f21f-6ca0-11ed-9447-b4055d63f15c | 镍钛支架系统 | 国械注进20163130050 |  | 该产品由输送系统和支架组成，支架的材料为镍钛合金，支架包含9个钽显影点。输送系统带有铂铱合金不透射线标记，由导丝腔、头端、导管外部组件、推送杆、鲁尔接头、止血阀、Y阀鲁尔接头和锁定环组成，制造材料：导丝腔：聚酰亚胺和Pebax；头端：Pebax；导管外部组件：不锈钢、聚四氟乙烯、Pebax、聚碳酸酯和聚烯烃；推送杆：聚醚醚酮和不锈钢；鲁尔接头：聚碳酸酯；止血阀：聚碳酸酯和硅胶；Y阀鲁尔接头：聚碳酸酯；锁定环：不锈钢。产品经环氧乙烷灭菌,一次性使用。货架有效期2年。 | 5-8mm直径的支架适用于治疗股浅动脉和近端腘动脉的动脉粥样硬化病变。9-10mm直径的支架适用于治疗髂总动脉和髂外动脉疾病,旨在帮助患有症状性血管狭窄和/或动脉闭塞性疾病的患者改善管腔内径状况。 | 4dfec445-6909-11eb-ba25-fa163e311f19 |  | C02061200101002089050000283 | 血管介入治疗类材料 | 外周血管介入 | 股腘动脉支架 | 支架 | 合金 | 自膨/长度≤15cm | 支架直径×长度：7×80mm 输送系统长度：120cm | SF07080MV |  | 国械注进20163130050 | 4dfec445-6909-11eb-ba25-fa163e311f19 | 非药物涂层 非覆膜 短支架(长度≤100mm) | 股浅动脉、近端腘动脉 | 招标范围内未中选 | 企业在国家编码库重复注册，规格型号和中选规格型号数据重复，企业已停用该医保编码。
外周血管支架类 | 下肢动脉支架 | 康蒂思（上海）医疗器械有限公司 | 康蒂思（爱尔兰）Cordis Cashel | 8679f21f-6ca0-11ed-9447-b4055d63f15c | 镍钛支架系统 | 国械注进20163130050 |  | 该产品由输送系统和支架组成，支架的材料为镍钛合金，支架包含9个钽显影点。输送系统带有铂铱合金不透射线标记，由导丝腔、头端、导管外部组件、推送杆、鲁尔接头、止血阀、Y阀鲁尔接头和锁定环组成，制造材料：导丝腔：聚酰亚胺和Pebax；头端：Pebax；导管外部组件：不锈钢、聚四氟乙烯、Pebax、聚碳酸酯和聚烯烃；推送杆：聚醚醚酮和不锈钢；鲁尔接头：聚碳酸酯；止血阀：聚碳酸酯和硅胶；Y阀鲁尔接头：聚碳酸酯；锁定环：不锈钢。产品经环氧乙烷灭菌,一次性使用。货架有效期2年。 | 5-8mm直径的支架适用于治疗股浅动脉和近端腘动脉的动脉粥样硬化病变。9-10mm直径的支架适用于治疗髂总动脉和髂外动脉疾病,旨在帮助患有症状性血管狭窄和/或动脉闭塞性疾病的患者改善管腔内径状况。 | 4dfec784-6909-11eb-ba25-fa163e311f19 |  | C02061200101002089050000285 | 血管介入治疗类材料 | 外周血管介入 | 股腘动脉支架 | 支架 | 合金 | 自膨/长度≤15cm | 支架直径×长度：5×120mm 输送系统长度：80cm | SF05120SV |  | 国械注进20163130050 | 4dfec784-6909-11eb-ba25-fa163e311f19 | 非药物涂层 非覆膜 长支架 (100mm＜长度≤150mm) | 股浅动脉、近端腘动脉 | 招标范围内未中选 | 企业在国家编码库重复注册，规格型号和中选规格型号数据重复，企业已停用该医保编码。
外周血管支架类 | 下肢动脉支架 | 康蒂思（上海）医疗器械有限公司 | 康蒂思（爱尔兰）Cordis Cashel | 8679f21f-6ca0-11ed-9447-b4055d63f15c | 镍钛支架系统 | 国械注进20163130050 |  | 该产品由输送系统和支架组成，支架的材料为镍钛合金，支架包含9个钽显影点。输送系统带有铂铱合金不透射线标记，由导丝腔、头端、导管外部组件、推送杆、鲁尔接头、止血阀、Y阀鲁尔接头和锁定环组成，制造材料：导丝腔：聚酰亚胺和Pebax；头端：Pebax；导管外部组件：不锈钢、聚四氟乙烯、Pebax、聚碳酸酯和聚烯烃；推送杆：聚醚醚酮和不锈钢；鲁尔接头：聚碳酸酯；止血阀：聚碳酸酯和硅胶；Y阀鲁尔接头：聚碳酸酯；锁定环：不锈钢。产品经环氧乙烷灭菌,一次性使用。货架有效期2年。 | 5-8mm直径的支架适用于治疗股浅动脉和近端腘动脉的动脉粥样硬化病变。9-10mm直径的支架适用于治疗髂总动脉和髂外动脉疾病,旨在帮助患有症状性血管狭窄和/或动脉闭塞性疾病的患者改善管腔内径状况。 | 4dfec92e-6909-11eb-ba25-fa163e311f19 |  | C02061200101002089050000286 | 血管介入治疗类材料 | 外周血管介入 | 股腘动脉支架 | 支架 | 合金 | 自膨/长度≤15cm | 支架直径×长度：6×60mm 输送系统长度：80cm | SF06060SV |  | 国械注进20163130050 | 4dfec92e-6909-11eb-ba25-fa163e311f19 | 非药物涂层 非覆膜 短支架(长度≤100mm) | 股浅动脉、近端腘动脉 | 招标范围内未中选 | 企业在国家编码库重复注册，规格型号和中选规格型号数据重复，企业已停用该医保编码。
外周血管支架类 | 下肢动脉支架 | 康蒂思（上海）医疗器械有限公司 | 康蒂思（爱尔兰）Cordis Cashel | 8679f21f-6ca0-11ed-9447-b4055d63f15c | 镍钛支架系统 | 国械注进20163130050 |  | 该产品由输送系统和支架组成，支架的材料为镍钛合金，支架包含9个钽显影点。输送系统带有铂铱合金不透射线标记，由导丝腔、头端、导管外部组件、推送杆、鲁尔接头、止血阀、Y阀鲁尔接头和锁定环组成，制造材料：导丝腔：聚酰亚胺和Pebax；头端：Pebax；导管外部组件：不锈钢、聚四氟乙烯、Pebax、聚碳酸酯和聚烯烃；推送杆：聚醚醚酮和不锈钢；鲁尔接头：聚碳酸酯；止血阀：聚碳酸酯和硅胶；Y阀鲁尔接头：聚碳酸酯；锁定环：不锈钢。产品经环氧乙烷灭菌,一次性使用。货架有效期2年。 | 5-8mm直径的支架适用于治疗股浅动脉和近端腘动脉的动脉粥样硬化病变。9-10mm直径的支架适用于治疗髂总动脉和髂外动脉疾病,旨在帮助患有症状性血管狭窄和/或动脉闭塞性疾病的患者改善管腔内径状况。 | 4dfecc78-6909-11eb-ba25-fa163e311f19 |  | C02061200101002089050000288 | 血管介入治疗类材料 | 外周血管介入 | 股腘动脉支架 | 支架 | 合金 | 自膨/长度≤15cm | 支架直径×长度：8×60mm 输送系统长度：120cm | SF08060MV |  | 国械注进20163130050 | 4dfecc78-6909-11eb-ba25-fa163e311f19 | 非药物涂层 非覆膜 短支架(长度≤100mm) | 股浅动脉、近端腘动脉 | 招标范围内未中选 | 企业在国家编码库重复注册，规格型号和中选规格型号数据重复，企业已停用该医保编码。
外周血管支架类 | 下肢动脉支架 | 康蒂思（上海）医疗器械有限公司 | 康蒂思（爱尔兰）Cordis Cashel | 8679f21f-6ca0-11ed-9447-b4055d63f15c | 镍钛支架系统 | 国械注进20163130050 |  | 该产品由输送系统和支架组成，支架的材料为镍钛合金，支架包含9个钽显影点。输送系统带有铂铱合金不透射线标记，由导丝腔、头端、导管外部组件、推送杆、鲁尔接头、止血阀、Y阀鲁尔接头和锁定环组成，制造材料：导丝腔：聚酰亚胺和Pebax；头端：Pebax；导管外部组件：不锈钢、聚四氟乙烯、Pebax、聚碳酸酯和聚烯烃；推送杆：聚醚醚酮和不锈钢；鲁尔接头：聚碳酸酯；止血阀：聚碳酸酯和硅胶；Y阀鲁尔接头：聚碳酸酯；锁定环：不锈钢。产品经环氧乙烷灭菌,一次性使用。货架有效期2年。 | 5-8mm直径的支架适用于治疗股浅动脉和近端腘动脉的动脉粥样硬化病变。9-10mm直径的支架适用于治疗髂总动脉和髂外动脉疾病,旨在帮助患有症状性血管狭窄和/或动脉闭塞性疾病的患者改善管腔内径状况。 | 4dfeceab-6909-11eb-ba25-fa163e311f19 |  | C02061200101002089050000289 | 血管介入治疗类材料 | 外周血管介入 | 股腘动脉支架 | 支架 | 合金 | 自膨/长度≤15cm | 支架直径×长度：8×80mm 输送系统长度：120cm | SF08080MV |  | 国械注进20163130050 | 4dfeceab-6909-11eb-ba25-fa163e311f19 | 非药物涂层 非覆膜 短支架(长度≤100mm) | 股浅动脉、近端腘动脉 | 招标范围内未中选 | 企业在国家编码库重复注册，规格型号和中选规格型号数据重复，企业已停用该医保编码。
外周血管支架类 | 下肢动脉支架 | 康蒂思（上海）医疗器械有限公司 | 康蒂思（爱尔兰）Cordis Cashel | 8679f21f-6ca0-11ed-9447-b4055d63f15c | 镍钛支架系统 | 国械注进20163130050 |  | 该产品由输送系统和支架组成，支架的材料为镍钛合金，支架包含9个钽显影点。输送系统带有铂铱合金不透射线标记，由导丝腔、头端、导管外部组件、推送杆、鲁尔接头、止血阀、Y阀鲁尔接头和锁定环组成，制造材料：导丝腔：聚酰亚胺和Pebax；头端：Pebax；导管外部组件：不锈钢、聚四氟乙烯、Pebax、聚碳酸酯和聚烯烃；推送杆：聚醚醚酮和不锈钢；鲁尔接头：聚碳酸酯；止血阀：聚碳酸酯和硅胶；Y阀鲁尔接头：聚碳酸酯；锁定环：不锈钢。产品经环氧乙烷灭菌,一次性使用。货架有效期2年。 | 5-8mm直径的支架适用于治疗股浅动脉和近端腘动脉的动脉粥样硬化病变。9-10mm直径的支架适用于治疗髂总动脉和髂外动脉疾病,旨在帮助患有症状性血管狭窄和/或动脉闭塞性疾病的患者改善管腔内径状况。 | 4dfed052-6909-11eb-ba25-fa163e311f19 |  | C02061200101002089050000290 | 血管介入治疗类材料 | 外周血管介入 | 股腘动脉支架 | 支架 | 合金 | 自膨/长度≤15cm | 支架直径×长度：7×150mm 输送系统长度：120cm | SF07150MV |  | 国械注进20163130050 | 4dfed052-6909-11eb-ba25-fa163e311f19 | 非药物涂层 非覆膜 长支架 (100mm＜长度≤150mm) | 股浅动脉、近端腘动脉 | 招标范围内未中选 | 企业在国家编码库重复注册，规格型号和中选规格型号数据重复，企业已停用该医保编码。
外周血管支架类 | 下肢动脉支架 | 康蒂思（上海）医疗器械有限公司 | 康蒂思（爱尔兰）Cordis Cashel | 8679f21f-6ca0-11ed-9447-b4055d63f15c | 镍钛支架系统 | 国械注进20163130050 |  | 该产品由输送系统和支架组成，支架的材料为镍钛合金，支架包含9个钽显影点。输送系统带有铂铱合金不透射线标记，由导丝腔、头端、导管外部组件、推送杆、鲁尔接头、止血阀、Y阀鲁尔接头和锁定环组成，制造材料：导丝腔：聚酰亚胺和Pebax；头端：Pebax；导管外部组件：不锈钢、聚四氟乙烯、Pebax、聚碳酸酯和聚烯烃；推送杆：聚醚醚酮和不锈钢；鲁尔接头：聚碳酸酯；止血阀：聚碳酸酯和硅胶；Y阀鲁尔接头：聚碳酸酯；锁定环：不锈钢。产品经环氧乙烷灭菌,一次性使用。货架有效期2年。 | 5-8mm直径的支架适用于治疗股浅动脉和近端腘动脉的动脉粥样硬化病变。9-10mm直径的支架适用于治疗髂总动脉和髂外动脉疾病,旨在帮助患有症状性血管狭窄和/或动脉闭塞性疾病的患者改善管腔内径状况。 | 4dfed1e3-6909-11eb-ba25-fa163e311f19 |  | C02061200101002089050000291 | 血管介入治疗类材料 | 外周血管介入 | 股腘动脉支架 | 支架 | 合金 | 自膨/长度≤15cm | 支架直径×长度：5×150mm 输送系统长度：120cm | SF05150MV |  | 国械注进20163130050 | 4dfed1e3-6909-11eb-ba25-fa163e311f19 | 非药物涂层 非覆膜 长支架 (100mm＜长度≤150mm) | 股浅动脉、近端腘动脉 | 招标范围内未中选 | 企业在国家编码库重复注册，规格型号和中选规格型号数据重复，企业已停用该医保编码。
外周血管支架类 | 下肢动脉支架 | 康蒂思（上海）医疗器械有限公司 | 康蒂思（爱尔兰）Cordis Cashel | 8679f21f-6ca0-11ed-9447-b4055d63f15c | 镍钛支架系统 | 国械注进20163130050 |  | 该产品由输送系统和支架组成，支架的材料为镍钛合金，支架包含9个钽显影点。输送系统带有铂铱合金不透射线标记，由导丝腔、头端、导管外部组件、推送杆、鲁尔接头、止血阀、Y阀鲁尔接头和锁定环组成，制造材料：导丝腔：聚酰亚胺和Pebax；头端：Pebax；导管外部组件：不锈钢、聚四氟乙烯、Pebax、聚碳酸酯和聚烯烃；推送杆：聚醚醚酮和不锈钢；鲁尔接头：聚碳酸酯；止血阀：聚碳酸酯和硅胶；Y阀鲁尔接头：聚碳酸酯；锁定环：不锈钢。产品经环氧乙烷灭菌,一次性使用。货架有效期2年。 | 5-8mm直径的支架适用于治疗股浅动脉和近端腘动脉的动脉粥样硬化病变。9-10mm直径的支架适用于治疗髂总动脉和髂外动脉疾病,旨在帮助患有症状性血管狭窄和/或动脉闭塞性疾病的患者改善管腔内径状况。 | 4dfed39f-6909-11eb-ba25-fa163e311f19 |  | C02061200101002089050000292 | 血管介入治疗类材料 | 外周血管介入 | 股腘动脉支架 | 支架 | 合金 | 自膨/长度≤15cm | 支架直径×长度：6×80mm 输送系统长度：80cm | SF06080SV |  | 国械注进20163130050 | 4dfed39f-6909-11eb-ba25-fa163e311f19 | 非药物涂层 非覆膜 短支架(长度≤100mm) | 股浅动脉、近端腘动脉 | 招标范围内未中选 | 企业在国家编码库重复注册，规格型号和中选规格型号数据重复，企业已停用该医保编码。
外周血管支架类 | 下肢动脉支架 | 康蒂思（上海）医疗器械有限公司 | 康蒂思（爱尔兰）Cordis Cashel | 8679f21f-6ca0-11ed-9447-b4055d63f15c | 镍钛支架系统 | 国械注进20163130050 |  | 该产品由输送系统和支架组成，支架的材料为镍钛合金，支架包含9个钽显影点。输送系统带有铂铱合金不透射线标记，由导丝腔、头端、导管外部组件、推送杆、鲁尔接头、止血阀、Y阀鲁尔接头和锁定环组成，制造材料：导丝腔：聚酰亚胺和Pebax；头端：Pebax；导管外部组件：不锈钢、聚四氟乙烯、Pebax、聚碳酸酯和聚烯烃；推送杆：聚醚醚酮和不锈钢；鲁尔接头：聚碳酸酯；止血阀：聚碳酸酯和硅胶；Y阀鲁尔接头：聚碳酸酯；锁定环：不锈钢。产品经环氧乙烷灭菌,一次性使用。货架有效期2年。 | 5-8mm直径的支架适用于治疗股浅动脉和近端腘动脉的动脉粥样硬化病变。9-10mm直径的支架适用于治疗髂总动脉和髂外动脉疾病,旨在帮助患有症状性血管狭窄和/或动脉闭塞性疾病的患者改善管腔内径状况。 | 4dfed6e4-6909-11eb-ba25-fa163e311f19 |  | C02061200101002089050000294 | 血管介入治疗类材料 | 外周血管介入 | 股腘动脉支架 | 支架 | 合金 | 自膨/长度≤15cm | 支架直径×长度：7×30mm 输送系统长度：120cm | SF07030MV |  | 国械注进20163130050 | 4dfed6e4-6909-11eb-ba25-fa163e311f19 | 非药物涂层 非覆膜 短支架(长度≤100mm) | 股浅动脉、近端腘动脉 | 招标范围内未中选 | 企业在国家编码库重复注册，规格型号和中选规格型号数据重复，企业已停用该医保编码。
外周血管支架类 | 下肢动脉支架 | 康蒂思（上海）医疗器械有限公司 | 康蒂思（爱尔兰）Cordis Cashel | 8679f21f-6ca0-11ed-9447-b4055d63f15c | 镍钛支架系统 | 国械注进20163130050 |  | 该产品由输送系统和支架组成，支架的材料为镍钛合金，支架包含9个钽显影点。输送系统带有铂铱合金不透射线标记，由导丝腔、头端、导管外部组件、推送杆、鲁尔接头、止血阀、Y阀鲁尔接头和锁定环组成，制造材料：导丝腔：聚酰亚胺和Pebax；头端：Pebax；导管外部组件：不锈钢、聚四氟乙烯、Pebax、聚碳酸酯和聚烯烃；推送杆：聚醚醚酮和不锈钢；鲁尔接头：聚碳酸酯；止血阀：聚碳酸酯和硅胶；Y阀鲁尔接头：聚碳酸酯；锁定环：不锈钢。产品经环氧乙烷灭菌,一次性使用。货架有效期2年。 | 5-8mm直径的支架适用于治疗股浅动脉和近端腘动脉的动脉粥样硬化病变。9-10mm直径的支架适用于治疗髂总动脉和髂外动脉疾病,旨在帮助患有症状性血管狭窄和/或动脉闭塞性疾病的患者改善管腔内径状况。 | 4dfed885-6909-11eb-ba25-fa163e311f19 |  | C02061200101002089050000295 | 血管介入治疗类材料 | 外周血管介入 | 股腘动脉支架 | 支架 | 合金 | 自膨/长度≤15cm | 支架直径×长度：8×40mm 输送系统长度：120cm | SF08040MV |  | 国械注进20163130050 | 4dfed885-6909-11eb-ba25-fa163e311f19 | 非药物涂层 非覆膜 短支架(长度≤100mm) | 股浅动脉、近端腘动脉 | 招标范围内未中选 | 企业在国家编码库重复注册，规格型号和中选规格型号数据重复，企业已停用该医保编码。
外周血管支架类 | 下肢动脉支架 | 康蒂思（上海）医疗器械有限公司 | 康蒂思（爱尔兰）Cordis Cashel | 8679f21f-6ca0-11ed-9447-b4055d63f15c | 镍钛支架系统 | 国械注进20163130050 |  | 该产品由输送系统和支架组成，支架的材料为镍钛合金，支架包含9个钽显影点。输送系统带有铂铱合金不透射线标记，由导丝腔、头端、导管外部组件、推送杆、鲁尔接头、止血阀、Y阀鲁尔接头和锁定环组成，制造材料：导丝腔：聚酰亚胺和Pebax；头端：Pebax；导管外部组件：不锈钢、聚四氟乙烯、Pebax、聚碳酸酯和聚烯烃；推送杆：聚醚醚酮和不锈钢；鲁尔接头：聚碳酸酯；止血阀：聚碳酸酯和硅胶；Y阀鲁尔接头：聚碳酸酯；锁定环：不锈钢。产品经环氧乙烷灭菌,一次性使用。货架有效期2年。 | 5-8mm直径的支架适用于治疗股浅动脉和近端腘动脉的动脉粥样硬化病变。9-10mm直径的支架适用于治疗髂总动脉和髂外动脉疾病,旨在帮助患有症状性血管狭窄和/或动脉闭塞性疾病的患者改善管腔内径状况。 | 4dfedf35-6909-11eb-ba25-fa163e311f19 |  | C02061200101002089050000299 | 血管介入治疗类材料 | 外周血管介入 | 股腘动脉支架 | 支架 | 合金 | 自膨/长度≤15cm | 支架直径×长度：7×60mm 输送系统长度：120cm | SF07060MV |  | 国械注进20163130050 | 4dfedf35-6909-11eb-ba25-fa163e311f19 | 非药物涂层 非覆膜 短支架(长度≤100mm) | 股浅动脉、近端腘动脉 | 招标范围内未中选 | 企业在国家编码库重复注册，规格型号和中选规格型号数据重复，企业已停用该医保编码。
外周血管支架类 | 下肢动脉支架 | 康蒂思（上海）医疗器械有限公司 | 康蒂思（爱尔兰）Cordis Cashel | 8679f21f-6ca0-11ed-9447-b4055d63f15c | 镍钛支架系统 | 国械注进20163130050 |  | 该产品由输送系统和支架组成，支架的材料为镍钛合金，支架包含9个钽显影点。输送系统带有铂铱合金不透射线标记，由导丝腔、头端、导管外部组件、推送杆、鲁尔接头、止血阀、Y阀鲁尔接头和锁定环组成，制造材料：导丝腔：聚酰亚胺和Pebax；头端：Pebax；导管外部组件：不锈钢、聚四氟乙烯、Pebax、聚碳酸酯和聚烯烃；推送杆：聚醚醚酮和不锈钢；鲁尔接头：聚碳酸酯；止血阀：聚碳酸酯和硅胶；Y阀鲁尔接头：聚碳酸酯；锁定环：不锈钢。产品经环氧乙烷灭菌,一次性使用。货架有效期2年。 | 5-8mm直径的支架适用于治疗股浅动脉和近端腘动脉的动脉粥样硬化病变。9-10mm直径的支架适用于治疗髂总动脉和髂外动脉疾病,旨在帮助患有症状性血管狭窄和/或动脉闭塞性疾病的患者改善管腔内径状况。 | 4dfee0ca-6909-11eb-ba25-fa163e311f19 |  | C02061200101002089050000300 | 血管介入治疗类材料 | 外周血管介入 | 股腘动脉支架 | 支架 | 合金 | 自膨/长度≤15cm | 支架直径×长度：6×30mm 输送系统长度：120cm | SF06030MV |  | 国械注进20163130050 | 4dfee0ca-6909-11eb-ba25-fa163e311f19 | 非药物涂层 非覆膜 短支架(长度≤100mm) | 股浅动脉、近端腘动脉 | 招标范围内未中选 | 企业在国家编码库重复注册，规格型号和中选规格型号数据重复，企业已停用该医保编码。
外周血管支架类 | 下肢动脉支架 | 康蒂思（上海）医疗器械有限公司 | 康蒂思（爱尔兰）Cordis Cashel | 8679f21f-6ca0-11ed-9447-b4055d63f15c | 镍钛支架系统 | 国械注进20163130050 |  | 该产品由输送系统和支架组成，支架的材料为镍钛合金，支架包含9个钽显影点。输送系统带有铂铱合金不透射线标记，由导丝腔、头端、导管外部组件、推送杆、鲁尔接头、止血阀、Y阀鲁尔接头和锁定环组成，制造材料：导丝腔：聚酰亚胺和Pebax；头端：Pebax；导管外部组件：不锈钢、聚四氟乙烯、Pebax、聚碳酸酯和聚烯烃；推送杆：聚醚醚酮和不锈钢；鲁尔接头：聚碳酸酯；止血阀：聚碳酸酯和硅胶；Y阀鲁尔接头：聚碳酸酯；锁定环：不锈钢。产品经环氧乙烷灭菌,一次性使用。货架有效期2年。 | 5-8mm直径的支架适用于治疗股浅动脉和近端腘动脉的动脉粥样硬化病变。9-10mm直径的支架适用于治疗髂总动脉和髂外动脉疾病,旨在帮助患有症状性血管狭窄和/或动脉闭塞性疾病的患者改善管腔内径状况。 | 4dfee294-6909-11eb-ba25-fa163e311f19 |  | C02061200101002089050000301 | 血管介入治疗类材料 | 外周血管介入 | 股腘动脉支架 | 支架 | 合金 | 自膨/长度≤15cm | 支架直径×长度：8×80mm 输送系统长度：80cm | SF08080SV |  | 国械注进20163130050 | 4dfee294-6909-11eb-ba25-fa163e311f19 | 非药物涂层 非覆膜 短支架(长度≤100mm) | 股浅动脉、近端腘动脉 | 招标范围内未中选 | 企业在国家编码库重复注册，规格型号和中选规格型号数据重复，企业已停用该医保编码。
外周血管支架类 | 下肢动脉支架 | 康蒂思（上海）医疗器械有限公司 | 康蒂思（爱尔兰）Cordis Cashel | 8679f21f-6ca0-11ed-9447-b4055d63f15c | 镍钛支架系统 | 国械注进20163130050 |  | 该产品由输送系统和支架组成，支架的材料为镍钛合金，支架包含9个钽显影点。输送系统带有铂铱合金不透射线标记，由导丝腔、头端、导管外部组件、推送杆、鲁尔接头、止血阀、Y阀鲁尔接头和锁定环组成，制造材料：导丝腔：聚酰亚胺和Pebax；头端：Pebax；导管外部组件：不锈钢、聚四氟乙烯、Pebax、聚碳酸酯和聚烯烃；推送杆：聚醚醚酮和不锈钢；鲁尔接头：聚碳酸酯；止血阀：聚碳酸酯和硅胶；Y阀鲁尔接头：聚碳酸酯；锁定环：不锈钢。产品经环氧乙烷灭菌,一次性使用。货架有效期2年。 | 5-8mm直径的支架适用于治疗股浅动脉和近端腘动脉的动脉粥样硬化病变。9-10mm直径的支架适用于治疗髂总动脉和髂外动脉疾病,旨在帮助患有症状性血管狭窄和/或动脉闭塞性疾病的患者改善管腔内径状况。 | 4dfee5f0-6909-11eb-ba25-fa163e311f19 |  | C02061200101002089050000303 | 血管介入治疗类材料 | 外周血管介入 | 股腘动脉支架 | 支架 | 合金 | 自膨/长度≤15cm | 支架直径×长度：8×150mm 输送系统长度：80cm | SF08150SV |  | 国械注进20163130050 | 4dfee5f0-6909-11eb-ba25-fa163e311f19 | 非药物涂层 非覆膜 长支架 (100mm＜长度≤150mm) | 股浅动脉、近端腘动脉 | 招标范围内未中选 | 企业在国家编码库重复注册，规格型号和中选规格型号数据重复，企业已停用该医保编码。
外周血管支架类 | 下肢动脉支架 | 康蒂思（上海）医疗器械有限公司 | 康蒂思（爱尔兰）Cordis Cashel | 8679f21f-6ca0-11ed-9447-b4055d63f15c | 镍钛支架系统 | 国械注进20163130050 |  | 该产品由输送系统和支架组成，支架的材料为镍钛合金，支架包含9个钽显影点。输送系统带有铂铱合金不透射线标记，由导丝腔、头端、导管外部组件、推送杆、鲁尔接头、止血阀、Y阀鲁尔接头和锁定环组成，制造材料：导丝腔：聚酰亚胺和Pebax；头端：Pebax；导管外部组件：不锈钢、聚四氟乙烯、Pebax、聚碳酸酯和聚烯烃；推送杆：聚醚醚酮和不锈钢；鲁尔接头：聚碳酸酯；止血阀：聚碳酸酯和硅胶；Y阀鲁尔接头：聚碳酸酯；锁定环：不锈钢。产品经环氧乙烷灭菌,一次性使用。货架有效期2年。 | 5-8mm直径的支架适用于治疗股浅动脉和近端腘动脉的动脉粥样硬化病变。9-10mm直径的支架适用于治疗髂总动脉和髂外动脉疾病,旨在帮助患有症状性血管狭窄和/或动脉闭塞性疾病的患者改善管腔内径状况。 | 4dfee790-6909-11eb-ba25-fa163e311f19 |  | C02061200101002089050000304 | 血管介入治疗类材料 | 外周血管介入 | 股腘动脉支架 | 支架 | 合金 | 自膨/长度≤15cm | 支架直径×长度：5×100mm 输送系统长度：80cm | SF05100SV |  | 国械注进20163130050 | 4dfee790-6909-11eb-ba25-fa163e311f19 | 非药物涂层 非覆膜 短支架(长度≤100mm) | 股浅动脉、近端腘动脉 | 招标范围内未中选 | 企业在国家编码库重复注册，规格型号和中选规格型号数据重复，企业已停用该医保编码。
外周血管支架类 | 下肢动脉支架 | 康蒂思（上海）医疗器械有限公司 | 康蒂思（爱尔兰）Cordis Cashel | 8679f21f-6ca0-11ed-9447-b4055d63f15c | 镍钛支架系统 | 国械注进20163130050 |  | 该产品由输送系统和支架组成，支架的材料为镍钛合金，支架包含9个钽显影点。输送系统带有铂铱合金不透射线标记，由导丝腔、头端、导管外部组件、推送杆、鲁尔接头、止血阀、Y阀鲁尔接头和锁定环组成，制造材料：导丝腔：聚酰亚胺和Pebax；头端：Pebax；导管外部组件：不锈钢、聚四氟乙烯、Pebax、聚碳酸酯和聚烯烃；推送杆：聚醚醚酮和不锈钢；鲁尔接头：聚碳酸酯；止血阀：聚碳酸酯和硅胶；Y阀鲁尔接头：聚碳酸酯；锁定环：不锈钢。产品经环氧乙烷灭菌,一次性使用。货架有效期2年。 | 5-8mm直径的支架适用于治疗股浅动脉和近端腘动脉的动脉粥样硬化病变。9-10mm直径的支架适用于治疗髂总动脉和髂外动脉疾病,旨在帮助患有症状性血管狭窄和/或动脉闭塞性疾病的患者改善管腔内径状况。 | 4dfee93a-6909-11eb-ba25-fa163e311f19 |  | C02061200101002089050000305 | 血管介入治疗类材料 | 外周血管介入 | 股腘动脉支架 | 支架 | 合金 | 自膨/长度≤15cm | 支架直径×长度：8×30mm 输送系统长度：80cm | SF08030SV |  | 国械注进20163130050 | 4dfee93a-6909-11eb-ba25-fa163e311f19 | 非药物涂层 非覆膜 短支架(长度≤100mm) | 股浅动脉、近端腘动脉 | 招标范围内未中选 | 企业在国家编码库重复注册，规格型号和中选规格型号数据重复，企业已停用该医保编码。
外周血管支架类 | 下肢动脉支架 | 康蒂思（上海）医疗器械有限公司 | 康蒂思（爱尔兰）Cordis Cashel | 8679f21f-6ca0-11ed-9447-b4055d63f15c | 镍钛支架系统 | 国械注进20163130050 |  | 该产品由输送系统和支架组成，支架的材料为镍钛合金，支架包含9个钽显影点。输送系统带有铂铱合金不透射线标记，由导丝腔、头端、导管外部组件、推送杆、鲁尔接头、止血阀、Y阀鲁尔接头和锁定环组成，制造材料：导丝腔：聚酰亚胺和Pebax；头端：Pebax；导管外部组件：不锈钢、聚四氟乙烯、Pebax、聚碳酸酯和聚烯烃；推送杆：聚醚醚酮和不锈钢；鲁尔接头：聚碳酸酯；止血阀：聚碳酸酯和硅胶；Y阀鲁尔接头：聚碳酸酯；锁定环：不锈钢。产品经环氧乙烷灭菌,一次性使用。货架有效期2年。 | 5-8mm直径的支架适用于治疗股浅动脉和近端腘动脉的动脉粥样硬化病变。9-10mm直径的支架适用于治疗髂总动脉和髂外动脉疾病,旨在帮助患有症状性血管狭窄和/或动脉闭塞性疾病的患者改善管腔内径状况。 | 4dfeead6-6909-11eb-ba25-fa163e311f19 |  | C02061200101002089050000306 | 血管介入治疗类材料 | 外周血管介入 | 股腘动脉支架 | 支架 | 合金 | 自膨/长度≤15cm | 支架直径×长度：7×120mm 输送系统长度：80cm | SF07120SV |  | 国械注进20163130050 | 4dfeead6-6909-11eb-ba25-fa163e311f19 | 非药物涂层 非覆膜 长支架 (100mm＜长度≤150mm) | 股浅动脉、近端腘动脉 | 招标范围内未中选 | 企业在国家编码库重复注册，规格型号和中选规格型号数据重复，企业已停用该医保编码。
外周血管支架类 | 下肢动脉支架 | 康蒂思（上海）医疗器械有限公司 | 康蒂思（爱尔兰）Cordis Cashel | 8679f21f-6ca0-11ed-9447-b4055d63f15c | 镍钛支架系统 | 国械注进20163130050 |  | 该产品由输送系统和支架组成，支架的材料为镍钛合金，支架包含9个钽显影点。输送系统带有铂铱合金不透射线标记，由导丝腔、头端、导管外部组件、推送杆、鲁尔接头、止血阀、Y阀鲁尔接头和锁定环组成，制造材料：导丝腔：聚酰亚胺和Pebax；头端：Pebax；导管外部组件：不锈钢、聚四氟乙烯、Pebax、聚碳酸酯和聚烯烃；推送杆：聚醚醚酮和不锈钢；鲁尔接头：聚碳酸酯；止血阀：聚碳酸酯和硅胶；Y阀鲁尔接头：聚碳酸酯；锁定环：不锈钢。产品经环氧乙烷灭菌,一次性使用。货架有效期2年。 | 5-8mm直径的支架适用于治疗股浅动脉和近端腘动脉的动脉粥样硬化病变。9-10mm直径的支架适用于治疗髂总动脉和髂外动脉疾病,旨在帮助患有症状性血管狭窄和/或动脉闭塞性疾病的患者改善管腔内径状况。 | 4dfeee1d-6909-11eb-ba25-fa163e311f19 |  | C02061200101002089050000308 | 血管介入治疗类材料 | 外周血管介入 | 股腘动脉支架 | 支架 | 合金 | 自膨/长度≤15cm | 支架直径×长度：5×80mm 输送系统长度：80cm | SF05080SV |  | 国械注进20163130050 | 4dfeee1d-6909-11eb-ba25-fa163e311f19 | 非药物涂层 非覆膜 短支架(长度≤100mm) | 股浅动脉、近端腘动脉 | 招标范围内未中选 | 企业在国家编码库重复注册，规格型号和中选规格型号数据重复，企业已停用该医保编码。
外周血管支架类 | 下肢动脉支架 | 康蒂思（上海）医疗器械有限公司 | 康蒂思（爱尔兰）Cordis Cashel | 8679f21f-6ca0-11ed-9447-b4055d63f15c | 镍钛支架系统 | 国械注进20163130050 |  | 该产品由输送系统和支架组成，支架的材料为镍钛合金，支架包含9个钽显影点。输送系统带有铂铱合金不透射线标记，由导丝腔、头端、导管外部组件、推送杆、鲁尔接头、止血阀、Y阀鲁尔接头和锁定环组成，制造材料：导丝腔：聚酰亚胺和Pebax；头端：Pebax；导管外部组件：不锈钢、聚四氟乙烯、Pebax、聚碳酸酯和聚烯烃；推送杆：聚醚醚酮和不锈钢；鲁尔接头：聚碳酸酯；止血阀：聚碳酸酯和硅胶；Y阀鲁尔接头：聚碳酸酯；锁定环：不锈钢。产品经环氧乙烷灭菌,一次性使用。货架有效期2年。 | 5-8mm直径的支架适用于治疗股浅动脉和近端腘动脉的动脉粥样硬化病变。9-10mm直径的支架适用于治疗髂总动脉和髂外动脉疾病,旨在帮助患有症状性血管狭窄和/或动脉闭塞性疾病的患者改善管腔内径状况。 | 4dfef13e-6909-11eb-ba25-fa163e311f19 |  | C02061200101002089050000310 | 血管介入治疗类材料 | 外周血管介入 | 股腘动脉支架 | 支架 | 合金 | 自膨/长度≤15cm | 支架直径×长度：8×120mm 输送系统长度：80cm | SF08120SV |  | 国械注进20163130050 | 4dfef13e-6909-11eb-ba25-fa163e311f19 | 非药物涂层 非覆膜 长支架 (100mm＜长度≤150mm) | 股浅动脉、近端腘动脉 | 招标范围内未中选 | 企业在国家编码库重复注册，规格型号和中选规格型号数据重复，企业已停用该医保编码。
外周血管支架类 | 下肢动脉支架 | 康蒂思（上海）医疗器械有限公司 | 康蒂思（爱尔兰）Cordis Cashel | 8679f21f-6ca0-11ed-9447-b4055d63f15c | 镍钛支架系统 | 国械注进20163130050 |  | 该产品由输送系统和支架组成，支架的材料为镍钛合金，支架包含9个钽显影点。输送系统带有铂铱合金不透射线标记，由导丝腔、头端、导管外部组件、推送杆、鲁尔接头、止血阀、Y阀鲁尔接头和锁定环组成，制造材料：导丝腔：聚酰亚胺和Pebax；头端：Pebax；导管外部组件：不锈钢、聚四氟乙烯、Pebax、聚碳酸酯和聚烯烃；推送杆：聚醚醚酮和不锈钢；鲁尔接头：聚碳酸酯；止血阀：聚碳酸酯和硅胶；Y阀鲁尔接头：聚碳酸酯；锁定环：不锈钢。产品经环氧乙烷灭菌,一次性使用。货架有效期2年。 | 5-8mm直径的支架适用于治疗股浅动脉和近端腘动脉的动脉粥样硬化病变。9-10mm直径的支架适用于治疗髂总动脉和髂外动脉疾病,旨在帮助患有症状性血管狭窄和/或动脉闭塞性疾病的患者改善管腔内径状况。 | 4dfefd17-6909-11eb-ba25-fa163e311f19 |  | C02061200101002089050000317 | 血管介入治疗类材料 | 外周血管介入 | 股腘动脉支架 | 支架 | 合金 | 自膨/长度≤15cm | 支架直径×长度：8×60mm 输送系统长度：80cm | SF08060SV |  | 国械注进20163130050 | 4dfefd17-6909-11eb-ba25-fa163e311f19 | 非药物涂层 非覆膜 短支架(长度≤100mm) | 股浅动脉、近端腘动脉 | 招标范围内未中选 | 企业在国家编码库重复注册，规格型号和中选规格型号数据重复，企业已停用该医保编码。
外周血管支架类 | 下肢动脉支架 | 康蒂思（上海）医疗器械有限公司 | 康蒂思（爱尔兰）Cordis Cashel | 8679f21f-6ca0-11ed-9447-b4055d63f15c | 镍钛支架系统 | 国械注进20163130050 |  | 该产品由输送系统和支架组成，支架的材料为镍钛合金，支架包含9个钽显影点。输送系统带有铂铱合金不透射线标记，由导丝腔、头端、导管外部组件、推送杆、鲁尔接头、止血阀、Y阀鲁尔接头和锁定环组成，制造材料：导丝腔：聚酰亚胺和Pebax；头端：Pebax；导管外部组件：不锈钢、聚四氟乙烯、Pebax、聚碳酸酯和聚烯烃；推送杆：聚醚醚酮和不锈钢；鲁尔接头：聚碳酸酯；止血阀：聚碳酸酯和硅胶；Y阀鲁尔接头：聚碳酸酯；锁定环：不锈钢。产品经环氧乙烷灭菌,一次性使用。货架有效期2年。 | 5-8mm直径的支架适用于治疗股浅动脉和近端腘动脉的动脉粥样硬化病变。9-10mm直径的支架适用于治疗髂总动脉和髂外动脉疾病,旨在帮助患有症状性血管狭窄和/或动脉闭塞性疾病的患者改善管腔内径状况。 | 4dfefea1-6909-11eb-ba25-fa163e311f19 |  | C02061200101002089050000318 | 血管介入治疗类材料 | 外周血管介入 | 股腘动脉支架 | 支架 | 合金 | 自膨/长度≤15cm | 支架直径×长度：7×100mm 输送系统长度：80cm | SF07100SV |  | 国械注进20163130050 | 4dfefea1-6909-11eb-ba25-fa163e311f19 | 非药物涂层 非覆膜 短支架(长度≤100mm) | 股浅动脉、近端腘动脉 | 招标范围内未中选 | 企业在国家编码库重复注册，规格型号和中选规格型号数据重复，企业已停用该医保编码。
外周血管支架类 | 下肢动脉支架 | 康蒂思（上海）医疗器械有限公司 | 康蒂思（爱尔兰）Cordis Cashel | 8679f21f-6ca0-11ed-9447-b4055d63f15c | 镍钛支架系统 | 国械注进20163130050 |  | 该产品由输送系统和支架组成，支架的材料为镍钛合金，支架包含9个钽显影点。输送系统带有铂铱合金不透射线标记，由导丝腔、头端、导管外部组件、推送杆、鲁尔接头、止血阀、Y阀鲁尔接头和锁定环组成，制造材料：导丝腔：聚酰亚胺和Pebax；头端：Pebax；导管外部组件：不锈钢、聚四氟乙烯、Pebax、聚碳酸酯和聚烯烃；推送杆：聚醚醚酮和不锈钢；鲁尔接头：聚碳酸酯；止血阀：聚碳酸酯和硅胶；Y阀鲁尔接头：聚碳酸酯；锁定环：不锈钢。产品经环氧乙烷灭菌,一次性使用。货架有效期2年。 | 5-8mm直径的支架适用于治疗股浅动脉和近端腘动脉的动脉粥样硬化病变。9-10mm直径的支架适用于治疗髂总动脉和髂外动脉疾病,旨在帮助患有症状性血管狭窄和/或动脉闭塞性疾病的患者改善管腔内径状况。 | 4dff0653-6909-11eb-ba25-fa163e311f19 |  | C02061200101002089050000321 | 血管介入治疗类材料 | 外周血管介入 | 股腘动脉支架 | 支架 | 合金 | 自膨/长度≤15cm | 支架直径×长度：7×30mm 输送系统长度：80cm | SF07030SV |  | 国械注进20163130050 | 4dff0653-6909-11eb-ba25-fa163e311f19 | 非药物涂层 非覆膜 短支架(长度≤100mm) | 股浅动脉、近端腘动脉 | 招标范围内未中选 | 企业在国家编码库重复注册，规格型号和中选规格型号数据重复，企业已停用该医保编码。
外周血管支架类 | 下肢动脉支架 | 康蒂思（上海）医疗器械有限公司 | 康蒂思（爱尔兰）Cordis Cashel | 8679f21f-6ca0-11ed-9447-b4055d63f15c | 镍钛支架系统 | 国械注进20163130050 |  | 该产品由输送系统和支架组成，支架的材料为镍钛合金，支架包含9个钽显影点。输送系统带有铂铱合金不透射线标记，由导丝腔、头端、导管外部组件、推送杆、鲁尔接头、止血阀、Y阀鲁尔接头和锁定环组成，制造材料：导丝腔：聚酰亚胺和Pebax；头端：Pebax；导管外部组件：不锈钢、聚四氟乙烯、Pebax、聚碳酸酯和聚烯烃；推送杆：聚醚醚酮和不锈钢；鲁尔接头：聚碳酸酯；止血阀：聚碳酸酯和硅胶；Y阀鲁尔接头：聚碳酸酯；锁定环：不锈钢。产品经环氧乙烷灭菌,一次性使用。货架有效期2年。 | 5-8mm直径的支架适用于治疗股浅动脉和近端腘动脉的动脉粥样硬化病变。9-10mm直径的支架适用于治疗髂总动脉和髂外动脉疾病,旨在帮助患有症状性血管狭窄和/或动脉闭塞性疾病的患者改善管腔内径状况。 | 4dff07fb-6909-11eb-ba25-fa163e311f19 |  | C02061200101002089050000322 | 血管介入治疗类材料 | 外周血管介入 | 股腘动脉支架 | 支架 | 合金 | 自膨/长度≤15cm | 支架直径×长度：5×60mm 输送系统长度：120cm | SF05060MV |  | 国械注进20163130050 | 4dff07fb-6909-11eb-ba25-fa163e311f19 | 非药物涂层 非覆膜 短支架(长度≤100mm) | 股浅动脉、近端腘动脉 | 招标范围内未中选 | 企业在国家编码库重复注册，规格型号和中选规格型号数据重复，企业已停用该医保编码。
外周血管支架类 | 下肢动脉支架 | 康蒂思（上海）医疗器械有限公司 | 康蒂思（爱尔兰）Cordis Cashel | 8679f21f-6ca0-11ed-9447-b4055d63f15c | 镍钛支架系统 | 国械注进20163130050 |  | 该产品由输送系统和支架组成，支架的材料为镍钛合金，支架包含9个钽显影点。输送系统带有铂铱合金不透射线标记，由导丝腔、头端、导管外部组件、推送杆、鲁尔接头、止血阀、Y阀鲁尔接头和锁定环组成，制造材料：导丝腔：聚酰亚胺和Pebax；头端：Pebax；导管外部组件：不锈钢、聚四氟乙烯、Pebax、聚碳酸酯和聚烯烃；推送杆：聚醚醚酮和不锈钢；鲁尔接头：聚碳酸酯；止血阀：聚碳酸酯和硅胶；Y阀鲁尔接头：聚碳酸酯；锁定环：不锈钢。产品经环氧乙烷灭菌,一次性使用。货架有效期2年。 | 5-8mm直径的支架适用于治疗股浅动脉和近端腘动脉的动脉粥样硬化病变。9-10mm直径的支架适用于治疗髂总动脉和髂外动脉疾病,旨在帮助患有症状性血管狭窄和/或动脉闭塞性疾病的患者改善管腔内径状况。 | 4dff09cc-6909-11eb-ba25-fa163e311f19 |  | C02061200101002089050000323 | 血管介入治疗类材料 | 外周血管介入 | 股腘动脉支架 | 支架 | 合金 | 自膨/长度≤15cm | 支架直径×长度：8×30mm 输送系统长度：120cm | SF08030MV |  | 国械注进20163130050 | 4dff09cc-6909-11eb-ba25-fa163e311f19 | 非药物涂层 非覆膜 短支架(长度≤100mm) | 股浅动脉、近端腘动脉 | 招标范围内未中选 | 企业在国家编码库重复注册，规格型号和中选规格型号数据重复，企业已停用该医保编码。
外周血管支架类 | 下肢动脉支架 | 康蒂思（上海）医疗器械有限公司 | 康蒂思（爱尔兰）Cordis Cashel | 8679f21f-6ca0-11ed-9447-b4055d63f15c | 镍钛支架系统 | 国械注进20163130050 |  | 该产品由输送系统和支架组成，支架的材料为镍钛合金，支架包含9个钽显影点。输送系统带有铂铱合金不透射线标记，由导丝腔、头端、导管外部组件、推送杆、鲁尔接头、止血阀、Y阀鲁尔接头和锁定环组成，制造材料：导丝腔：聚酰亚胺和Pebax；头端：Pebax；导管外部组件：不锈钢、聚四氟乙烯、Pebax、聚碳酸酯和聚烯烃；推送杆：聚醚醚酮和不锈钢；鲁尔接头：聚碳酸酯；止血阀：聚碳酸酯和硅胶；Y阀鲁尔接头：聚碳酸酯；锁定环：不锈钢。产品经环氧乙烷灭菌,一次性使用。货架有效期2年。 | 5-8mm直径的支架适用于治疗股浅动脉和近端腘动脉的动脉粥样硬化病变。9-10mm直径的支架适用于治疗髂总动脉和髂外动脉疾病,旨在帮助患有症状性血管狭窄和/或动脉闭塞性疾病的患者改善管腔内径状况。 | 4dff0b68-6909-11eb-ba25-fa163e311f19 |  | C02061200101002089050000324 | 血管介入治疗类材料 | 外周血管介入 | 股腘动脉支架 | 支架 | 合金 | 自膨/长度≤15cm | 支架直径×长度：7×100mm 输送系统长度：120cm | SF07100MV |  | 国械注进20163130050 | 4dff0b68-6909-11eb-ba25-fa163e311f19 | 非药物涂层 非覆膜 短支架(长度≤100mm) | 股浅动脉、近端腘动脉 | 招标范围内未中选 | 企业在国家编码库重复注册，规格型号和中选规格型号数据重复，企业已停用该医保编码。
外周血管支架类 | 下肢动脉支架 | 康蒂思（上海）医疗器械有限公司 | 康蒂思（爱尔兰）Cordis Cashel | 8679f21f-6ca0-11ed-9447-b4055d63f15c | 镍钛支架系统 | 国械注进20163130050 |  | 该产品由输送系统和支架组成，支架的材料为镍钛合金，支架包含9个钽显影点。输送系统带有铂铱合金不透射线标记，由导丝腔、头端、导管外部组件、推送杆、鲁尔接头、止血阀、Y阀鲁尔接头和锁定环组成，制造材料：导丝腔：聚酰亚胺和Pebax；头端：Pebax；导管外部组件：不锈钢、聚四氟乙烯、Pebax、聚碳酸酯和聚烯烃；推送杆：聚醚醚酮和不锈钢；鲁尔接头：聚碳酸酯；止血阀：聚碳酸酯和硅胶；Y阀鲁尔接头：聚碳酸酯；锁定环：不锈钢。产品经环氧乙烷灭菌,一次性使用。货架有效期2年。 | 5-8mm直径的支架适用于治疗股浅动脉和近端腘动脉的动脉粥样硬化病变。9-10mm直径的支架适用于治疗髂总动脉和髂外动脉疾病,旨在帮助患有症状性血管狭窄和/或动脉闭塞性疾病的患者改善管腔内径状况。 | 4dff0e98-6909-11eb-ba25-fa163e311f19 |  | C02061200101002089050000326 | 血管介入治疗类材料 | 外周血管介入 | 股腘动脉支架 | 支架 | 合金 | 自膨/长度≤15cm | 支架直径×长度：8×120mm 输送系统长度：120cm | SF08120MV |  | 国械注进20163130050 | 4dff0e98-6909-11eb-ba25-fa163e311f19 | 非药物涂层 非覆膜 长支架 (100mm＜长度≤150mm) | 股浅动脉、近端腘动脉 | 招标范围内未中选 | 企业在国家编码库重复注册，规格型号和中选规格型号数据重复，企业已停用该医保编码。
外周血管支架类 | 下肢动脉支架 | 康蒂思（上海）医疗器械有限公司 | 康蒂思（爱尔兰）Cordis Cashel | 8679f21f-6ca0-11ed-9447-b4055d63f15c | 镍钛支架系统 | 国械注进20163130050 |  | 该产品由输送系统和支架组成，支架的材料为镍钛合金，支架包含9个钽显影点。输送系统带有铂铱合金不透射线标记，由导丝腔、头端、导管外部组件、推送杆、鲁尔接头、止血阀、Y阀鲁尔接头和锁定环组成，制造材料：导丝腔：聚酰亚胺和Pebax；头端：Pebax；导管外部组件：不锈钢、聚四氟乙烯、Pebax、聚碳酸酯和聚烯烃；推送杆：聚醚醚酮和不锈钢；鲁尔接头：聚碳酸酯；止血阀：聚碳酸酯和硅胶；Y阀鲁尔接头：聚碳酸酯；锁定环：不锈钢。产品经环氧乙烷灭菌,一次性使用。货架有效期2年。 | 5-8mm直径的支架适用于治疗股浅动脉和近端腘动脉的动脉粥样硬化病变。9-10mm直径的支架适用于治疗髂总动脉和髂外动脉疾病,旨在帮助患有症状性血管狭窄和/或动脉闭塞性疾病的患者改善管腔内径状况。 | 4dff1037-6909-11eb-ba25-fa163e311f19 |  | C02061200101002089050000327 | 血管介入治疗类材料 | 外周血管介入 | 股腘动脉支架 | 支架 | 合金 | 自膨/长度≤15cm | 支架直径×长度：8×100mm 输送系统长度：80cm | SF08100SV |  | 国械注进20163130050 | 4dff1037-6909-11eb-ba25-fa163e311f19 | 非药物涂层 非覆膜 短支架(长度≤100mm) | 股浅动脉、近端腘动脉 | 招标范围内未中选 | 企业在国家编码库重复注册，规格型号和中选规格型号数据重复，企业已停用该医保编码。
外周血管支架类 | 下肢动脉支架 | 康蒂思（上海）医疗器械有限公司 | 康蒂思（爱尔兰）Cordis Cashel | 8679f21f-6ca0-11ed-9447-b4055d63f15c | 镍钛支架系统 | 国械注进20163130050 |  | 该产品由输送系统和支架组成，支架的材料为镍钛合金，支架包含9个钽显影点。输送系统带有铂铱合金不透射线标记，由导丝腔、头端、导管外部组件、推送杆、鲁尔接头、止血阀、Y阀鲁尔接头和锁定环组成，制造材料：导丝腔：聚酰亚胺和Pebax；头端：Pebax；导管外部组件：不锈钢、聚四氟乙烯、Pebax、聚碳酸酯和聚烯烃；推送杆：聚醚醚酮和不锈钢；鲁尔接头：聚碳酸酯；止血阀：聚碳酸酯和硅胶；Y阀鲁尔接头：聚碳酸酯；锁定环：不锈钢。产品经环氧乙烷灭菌,一次性使用。货架有效期2年。 | 5-8mm直径的支架适用于治疗股浅动脉和近端腘动脉的动脉粥样硬化病变。9-10mm直径的支架适用于治疗髂总动脉和髂外动脉疾病,旨在帮助患有症状性血管狭窄和/或动脉闭塞性疾病的患者改善管腔内径状况。 | 4dff16d6-6909-11eb-ba25-fa163e311f19 |  | C02061200101002089050000331 | 血管介入治疗类材料 | 外周血管介入 | 股腘动脉支架 | 支架 | 合金 | 自膨/长度≤15cm | 支架直径×长度：7×150mm 输送系统长度：80cm | SF07150SV |  | 国械注进20163130050 | 4dff16d6-6909-11eb-ba25-fa163e311f19 | 非药物涂层 非覆膜 长支架 (100mm＜长度≤150mm) | 股浅动脉、近端腘动脉 | 招标范围内未中选 | 企业在国家编码库重复注册，规格型号和中选规格型号数据重复，企业已停用该医保编码。
外周血管支架类 | 下肢动脉支架 | 康蒂思（上海）医疗器械有限公司 | 康蒂思（爱尔兰）Cordis Cashel | 8679f21f-6ca0-11ed-9447-b4055d63f15c | 镍钛支架系统 | 国械注进20163130050 |  | 该产品由输送系统和支架组成，支架的材料为镍钛合金，支架包含9个钽显影点。输送系统带有铂铱合金不透射线标记，由导丝腔、头端、导管外部组件、推送杆、鲁尔接头、止血阀、Y阀鲁尔接头和锁定环组成，制造材料：导丝腔：聚酰亚胺和Pebax；头端：Pebax；导管外部组件：不锈钢、聚四氟乙烯、Pebax、聚碳酸酯和聚烯烃；推送杆：聚醚醚酮和不锈钢；鲁尔接头：聚碳酸酯；止血阀：聚碳酸酯和硅胶；Y阀鲁尔接头：聚碳酸酯；锁定环：不锈钢。产品经环氧乙烷灭菌,一次性使用。货架有效期2年。 | 5-8mm直径的支架适用于治疗股浅动脉和近端腘动脉的动脉粥样硬化病变。9-10mm直径的支架适用于治疗髂总动脉和髂外动脉疾病,旨在帮助患有症状性血管狭窄和/或动脉闭塞性疾病的患者改善管腔内径状况。 | 4dff1875-6909-11eb-ba25-fa163e311f19 |  | C02061200101002089050000332 | 血管介入治疗类材料 | 外周血管介入 | 股腘动脉支架 | 支架 | 合金 | 自膨/长度≤15cm | 支架直径×长度：5×150mm 输送系统长度：80cm | SF05150SV |  | 国械注进20163130050 | 4dff1875-6909-11eb-ba25-fa163e311f19 | 非药物涂层 非覆膜 长支架 (100mm＜长度≤150mm) | 股浅动脉、近端腘动脉 | 招标范围内未中选 | 企业在国家编码库重复注册，规格型号和中选规格型号数据重复，企业已停用该医保编码。
外周血管支架类 | 下肢动脉支架 | 康蒂思（上海）医疗器械有限公司 | 康蒂思（爱尔兰）Cordis Cashel | 8679f21f-6ca0-11ed-9447-b4055d63f15c | 镍钛支架系统 | 国械注进20163130050 |  | 该产品由输送系统和支架组成，支架的材料为镍钛合金，支架包含9个钽显影点。输送系统带有铂铱合金不透射线标记，由导丝腔、头端、导管外部组件、推送杆、鲁尔接头、止血阀、Y阀鲁尔接头和锁定环组成，制造材料：导丝腔：聚酰亚胺和Pebax；头端：Pebax；导管外部组件：不锈钢、聚四氟乙烯、Pebax、聚碳酸酯和聚烯烃；推送杆：聚醚醚酮和不锈钢；鲁尔接头：聚碳酸酯；止血阀：聚碳酸酯和硅胶；Y阀鲁尔接头：聚碳酸酯；锁定环：不锈钢。产品经环氧乙烷灭菌,一次性使用。货架有效期2年。 | 5-8mm直径的支架适用于治疗股浅动脉和近端腘动脉的动脉粥样硬化病变。9-10mm直径的支架适用于治疗髂总动脉和髂外动脉疾病,旨在帮助患有症状性血管狭窄和/或动脉闭塞性疾病的患者改善管腔内径状况。 | 4dff1a06-6909-11eb-ba25-fa163e311f19 |  | C02061200101002089050000333 | 血管介入治疗类材料 | 外周血管介入 | 股腘动脉支架 | 支架 | 合金 | 自膨/长度≤15cm | 支架直径×长度：6×40mm 输送系统长度：120cm | SF06040MV |  | 国械注进20163130050 | 4dff1a06-6909-11eb-ba25-fa163e311f19 | 非药物涂层 非覆膜 短支架(长度≤100mm) | 股浅动脉、近端腘动脉 | 招标范围内未中选 | 企业在国家编码库重复注册，规格型号和中选规格型号数据重复，企业已停用该医保编码。
外周血管支架类 | 下肢动脉支架 | 康蒂思（上海）医疗器械有限公司 | 康蒂思（爱尔兰）Cordis Cashel | 8679f21f-6ca0-11ed-9447-b4055d63f15c | 镍钛支架系统 | 国械注进20163130050 |  | 该产品由输送系统和支架组成，支架的材料为镍钛合金，支架包含9个钽显影点。输送系统带有铂铱合金不透射线标记，由导丝腔、头端、导管外部组件、推送杆、鲁尔接头、止血阀、Y阀鲁尔接头和锁定环组成，制造材料：导丝腔：聚酰亚胺和Pebax；头端：Pebax；导管外部组件：不锈钢、聚四氟乙烯、Pebax、聚碳酸酯和聚烯烃；推送杆：聚醚醚酮和不锈钢；鲁尔接头：聚碳酸酯；止血阀：聚碳酸酯和硅胶；Y阀鲁尔接头：聚碳酸酯；锁定环：不锈钢。产品经环氧乙烷灭菌,一次性使用。货架有效期2年。 | 5-8mm直径的支架适用于治疗股浅动脉和近端腘动脉的动脉粥样硬化病变。9-10mm直径的支架适用于治疗髂总动脉和髂外动脉疾病,旨在帮助患有症状性血管狭窄和/或动脉闭塞性疾病的患者改善管腔内径状况。 | 4dff1bf7-6909-11eb-ba25-fa163e311f19 |  | C02061200101002089050000334 | 血管介入治疗类材料 | 外周血管介入 | 股腘动脉支架 | 支架 | 合金 | 自膨/长度≤15cm | 支架直径×长度：6×100mm 输送系统长度：120cm | SF06100MV |  | 国械注进20163130050 | 4dff1bf7-6909-11eb-ba25-fa163e311f19 | 非药物涂层 非覆膜 短支架(长度≤100mm) | 股浅动脉、近端腘动脉 | 招标范围内未中选 | 企业在国家编码库重复注册，规格型号和中选规格型号数据重复，企业已停用该医保编码。
外周血管支架类 | 下肢动脉支架 | 康蒂思（上海）医疗器械有限公司 | 康蒂思（爱尔兰）Cordis Cashel | d71f2a4e-6906-11eb-ba25-fa163e311f19-2 | 镍钛支架系统-2 | 国械注进20163130050 |  | 该产品由输送系统和支架组成，支架的材料为镍钛合金，支架包含9个钽显影点。输送系统带有铂铱合金不透射线标记，由导丝腔、头端、导管外部组件、推送杆、鲁尔接头、止血阀、Y阀鲁尔接头和锁定环组成，制造材料：导丝腔：聚酰亚胺和Pebax；头端：Pebax；导管外部组件：不锈钢、聚四氟乙烯、Pebax、聚碳酸酯和聚烯烃；推送杆：聚醚醚酮和不锈钢；鲁尔接头：聚碳酸酯；止血阀：聚碳酸酯和硅胶；Y阀鲁尔接头：聚碳酸酯；锁定环：不锈钢。产品经环氧乙烷灭菌,一次性使用。货架有效期2年。 | 5-8mm直径的支架适用于治疗股浅动脉和近端腘动脉的动脉粥样硬化病变。9-10mm直径的支架适用于治疗髂总动脉和髂外动脉疾病,旨在帮助患有症状性血管狭窄和/或动脉闭塞性疾病的患者改善管腔内径状况。 | 233cf5e6-cd2c-11e9-953f-fa163e0a8baf |  | C02061200101002089050000316 | 血管介入治疗类材料 | 外周血管介入 | 髂股动脉支架 | 支架 | 合金 | 髂动脉/自膨/长度≤15cm | 支架直径×长度：9×80mm 输送系统长度：80cm | SF09080SV |  | 国械注进20163130050 | 233cf5e6-cd2c-11e9-953f-fa163e0a8baf | 非药物涂层 非覆膜 短支架(长度≤100mm) | 髂内动脉、髂动脉、髂外动脉、髂总动脉、髂股动脉 | 招标范围内未中选 | 企业在国家编码库重复注册，规格型号和中选规格型号数据重复，企业已停用该医保编码。
外周血管支架类 | 下肢动脉支架 | 康蒂思（上海）医疗器械有限公司 | 康蒂思（爱尔兰）Cordis Cashel | d71f2a4e-6906-11eb-ba25-fa163e311f19-2 | 镍钛支架系统-2 | 国械注进20163130050 |  | 该产品由输送系统和支架组成，支架的材料为镍钛合金，支架包含9个钽显影点。输送系统带有铂铱合金不透射线标记，由导丝腔、头端、导管外部组件、推送杆、鲁尔接头、止血阀、Y阀鲁尔接头和锁定环组成，制造材料：导丝腔：聚酰亚胺和Pebax；头端：Pebax；导管外部组件：不锈钢、聚四氟乙烯、Pebax、聚碳酸酯和聚烯烃；推送杆：聚醚醚酮和不锈钢；鲁尔接头：聚碳酸酯；止血阀：聚碳酸酯和硅胶；Y阀鲁尔接头：聚碳酸酯；锁定环：不锈钢。产品经环氧乙烷灭菌,一次性使用。货架有效期2年。 | 5-8mm直径的支架适用于治疗股浅动脉和近端腘动脉的动脉粥样硬化病变。9-10mm直径的支架适用于治疗髂总动脉和髂外动脉疾病,旨在帮助患有症状性血管狭窄和/或动脉闭塞性疾病的患者改善管腔内径状况。 | 233cf731-cd2c-11e9-953f-fa163e0a8baf |  | C02061200101002089050000330 | 血管介入治疗类材料 | 外周血管介入 | 髂股动脉支架 | 支架 | 合金 | 髂动脉/自膨/长度≤15cm | 支架直径×长度：9×60mm 输送系统长度：120cm | SF09060MV |  | 国械注进20163130050 | 233cf731-cd2c-11e9-953f-fa163e0a8baf | 非药物涂层 非覆膜 短支架(长度≤100mm) | 髂内动脉、髂动脉、髂外动脉、髂总动脉、髂股动脉 | 招标范围内未中选 | 企业在国家编码库重复注册，规格型号和中选规格型号数据重复，企业已停用该医保编码。
外周血管支架类 | 下肢动脉支架 | 康蒂思（上海）医疗器械有限公司 | 康蒂思（爱尔兰）Cordis Cashel | d71f2a4e-6906-11eb-ba25-fa163e311f19-2 | 镍钛支架系统-2 | 国械注进20163130050 |  | 该产品由输送系统和支架组成，支架的材料为镍钛合金，支架包含9个钽显影点。输送系统带有铂铱合金不透射线标记，由导丝腔、头端、导管外部组件、推送杆、鲁尔接头、止血阀、Y阀鲁尔接头和锁定环组成，制造材料：导丝腔：聚酰亚胺和Pebax；头端：Pebax；导管外部组件：不锈钢、聚四氟乙烯、Pebax、聚碳酸酯和聚烯烃；推送杆：聚醚醚酮和不锈钢；鲁尔接头：聚碳酸酯；止血阀：聚碳酸酯和硅胶；Y阀鲁尔接头：聚碳酸酯；锁定环：不锈钢。产品经环氧乙烷灭菌,一次性使用。货架有效期2年。 | 5-8mm直径的支架适用于治疗股浅动脉和近端腘动脉的动脉粥样硬化病变。9-10mm直径的支架适用于治疗髂总动脉和髂外动脉疾病,旨在帮助患有症状性血管狭窄和/或动脉闭塞性疾病的患者改善管腔内径状况。 | 233cfe23-cd2c-11e9-953f-fa163e0a8baf |  | C02061200101002089050000309 | 血管介入治疗类材料 | 外周血管介入 | 髂股动脉支架 | 支架 | 合金 | 髂动脉/自膨/长度≤15cm | 支架直径×长度：9×30mm 输送系统长度：80cm | SF09030SV |  | 国械注进20163130050 | 233cfe23-cd2c-11e9-953f-fa163e0a8baf | 非药物涂层 非覆膜 短支架(长度≤100mm) | 髂内动脉、髂动脉、髂外动脉、髂总动脉、髂股动脉 | 招标范围内未中选 | 企业在国家编码库重复注册，规格型号和中选规格型号数据重复，企业已停用该医保编码。
外周血管支架类 | 下肢动脉支架 | 康蒂思（上海）医疗器械有限公司 | 康蒂思（爱尔兰）Cordis Cashel | d71f2a4e-6906-11eb-ba25-fa163e311f19-2 | 镍钛支架系统-2 | 国械注进20163130050 |  | 该产品由输送系统和支架组成，支架的材料为镍钛合金，支架包含9个钽显影点。输送系统带有铂铱合金不透射线标记，由导丝腔、头端、导管外部组件、推送杆、鲁尔接头、止血阀、Y阀鲁尔接头和锁定环组成，制造材料：导丝腔：聚酰亚胺和Pebax；头端：Pebax；导管外部组件：不锈钢、聚四氟乙烯、Pebax、聚碳酸酯和聚烯烃；推送杆：聚醚醚酮和不锈钢；鲁尔接头：聚碳酸酯；止血阀：聚碳酸酯和硅胶；Y阀鲁尔接头：聚碳酸酯；锁定环：不锈钢。产品经环氧乙烷灭菌,一次性使用。货架有效期2年。 | 5-8mm直径的支架适用于治疗股浅动脉和近端腘动脉的动脉粥样硬化病变。9-10mm直径的支架适用于治疗髂总动脉和髂外动脉疾病,旨在帮助患有症状性血管狭窄和/或动脉闭塞性疾病的患者改善管腔内径状况。 | 233d0edf-cd2c-11e9-953f-fa163e0a8baf |  | C02061200101002089050000272 | 血管介入治疗类材料 | 外周血管介入 | 髂股动脉支架 | 支架 | 合金 | 髂动脉/自膨/长度≤15cm | 支架直径×长度：10×20mm 输送系统长度：120cm | SF10020MV |  | 国械注进20163130050 | 233d0edf-cd2c-11e9-953f-fa163e0a8baf | 非药物涂层 非覆膜 短支架(长度≤100mm) | 髂内动脉、髂动脉、髂外动脉、髂总动脉、髂股动脉 | 招标范围内未中选 | 企业在国家编码库重复注册，规格型号和中选规格型号数据重复，企业已停用该医保编码。
外周血管支架类 | 下肢动脉支架 | 康蒂思（上海）医疗器械有限公司 | 康蒂思（爱尔兰）Cordis Cashel | d71f2a4e-6906-11eb-ba25-fa163e311f19-2 | 镍钛支架系统-2 | 国械注进20163130050 |  | 该产品由输送系统和支架组成，支架的材料为镍钛合金，支架包含9个钽显影点。输送系统带有铂铱合金不透射线标记，由导丝腔、头端、导管外部组件、推送杆、鲁尔接头、止血阀、Y阀鲁尔接头和锁定环组成，制造材料：导丝腔：聚酰亚胺和Pebax；头端：Pebax；导管外部组件：不锈钢、聚四氟乙烯、Pebax、聚碳酸酯和聚烯烃；推送杆：聚醚醚酮和不锈钢；鲁尔接头：聚碳酸酯；止血阀：聚碳酸酯和硅胶；Y阀鲁尔接头：聚碳酸酯；锁定环：不锈钢。产品经环氧乙烷灭菌,一次性使用。货架有效期2年。 | 5-8mm直径的支架适用于治疗股浅动脉和近端腘动脉的动脉粥样硬化病变。9-10mm直径的支架适用于治疗髂总动脉和髂外动脉疾病,旨在帮助患有症状性血管狭窄和/或动脉闭塞性疾病的患者改善管腔内径状况。 | 233d183c-cd2c-11e9-953f-fa163e0a8baf |  | C02061200101002089050000315 | 血管介入治疗类材料 | 外周血管介入 | 髂股动脉支架 | 支架 | 合金 | 髂动脉/自膨/长度≤15cm | 支架直径×长度：9×100mm 输送系统长度：80cm | SF09100SV |  | 国械注进20163130050 | 233d183c-cd2c-11e9-953f-fa163e0a8baf | 非药物涂层 非覆膜 短支架(长度≤100mm) | 髂内动脉、髂动脉、髂外动脉、髂总动脉、髂股动脉 | 招标范围内未中选 | 企业在国家编码库重复注册，规格型号和中选规格型号数据重复，企业已停用该医保编码。
外周血管支架类 | 下肢动脉支架 | 康蒂思（上海）医疗器械有限公司 | 康蒂思（爱尔兰）Cordis Cashel | d71f2a4e-6906-11eb-ba25-fa163e311f19-2 | 镍钛支架系统-2 | 国械注进20163130050 |  | 该产品由输送系统和支架组成，支架的材料为镍钛合金，支架包含9个钽显影点。输送系统带有铂铱合金不透射线标记，由导丝腔、头端、导管外部组件、推送杆、鲁尔接头、止血阀、Y阀鲁尔接头和锁定环组成，制造材料：导丝腔：聚酰亚胺和Pebax；头端：Pebax；导管外部组件：不锈钢、聚四氟乙烯、Pebax、聚碳酸酯和聚烯烃；推送杆：聚醚醚酮和不锈钢；鲁尔接头：聚碳酸酯；止血阀：聚碳酸酯和硅胶；Y阀鲁尔接头：聚碳酸酯；锁定环：不锈钢。产品经环氧乙烷灭菌,一次性使用。货架有效期2年。 | 5-8mm直径的支架适用于治疗股浅动脉和近端腘动脉的动脉粥样硬化病变。9-10mm直径的支架适用于治疗髂总动脉和髂外动脉疾病,旨在帮助患有症状性血管狭窄和/或动脉闭塞性疾病的患者改善管腔内径状况。 | 233cc7b8-cd2c-11e9-953f-fa163e0a8baf |  | C02061200101002089050000325 | 血管介入治疗类材料 | 外周血管介入 | 髂股动脉支架 | 支架 | 合金 | 髂动脉/自膨/长度≤15cm | 支架直径×长度：10×60mm 输送系统长度：120cm | SF10060MV |  | 国械注进20163130050 | 233cc7b8-cd2c-11e9-953f-fa163e0a8baf | 非药物涂层 非覆膜 短支架(长度≤100mm) | 髂内动脉、髂动脉、髂外动脉、髂总动脉、髂股动脉 | 招标范围内未中选 | 企业在国家编码库重复注册，规格型号和中选规格型号数据重复，企业已停用该医保编码。
外周血管支架类 | 下肢动脉支架 | 康蒂思（上海）医疗器械有限公司 | 康蒂思（爱尔兰）Cordis Cashel | d71f2a4e-6906-11eb-ba25-fa163e311f19-2 | 镍钛支架系统-2 | 国械注进20163130050 |  | 该产品由输送系统和支架组成，支架的材料为镍钛合金，支架包含9个钽显影点。输送系统带有铂铱合金不透射线标记，由导丝腔、头端、导管外部组件、推送杆、鲁尔接头、止血阀、Y阀鲁尔接头和锁定环组成，制造材料：导丝腔：聚酰亚胺和Pebax；头端：Pebax；导管外部组件：不锈钢、聚四氟乙烯、Pebax、聚碳酸酯和聚烯烃；推送杆：聚醚醚酮和不锈钢；鲁尔接头：聚碳酸酯；止血阀：聚碳酸酯和硅胶；Y阀鲁尔接头：聚碳酸酯；锁定环：不锈钢。产品经环氧乙烷灭菌,一次性使用。货架有效期2年。 | 5-8mm直径的支架适用于治疗股浅动脉和近端腘动脉的动脉粥样硬化病变。9-10mm直径的支架适用于治疗髂总动脉和髂外动脉疾病,旨在帮助患有症状性血管狭窄和/或动脉闭塞性疾病的患者改善管腔内径状况。 | 233d1aed-cd2c-11e9-953f-fa163e0a8baf |  | C02061200101002089050000271 | 血管介入治疗类材料 | 外周血管介入 | 髂股动脉支架 | 支架 | 合金 | 髂动脉/自膨/长度≤15cm | 支架直径×长度：9×80mm 输送系统长度：120cm | SF09080MV |  | 国械注进20163130050 | 233d1aed-cd2c-11e9-953f-fa163e0a8baf | 非药物涂层 非覆膜 短支架(长度≤100mm) | 髂内动脉、髂动脉、髂外动脉、髂总动脉、髂股动脉 | 招标范围内未中选 | 企业在国家编码库重复注册，规格型号和中选规格型号数据重复，企业已停用该医保编码。
外周血管支架类 | 下肢动脉支架 | 康蒂思（上海）医疗器械有限公司 | 康蒂思（爱尔兰）Cordis Cashel | d71f2a4e-6906-11eb-ba25-fa163e311f19-2 | 镍钛支架系统-2 | 国械注进20163130050 |  | 该产品由输送系统和支架组成，支架的材料为镍钛合金，支架包含9个钽显影点。输送系统带有铂铱合金不透射线标记，由导丝腔、头端、导管外部组件、推送杆、鲁尔接头、止血阀、Y阀鲁尔接头和锁定环组成，制造材料：导丝腔：聚酰亚胺和Pebax；头端：Pebax；导管外部组件：不锈钢、聚四氟乙烯、Pebax、聚碳酸酯和聚烯烃；推送杆：聚醚醚酮和不锈钢；鲁尔接头：聚碳酸酯；止血阀：聚碳酸酯和硅胶；Y阀鲁尔接头：聚碳酸酯；锁定环：不锈钢。产品经环氧乙烷灭菌,一次性使用。货架有效期2年。 | 5-8mm直径的支架适用于治疗股浅动脉和近端腘动脉的动脉粥样硬化病变。9-10mm直径的支架适用于治疗髂总动脉和髂外动脉疾病,旨在帮助患有症状性血管狭窄和/或动脉闭塞性疾病的患者改善管腔内径状况。 | 233d2024-cd2c-11e9-953f-fa163e0a8baf |  | C02061200101002089050000298 | 血管介入治疗类材料 | 外周血管介入 | 髂股动脉支架 | 支架 | 合金 | 髂动脉/自膨/长度≤15cm | 支架直径×长度：10×40mm 输送系统长度：80cm | SF10040SV |  | 国械注进20163130050 | 233d2024-cd2c-11e9-953f-fa163e0a8baf | 非药物涂层 非覆膜 短支架(长度≤100mm) | 髂内动脉、髂动脉、髂外动脉、髂总动脉、髂股动脉 | 招标范围内未中选 | 企业在国家编码库重复注册，规格型号和中选规格型号数据重复，企业已停用该医保编码。
外周血管支架类 | 下肢动脉支架 | 康蒂思（上海）医疗器械有限公司 | 康蒂思（爱尔兰）Cordis Cashel | d71f2a4e-6906-11eb-ba25-fa163e311f19-2 | 镍钛支架系统-2 | 国械注进20163130050 |  | 该产品由输送系统和支架组成，支架的材料为镍钛合金，支架包含9个钽显影点。输送系统带有铂铱合金不透射线标记，由导丝腔、头端、导管外部组件、推送杆、鲁尔接头、止血阀、Y阀鲁尔接头和锁定环组成，制造材料：导丝腔：聚酰亚胺和Pebax；头端：Pebax；导管外部组件：不锈钢、聚四氟乙烯、Pebax、聚碳酸酯和聚烯烃；推送杆：聚醚醚酮和不锈钢；鲁尔接头：聚碳酸酯；止血阀：聚碳酸酯和硅胶；Y阀鲁尔接头：聚碳酸酯；锁定环：不锈钢。产品经环氧乙烷灭菌,一次性使用。货架有效期2年。 | 5-8mm直径的支架适用于治疗股浅动脉和近端腘动脉的动脉粥样硬化病变。9-10mm直径的支架适用于治疗髂总动脉和髂外动脉疾病,旨在帮助患有症状性血管狭窄和/或动脉闭塞性疾病的患者改善管腔内径状况。 | 233d217e-cd2c-11e9-953f-fa163e0a8baf |  | C02061200101002089050000320 | 血管介入治疗类材料 | 外周血管介入 | 髂股动脉支架 | 支架 | 合金 | 髂动脉/自膨/长度≤15cm | 支架直径×长度：9×30mm 输送系统长度：120cm | SF09030MV |  | 国械注进20163130050 | 233d217e-cd2c-11e9-953f-fa163e0a8baf | 非药物涂层 非覆膜 短支架(长度≤100mm) | 髂内动脉、髂动脉、髂外动脉、髂总动脉、髂股动脉 | 招标范围内未中选 | 企业在国家编码库重复注册，规格型号和中选规格型号数据重复，企业已停用该医保编码。
外周血管支架类 | 下肢动脉支架 | 康蒂思（上海）医疗器械有限公司 | 康蒂思（爱尔兰）Cordis Cashel | d71f2a4e-6906-11eb-ba25-fa163e311f19-2 | 镍钛支架系统-2 | 国械注进20163130050 |  | 该产品由输送系统和支架组成，支架的材料为镍钛合金，支架包含9个钽显影点。输送系统带有铂铱合金不透射线标记，由导丝腔、头端、导管外部组件、推送杆、鲁尔接头、止血阀、Y阀鲁尔接头和锁定环组成，制造材料：导丝腔：聚酰亚胺和Pebax；头端：Pebax；导管外部组件：不锈钢、聚四氟乙烯、Pebax、聚碳酸酯和聚烯烃；推送杆：聚醚醚酮和不锈钢；鲁尔接头：聚碳酸酯；止血阀：聚碳酸酯和硅胶；Y阀鲁尔接头：聚碳酸酯；锁定环：不锈钢。产品经环氧乙烷灭菌,一次性使用。货架有效期2年。 | 5-8mm直径的支架适用于治疗股浅动脉和近端腘动脉的动脉粥样硬化病变。9-10mm直径的支架适用于治疗髂总动脉和髂外动脉疾病,旨在帮助患有症状性血管狭窄和/或动脉闭塞性疾病的患者改善管腔内径状况。 | 233d2569-cd2c-11e9-953f-fa163e0a8baf |  | C02061200101002089050000287 | 血管介入治疗类材料 | 外周血管介入 | 髂股动脉支架 | 支架 | 合金 | 髂动脉/自膨/长度≤15cm | 支架直径×长度：10×20mm 输送系统长度：80cm | SF09020SV |  | 国械注进20163130050 | 233d2569-cd2c-11e9-953f-fa163e0a8baf | 非药物涂层 非覆膜 短支架(长度≤100mm) | 髂内动脉、髂动脉、髂外动脉、髂总动脉、髂股动脉 | 招标范围内未中选 | 企业在国家编码库重复注册，规格型号和中选规格型号数据重复，企业已停用该医保编码。
外周血管支架类 | 下肢动脉支架 | 康蒂思（上海）医疗器械有限公司 | 康蒂思（爱尔兰）Cordis Cashel | d71f2a4e-6906-11eb-ba25-fa163e311f19-2 | 镍钛支架系统-2 | 国械注进20163130050 |  | 该产品由输送系统和支架组成，支架的材料为镍钛合金，支架包含9个钽显影点。输送系统带有铂铱合金不透射线标记，由导丝腔、头端、导管外部组件、推送杆、鲁尔接头、止血阀、Y阀鲁尔接头和锁定环组成，制造材料：导丝腔：聚酰亚胺和Pebax；头端：Pebax；导管外部组件：不锈钢、聚四氟乙烯、Pebax、聚碳酸酯和聚烯烃；推送杆：聚醚醚酮和不锈钢；鲁尔接头：聚碳酸酯；止血阀：聚碳酸酯和硅胶；Y阀鲁尔接头：聚碳酸酯；锁定环：不锈钢。产品经环氧乙烷灭菌,一次性使用。货架有效期2年。 | 5-8mm直径的支架适用于治疗股浅动脉和近端腘动脉的动脉粥样硬化病变。9-10mm直径的支架适用于治疗髂总动脉和髂外动脉疾病,旨在帮助患有症状性血管狭窄和/或动脉闭塞性疾病的患者改善管腔内径状况。 | 233d26b6-cd2c-11e9-953f-fa163e0a8baf |  | C02061200101002089050000302 | 血管介入治疗类材料 | 外周血管介入 | 髂股动脉支架 | 支架 | 合金 | 髂动脉/自膨/长度≤15cm | 支架直径×长度：9×20mm 输送系统长度：120cm | SF09020MV |  | 国械注进20163130050 | 233d26b6-cd2c-11e9-953f-fa163e0a8baf | 非药物涂层 非覆膜 短支架(长度≤100mm) | 髂内动脉、髂动脉、髂外动脉、髂总动脉、髂股动脉 | 招标范围内未中选 | 企业在国家编码库重复注册，规格型号和中选规格型号数据重复，企业已停用该医保编码。
外周血管支架类 | 下肢动脉支架 | 康蒂思（上海）医疗器械有限公司 | 康蒂思（爱尔兰）Cordis Cashel | d71f2a4e-6906-11eb-ba25-fa163e311f19-2 | 镍钛支架系统-2 | 国械注进20163130050 |  | 该产品由输送系统和支架组成，支架的材料为镍钛合金，支架包含9个钽显影点。输送系统带有铂铱合金不透射线标记，由导丝腔、头端、导管外部组件、推送杆、鲁尔接头、止血阀、Y阀鲁尔接头和锁定环组成，制造材料：导丝腔：聚酰亚胺和Pebax；头端：Pebax；导管外部组件：不锈钢、聚四氟乙烯、Pebax、聚碳酸酯和聚烯烃；推送杆：聚醚醚酮和不锈钢；鲁尔接头：聚碳酸酯；止血阀：聚碳酸酯和硅胶；Y阀鲁尔接头：聚碳酸酯；锁定环：不锈钢。产品经环氧乙烷灭菌,一次性使用。货架有效期2年。 | 5-8mm直径的支架适用于治疗股浅动脉和近端腘动脉的动脉粥样硬化病变。9-10mm直径的支架适用于治疗髂总动脉和髂外动脉疾病,旨在帮助患有症状性血管狭窄和/或动脉闭塞性疾病的患者改善管腔内径状况。 | 233d2ec8-cd2c-11e9-953f-fa163e0a8baf |  | C02061200101002089050000328 | 血管介入治疗类材料 | 外周血管介入 | 髂股动脉支架 | 支架 | 合金 | 髂动脉/自膨/长度≤15cm | 支架直径×长度：9×40mm 输送系统长度：120cm | SF09040MV |  | 国械注进20163130050 | 233d2ec8-cd2c-11e9-953f-fa163e0a8baf | 非药物涂层 非覆膜 短支架(长度≤100mm) | 髂内动脉、髂动脉、髂外动脉、髂总动脉、髂股动脉 | 招标范围内未中选 | 企业在国家编码库重复注册，规格型号和中选规格型号数据重复，企业已停用该医保编码。
外周血管支架类 | 下肢动脉支架 | 康蒂思（上海）医疗器械有限公司 | 康蒂思（爱尔兰）Cordis Cashel | d71f2a4e-6906-11eb-ba25-fa163e311f19-2 | 镍钛支架系统-2 | 国械注进20163130050 |  | 该产品由输送系统和支架组成，支架的材料为镍钛合金，支架包含9个钽显影点。输送系统带有铂铱合金不透射线标记，由导丝腔、头端、导管外部组件、推送杆、鲁尔接头、止血阀、Y阀鲁尔接头和锁定环组成，制造材料：导丝腔：聚酰亚胺和Pebax；头端：Pebax；导管外部组件：不锈钢、聚四氟乙烯、Pebax、聚碳酸酯和聚烯烃；推送杆：聚醚醚酮和不锈钢；鲁尔接头：聚碳酸酯；止血阀：聚碳酸酯和硅胶；Y阀鲁尔接头：聚碳酸酯；锁定环：不锈钢。产品经环氧乙烷灭菌,一次性使用。货架有效期2年。 | 5-8mm直径的支架适用于治疗股浅动脉和近端腘动脉的动脉粥样硬化病变。9-10mm直径的支架适用于治疗髂总动脉和髂外动脉疾病,旨在帮助患有症状性血管狭窄和/或动脉闭塞性疾病的患者改善管腔内径状况。 | 233d32b6-cd2c-11e9-953f-fa163e0a8baf |  | C02061200101002089050000259 | 血管介入治疗类材料 | 外周血管介入 | 髂股动脉支架 | 支架 | 合金 | 髂动脉/自膨/长度≤15cm | 支架直径×长度：10×40mm 输送系统长度：120cm | SF10040MV |  | 国械注进20163130050 | 233d32b6-cd2c-11e9-953f-fa163e0a8baf | 非药物涂层 非覆膜 短支架(长度≤100mm) | 髂内动脉、髂动脉、髂外动脉、髂总动脉、髂股动脉 | 招标范围内未中选 | 企业在国家编码库重复注册，规格型号和中选规格型号数据重复，企业已停用该医保编码。
外周血管支架类 | 下肢动脉支架 | 康蒂思（上海）医疗器械有限公司 | 康蒂思（爱尔兰）Cordis Cashel | d71f2a4e-6906-11eb-ba25-fa163e311f19-2 | 镍钛支架系统-2 | 国械注进20163130050 |  | 该产品由输送系统和支架组成，支架的材料为镍钛合金，支架包含9个钽显影点。输送系统带有铂铱合金不透射线标记，由导丝腔、头端、导管外部组件、推送杆、鲁尔接头、止血阀、Y阀鲁尔接头和锁定环组成，制造材料：导丝腔：聚酰亚胺和Pebax；头端：Pebax；导管外部组件：不锈钢、聚四氟乙烯、Pebax、聚碳酸酯和聚烯烃；推送杆：聚醚醚酮和不锈钢；鲁尔接头：聚碳酸酯；止血阀：聚碳酸酯和硅胶；Y阀鲁尔接头：聚碳酸酯；锁定环：不锈钢。产品经环氧乙烷灭菌,一次性使用。货架有效期2年。 | 5-8mm直径的支架适用于治疗股浅动脉和近端腘动脉的动脉粥样硬化病变。9-10mm直径的支架适用于治疗髂总动脉和髂外动脉疾病,旨在帮助患有症状性血管狭窄和/或动脉闭塞性疾病的患者改善管腔内径状况。 | 233d36b3-cd2c-11e9-953f-fa163e0a8baf |  | C02061200101002089050000313 | 血管介入治疗类材料 | 外周血管介入 | 髂股动脉支架 | 支架 | 合金 | 髂动脉/自膨/长度≤15cm | 支架直径×长度：9×40mm 输送系统长度：80cm | SF09040SV |  | 国械注进20163130050 | 233d36b3-cd2c-11e9-953f-fa163e0a8baf | 非药物涂层 非覆膜 短支架(长度≤100mm) | 髂内动脉、髂动脉、髂外动脉、髂总动脉、髂股动脉 | 招标范围内未中选 | 企业在国家编码库重复注册，规格型号和中选规格型号数据重复，企业已停用该医保编码。
外周血管支架类 | 下肢动脉支架 | 康蒂思（上海）医疗器械有限公司 | 康蒂思（爱尔兰）Cordis Cashel | d71f2a4e-6906-11eb-ba25-fa163e311f19-2 | 镍钛支架系统-2 | 国械注进20163130050 |  | 该产品由输送系统和支架组成，支架的材料为镍钛合金，支架包含9个钽显影点。输送系统带有铂铱合金不透射线标记，由导丝腔、头端、导管外部组件、推送杆、鲁尔接头、止血阀、Y阀鲁尔接头和锁定环组成，制造材料：导丝腔：聚酰亚胺和Pebax；头端：Pebax；导管外部组件：不锈钢、聚四氟乙烯、Pebax、聚碳酸酯和聚烯烃；推送杆：聚醚醚酮和不锈钢；鲁尔接头：聚碳酸酯；止血阀：聚碳酸酯和硅胶；Y阀鲁尔接头：聚碳酸酯；锁定环：不锈钢。产品经环氧乙烷灭菌,一次性使用。货架有效期2年。 | 5-8mm直径的支架适用于治疗股浅动脉和近端腘动脉的动脉粥样硬化病变。9-10mm直径的支架适用于治疗髂总动脉和髂外动脉疾病,旨在帮助患有症状性血管狭窄和/或动脉闭塞性疾病的患者改善管腔内径状况。 | 233d0c3d-cd2c-11e9-953f-fa163e0a8baf |  | C02061200101002089050000266 | 血管介入治疗类材料 | 外周血管介入 | 髂股动脉支架 | 支架 | 合金 | 髂动脉/自膨/长度≤15cm | 支架直径×长度：10×30mm 输送系统长度：80cm | SF10030SV |  | 国械注进20163130050 | 233d0c3d-cd2c-11e9-953f-fa163e0a8baf | 非药物涂层 非覆膜 短支架(长度≤100mm) | 髂内动脉、髂动脉、髂外动脉、髂总动脉、髂股动脉 | 招标范围内未中选 | 企业在国家编码库重复注册，规格型号和中选规格型号数据重复，企业已停用该医保编码。
外周血管支架类 | 下肢动脉支架 | 康蒂思（上海）医疗器械有限公司 | 康蒂思（爱尔兰）Cordis Cashel | d71f2a4e-6906-11eb-ba25-fa163e311f19-2 | 镍钛支架系统-2 | 国械注进20163130050 |  | 该产品由输送系统和支架组成，支架的材料为镍钛合金，支架包含9个钽显影点。输送系统带有铂铱合金不透射线标记，由导丝腔、头端、导管外部组件、推送杆、鲁尔接头、止血阀、Y阀鲁尔接头和锁定环组成，制造材料：导丝腔：聚酰亚胺和Pebax；头端：Pebax；导管外部组件：不锈钢、聚四氟乙烯、Pebax、聚碳酸酯和聚烯烃；推送杆：聚醚醚酮和不锈钢；鲁尔接头：聚碳酸酯；止血阀：聚碳酸酯和硅胶；Y阀鲁尔接头：聚碳酸酯；锁定环：不锈钢。产品经环氧乙烷灭菌,一次性使用。货架有效期2年。 | 5-8mm直径的支架适用于治疗股浅动脉和近端腘动脉的动脉粥样硬化病变。9-10mm直径的支架适用于治疗髂总动脉和髂外动脉疾病,旨在帮助患有症状性血管狭窄和/或动脉闭塞性疾病的患者改善管腔内径状况。 | 233cbd41-cd2c-11e9-953f-fa163e0a8baf |  | C02061200101002089050000335 | 血管介入治疗类材料 | 外周血管介入 | 髂股动脉支架 | 支架 | 合金 | 髂动脉/自膨/长度≤15cm | 支架直径×长度：9×60mm 输送系统长度：80cm | SF09060SV |  | 国械注进20163130050 | 233cbd41-cd2c-11e9-953f-fa163e0a8baf | 非药物涂层 非覆膜 短支架(长度≤100mm) | 髂内动脉、髂动脉、髂外动脉、髂总动脉、髂股动脉 | 招标范围内未中选 | 企业在国家编码库重复注册，规格型号和中选规格型号数据重复，企业已停用该医保编码。
外周血管支架类 | 下肢动脉支架 | 康蒂思（上海）医疗器械有限公司 | 康蒂思（爱尔兰）Cordis Cashel | d71f2a4e-6906-11eb-ba25-fa163e311f19-2 | 镍钛支架系统-2 | 国械注进20163130050 |  | 该产品由输送系统和支架组成，支架的材料为镍钛合金，支架包含9个钽显影点。输送系统带有铂铱合金不透射线标记，由导丝腔、头端、导管外部组件、推送杆、鲁尔接头、止血阀、Y阀鲁尔接头和锁定环组成，制造材料：导丝腔：聚酰亚胺和Pebax；头端：Pebax；导管外部组件：不锈钢、聚四氟乙烯、Pebax、聚碳酸酯和聚烯烃；推送杆：聚醚醚酮和不锈钢；鲁尔接头：聚碳酸酯；止血阀：聚碳酸酯和硅胶；Y阀鲁尔接头：聚碳酸酯；锁定环：不锈钢。产品经环氧乙烷灭菌,一次性使用。货架有效期2年。 | 5-8mm直径的支架适用于治疗股浅动脉和近端腘动脉的动脉粥样硬化病变。9-10mm直径的支架适用于治疗髂总动脉和髂外动脉疾病,旨在帮助患有症状性血管狭窄和/或动脉闭塞性疾病的患者改善管腔内径状况。 | 233ccc3e-cd2c-11e9-953f-fa163e0a8baf |  | C02061200101002089050000268 | 血管介入治疗类材料 | 外周血管介入 | 髂股动脉支架 | 支架 | 合金 | 髂动脉/自膨/长度≤15cm | 支架直径×长度：10×100mm 输送系统长度：120cm | SF10100MV |  | 国械注进20163130050 | 233ccc3e-cd2c-11e9-953f-fa163e0a8baf | 非药物涂层 非覆膜 短支架(长度≤100mm) | 髂内动脉、髂动脉、髂外动脉、髂总动脉、髂股动脉 | 招标范围内未中选 | 企业在国家编码库重复注册，规格型号和中选规格型号数据重复，企业已停用该医保编码。
外周血管支架类 | 下肢动脉支架 | 康蒂思（上海）医疗器械有限公司 | 康蒂思（爱尔兰）Cordis Cashel | d71f2a4e-6906-11eb-ba25-fa163e311f19-2 | 镍钛支架系统-2 | 国械注进20163130050 |  | 该产品由输送系统和支架组成，支架的材料为镍钛合金，支架包含9个钽显影点。输送系统带有铂铱合金不透射线标记，由导丝腔、头端、导管外部组件、推送杆、鲁尔接头、止血阀、Y阀鲁尔接头和锁定环组成，制造材料：导丝腔：聚酰亚胺和Pebax；头端：Pebax；导管外部组件：不锈钢、聚四氟乙烯、Pebax、聚碳酸酯和聚烯烃；推送杆：聚醚醚酮和不锈钢；鲁尔接头：聚碳酸酯；止血阀：聚碳酸酯和硅胶；Y阀鲁尔接头：聚碳酸酯；锁定环：不锈钢。产品经环氧乙烷灭菌,一次性使用。货架有效期2年。 | 5-8mm直径的支架适用于治疗股浅动脉和近端腘动脉的动脉粥样硬化病变。9-10mm直径的支架适用于治疗髂总动脉和髂外动脉疾病,旨在帮助患有症状性血管狭窄和/或动脉闭塞性疾病的患者改善管腔内径状况。 | 233cd18f-cd2c-11e9-953f-fa163e0a8baf |  | C02061200101002089050000312 | 血管介入治疗类材料 | 外周血管介入 | 髂股动脉支架 | 支架 | 合金 | 髂动脉/自膨/长度≤15cm | 支架直径×长度：10×60mm 输送系统长度：80cm | SF10060SV |  | 国械注进20163130050 | 233cd18f-cd2c-11e9-953f-fa163e0a8baf | 非药物涂层 非覆膜 短支架(长度≤100mm) | 髂内动脉、髂动脉、髂外动脉、髂总动脉、髂股动脉 | 招标范围内未中选 | 企业在国家编码库重复注册，规格型号和中选规格型号数据重复，企业已停用该医保编码。
外周血管支架类 | 下肢动脉支架 | 康蒂思（上海）医疗器械有限公司 | 康蒂思（爱尔兰）Cordis Cashel | d71f2a4e-6906-11eb-ba25-fa163e311f19-2 | 镍钛支架系统-2 | 国械注进20163130050 |  | 该产品由输送系统和支架组成，支架的材料为镍钛合金，支架包含9个钽显影点。输送系统带有铂铱合金不透射线标记，由导丝腔、头端、导管外部组件、推送杆、鲁尔接头、止血阀、Y阀鲁尔接头和锁定环组成，制造材料：导丝腔：聚酰亚胺和Pebax；头端：Pebax；导管外部组件：不锈钢、聚四氟乙烯、Pebax、聚碳酸酯和聚烯烃；推送杆：聚醚醚酮和不锈钢；鲁尔接头：聚碳酸酯；止血阀：聚碳酸酯和硅胶；Y阀鲁尔接头：聚碳酸酯；锁定环：不锈钢。产品经环氧乙烷灭菌,一次性使用。货架有效期2年。 | 5-8mm直径的支架适用于治疗股浅动脉和近端腘动脉的动脉粥样硬化病变。9-10mm直径的支架适用于治疗髂总动脉和髂外动脉疾病,旨在帮助患有症状性血管狭窄和/或动脉闭塞性疾病的患者改善管腔内径状况。 | 233cd6f5-cd2c-11e9-953f-fa163e0a8baf |  | C02061200101002089050000269 | 血管介入治疗类材料 | 外周血管介入 | 髂股动脉支架 | 支架 | 合金 | 髂动脉/自膨/长度≤15cm | 支架直径×长度：10×30mm 输送系统长度：120cm | SF10030MV |  | 国械注进20163130050 | 233cd6f5-cd2c-11e9-953f-fa163e0a8baf | 非药物涂层 非覆膜 短支架(长度≤100mm) | 髂内动脉、髂动脉、髂外动脉、髂总动脉、髂股动脉 | 招标范围内未中选 | 企业在国家编码库重复注册，规格型号和中选规格型号数据重复，企业已停用该医保编码。
外周血管支架类 | 下肢动脉支架 | 康蒂思（上海）医疗器械有限公司 | 康蒂思（爱尔兰）Cordis Cashel | d71f2a4e-6906-11eb-ba25-fa163e311f19-2 | 镍钛支架系统-2 | 国械注进20163130050 |  | 该产品由输送系统和支架组成，支架的材料为镍钛合金，支架包含9个钽显影点。输送系统带有铂铱合金不透射线标记，由导丝腔、头端、导管外部组件、推送杆、鲁尔接头、止血阀、Y阀鲁尔接头和锁定环组成，制造材料：导丝腔：聚酰亚胺和Pebax；头端：Pebax；导管外部组件：不锈钢、聚四氟乙烯、Pebax、聚碳酸酯和聚烯烃；推送杆：聚醚醚酮和不锈钢；鲁尔接头：聚碳酸酯；止血阀：聚碳酸酯和硅胶；Y阀鲁尔接头：聚碳酸酯；锁定环：不锈钢。产品经环氧乙烷灭菌,一次性使用。货架有效期2年。 | 5-8mm直径的支架适用于治疗股浅动脉和近端腘动脉的动脉粥样硬化病变。9-10mm直径的支架适用于治疗髂总动脉和髂外动脉疾病,旨在帮助患有症状性血管狭窄和/或动脉闭塞性疾病的患者改善管腔内径状况。 | 233cd850-cd2c-11e9-953f-fa163e0a8baf |  | C02061200101002089050000311 | 血管介入治疗类材料 | 外周血管介入 | 髂股动脉支架 | 支架 | 合金 | 髂动脉/自膨/长度≤15cm | 支架直径×长度：10×80mm 输送系统长度：120cm | SF10080MV |  | 国械注进20163130050 | 233cd850-cd2c-11e9-953f-fa163e0a8baf | 非药物涂层 非覆膜 短支架(长度≤100mm) | 髂内动脉、髂动脉、髂外动脉、髂总动脉、髂股动脉 | 招标范围内未中选 | 企业在国家编码库重复注册，规格型号和中选规格型号数据重复，企业已停用该医保编码。
外周血管支架类 | 下肢动脉支架 | 康蒂思（上海）医疗器械有限公司 | 康蒂思（爱尔兰）Cordis Cashel | d71f2a4e-6906-11eb-ba25-fa163e311f19-2 | 镍钛支架系统-2 | 国械注进20163130050 |  | 该产品由输送系统和支架组成，支架的材料为镍钛合金，支架包含9个钽显影点。输送系统带有铂铱合金不透射线标记，由导丝腔、头端、导管外部组件、推送杆、鲁尔接头、止血阀、Y阀鲁尔接头和锁定环组成，制造材料：导丝腔：聚酰亚胺和Pebax；头端：Pebax；导管外部组件：不锈钢、聚四氟乙烯、Pebax、聚碳酸酯和聚烯烃；推送杆：聚醚醚酮和不锈钢；鲁尔接头：聚碳酸酯；止血阀：聚碳酸酯和硅胶；Y阀鲁尔接头：聚碳酸酯；锁定环：不锈钢。产品经环氧乙烷灭菌,一次性使用。货架有效期2年。 | 5-8mm直径的支架适用于治疗股浅动脉和近端腘动脉的动脉粥样硬化病变。9-10mm直径的支架适用于治疗髂总动脉和髂外动脉疾病,旨在帮助患有症状性血管狭窄和/或动脉闭塞性疾病的患者改善管腔内径状况。 | 233cd99e-cd2c-11e9-953f-fa163e0a8baf |  | C02061200101002089050000249 | 血管介入治疗类材料 | 外周血管介入 | 髂股动脉支架 | 支架 | 合金 | 髂动脉/自膨/长度≤15cm | 支架直径×长度：10×80mm 输送系统长度：80cm | SF10080SV |  | 国械注进20163130050 | 233cd99e-cd2c-11e9-953f-fa163e0a8baf | 非药物涂层 非覆膜 短支架(长度≤100mm) | 髂内动脉、髂动脉、髂外动脉、髂总动脉、髂股动脉 | 招标范围内未中选 | 企业在国家编码库重复注册，规格型号和中选规格型号数据重复，企业已停用该医保编码。
外周血管支架类 | 下肢动脉支架 | 康蒂思（上海）医疗器械有限公司 | 康蒂思（爱尔兰）Cordis Cashel | d71f2a4e-6906-11eb-ba25-fa163e311f19-2 | 镍钛支架系统-2 | 国械注进20163130050 |  | 该产品由输送系统和支架组成，支架的材料为镍钛合金，支架包含9个钽显影点。输送系统带有铂铱合金不透射线标记，由导丝腔、头端、导管外部组件、推送杆、鲁尔接头、止血阀、Y阀鲁尔接头和锁定环组成，制造材料：导丝腔：聚酰亚胺和Pebax；头端：Pebax；导管外部组件：不锈钢、聚四氟乙烯、Pebax、聚碳酸酯和聚烯烃；推送杆：聚醚醚酮和不锈钢；鲁尔接头：聚碳酸酯；止血阀：聚碳酸酯和硅胶；Y阀鲁尔接头：聚碳酸酯；锁定环：不锈钢。产品经环氧乙烷灭菌,一次性使用。货架有效期2年。 | 5-8mm直径的支架适用于治疗股浅动脉和近端腘动脉的动脉粥样硬化病变。9-10mm直径的支架适用于治疗髂总动脉和髂外动脉疾病,旨在帮助患有症状性血管狭窄和/或动脉闭塞性疾病的患者改善管腔内径状况。 | 233cdc3f-cd2c-11e9-953f-fa163e0a8baf |  | C02061200101002089050000307 | 血管介入治疗类材料 | 外周血管介入 | 髂股动脉支架 | 支架 | 合金 | 髂动脉/自膨/长度≤15cm | 支架直径×长度：9×100mm 输送系统长度：120cm | SF09100MV |  | 国械注进20163130050 | 233cdc3f-cd2c-11e9-953f-fa163e0a8baf | 非药物涂层 非覆膜 短支架(长度≤100mm) | 髂内动脉、髂动脉、髂外动脉、髂总动脉、髂股动脉 | 招标范围内未中选 | 企业在国家编码库重复注册，规格型号和中选规格型号数据重复，企业已停用该医保编码。
外周血管支架类 | 下肢动脉支架 | 康蒂思（上海）医疗器械有限公司 | 康蒂思（爱尔兰）Cordis Cashel | d71f2a4e-6906-11eb-ba25-fa163e311f19-2 | 镍钛支架系统-2 | 国械注进20163130050 |  | 该产品由输送系统和支架组成，支架的材料为镍钛合金，支架包含9个钽显影点。输送系统带有铂铱合金不透射线标记，由导丝腔、头端、导管外部组件、推送杆、鲁尔接头、止血阀、Y阀鲁尔接头和锁定环组成，制造材料：导丝腔：聚酰亚胺和Pebax；头端：Pebax；导管外部组件：不锈钢、聚四氟乙烯、Pebax、聚碳酸酯和聚烯烃；推送杆：聚醚醚酮和不锈钢；鲁尔接头：聚碳酸酯；止血阀：聚碳酸酯和硅胶；Y阀鲁尔接头：聚碳酸酯；锁定环：不锈钢。产品经环氧乙烷灭菌,一次性使用。货架有效期2年。 | 5-8mm直径的支架适用于治疗股浅动脉和近端腘动脉的动脉粥样硬化病变。9-10mm直径的支架适用于治疗髂总动脉和髂外动脉疾病,旨在帮助患有症状性血管狭窄和/或动脉闭塞性疾病的患者改善管腔内径状况。 | 233ce02c-cd2c-11e9-953f-fa163e0a8baf |  | C02061200101002089050000293 | 血管介入治疗类材料 | 外周血管介入 | 髂股动脉支架 | 支架 | 合金 | 髂动脉/自膨/长度≤15cm | 支架直径×长度：10×100mm 输送系统长度：80cm | SF10100SV |  | 国械注进20163130050 | 233ce02c-cd2c-11e9-953f-fa163e0a8baf | 非药物涂层 非覆膜 短支架(长度≤100mm) | 髂内动脉、髂动脉、髂外动脉、髂总动脉、髂股动脉 | 招标范围内未中选 | 企业在国家编码库重复注册，规格型号和中选规格型号数据重复，企业已停用该医保编码。
外周血管支架类 | 下肢动脉支架 | 康蒂思（上海）医疗器械有限公司 | 康蒂思（爱尔兰）Cordis Cashel | d71f2a4e-6906-11eb-ba25-fa163e311f19-2 | 镍钛支架系统-2 | 国械注进20163130050 |  | 该产品由输送系统和支架组成，支架的材料为镍钛合金，支架包含9个钽显影点。输送系统带有铂铱合金不透射线标记，由导丝腔、头端、导管外部组件、推送杆、鲁尔接头、止血阀、Y阀鲁尔接头和锁定环组成，制造材料：导丝腔：聚酰亚胺和Pebax；头端：Pebax；导管外部组件：不锈钢、聚四氟乙烯、Pebax、聚碳酸酯和聚烯烃；推送杆：聚醚醚酮和不锈钢；鲁尔接头：聚碳酸酯；止血阀：聚碳酸酯和硅胶；Y阀鲁尔接头：聚碳酸酯；锁定环：不锈钢。产品经环氧乙烷灭菌,一次性使用。货架有效期2年。 | 5-8mm直径的支架适用于治疗股浅动脉和近端腘动脉的动脉粥样硬化病变。9-10mm直径的支架适用于治疗髂总动脉和髂外动脉疾病,旨在帮助患有症状性血管狭窄和/或动脉闭塞性疾病的患者改善管腔内径状况。 | 233ceda4-cd2c-11e9-953f-fa163e0a8baf |  | C02061200101002089050000280 | 血管介入治疗类材料 | 外周血管介入 | 髂股动脉支架 | 支架 | 合金 | 髂动脉/自膨/长度≤15cm | 支架直径×长度：9×20mm 输送系统长度：80cm | SF10020SV |  | 国械注进20163130050 | 233ceda4-cd2c-11e9-953f-fa163e0a8baf | 非药物涂层 非覆膜 短支架(长度≤100mm) | 髂内动脉、髂动脉、髂外动脉、髂总动脉、髂股动脉 | 招标范围内未中选 | 企业在国家编码库重复注册，规格型号和中选规格型号数据重复，企业已停用该医保编码。
外周血管支架类 | 下肢动脉支架 | 康蒂思（上海）医疗器械有限公司 | 康蒂思（爱尔兰）Cordis Cashel |  | 镍钛支架系统 | 国械注进20163130050 |  | 该产品由输送系统和支架组成，支架的材料为镍钛合金，支架包含9个钽显影点。输送系统带有铂铱合金不透射线标记，由导丝腔、头端、导管外部组件、推送杆、鲁尔接头、止血阀、Y阀鲁尔接头和锁定环组成，制造材料：导丝腔：聚酰亚胺和Pebax；头端：Pebax；导管外部组件：不锈钢、聚四氟乙烯、Pebax、聚碳酸酯和聚烯烃；推送杆：聚醚醚酮和不锈钢；鲁尔接头：聚碳酸酯；止血阀：聚碳酸酯和硅胶；Y阀鲁尔接头：聚碳酸酯；锁定环：不锈钢。产品经环氧乙烷灭菌,一次性使用。货架有效期2年。 | 5-8mm直径的支架适用于治疗股浅动脉和近端腘动脉的动脉粥样硬化病变。9-10mm直径的支架适用于治疗髂总动脉和髂外动脉疾病,旨在帮助患有症状性血管狭窄和/或动脉闭塞性疾病的患者改善管腔内径状况。 | 2e81c8e0-9049-11ef-9db7-b4055d63f15c | C02061000101004089050000001 |  | 血管介入治疗类材料 | 外周血管介入 | 股腘动脉支架 | 支架 | 合金 |  | 支架直径×长度(mm)：6×200 输送系统长度：120cm | SF06200MV |  | 国械注进20163130050 |  | 非药物涂层 非覆膜 长支架 (长度＞150mm) | 股浅动脉、近端腘动脉 | 招标范围内未中选 | 企业在国家编码库重复注册中选产品，与中选目录重复，将于下次目录更新移出非中选目录。
外周血管支架类 | 下肢动脉支架 | 康蒂思（上海）医疗器械有限公司 | 康蒂思（爱尔兰）Cordis Cashel |  | 镍钛支架系统 | 国械注进20163130050 |  | 该产品由输送系统和支架组成，支架的材料为镍钛合金，支架包含9个钽显影点。输送系统带有铂铱合金不透射线标记，由导丝腔、头端、导管外部组件、推送杆、鲁尔接头、止血阀、Y阀鲁尔接头和锁定环组成，制造材料：导丝腔：聚酰亚胺和Pebax；头端：Pebax；导管外部组件：不锈钢、聚四氟乙烯、Pebax、聚碳酸酯和聚烯烃；推送杆：聚醚醚酮和不锈钢；鲁尔接头：聚碳酸酯；止血阀：聚碳酸酯和硅胶；Y阀鲁尔接头：聚碳酸酯；锁定环：不锈钢。产品经环氧乙烷灭菌,一次性使用。货架有效期2年。 | 5-8mm直径的支架适用于治疗股浅动脉和近端腘动脉的动脉粥样硬化病变。9-10mm直径的支架适用于治疗髂总动脉和髂外动脉疾病,旨在帮助患有症状性血管狭窄和/或动脉闭塞性疾病的患者改善管腔内径状况。 | 2e81e499-9049-11ef-9db7-b4055d63f15c | C02061000101004089050000002 |  | 血管介入治疗类材料 | 外周血管介入 | 股腘动脉支架 | 支架 | 合金 |  | 支架直径×长度(mm)：7×200 输送系统长度：120cm | SF07200MV |  | 国械注进20163130050 |  | 非药物涂层 非覆膜 长支架 (长度＞150mm) | 股浅动脉、近端腘动脉 | 招标范围内未中选 | 企业在国家编码库重复注册中选产品，与中选目录重复，将于下次目录更新移出非中选目录。
外周血管支架类 | 下肢动脉支架 | 康蒂思（上海）医疗器械有限公司 | 康蒂思（爱尔兰）Cordis Cashel |  | 镍钛支架系统 | 国械注进20163130050 |  | 该产品由输送系统和支架组成，支架的材料为镍钛合金，支架包含9个钽显影点。输送系统带有铂铱合金不透射线标记，由导丝腔、头端、导管外部组件、推送杆、鲁尔接头、止血阀、Y阀鲁尔接头和锁定环组成，制造材料：导丝腔：聚酰亚胺和Pebax；头端：Pebax；导管外部组件：不锈钢、聚四氟乙烯、Pebax、聚碳酸酯和聚烯烃；推送杆：聚醚醚酮和不锈钢；鲁尔接头：聚碳酸酯；止血阀：聚碳酸酯和硅胶；Y阀鲁尔接头：聚碳酸酯；锁定环：不锈钢。产品经环氧乙烷灭菌,一次性使用。货架有效期2年。 | 5-8mm直径的支架适用于治疗股浅动脉和近端腘动脉的动脉粥样硬化病变。9-10mm直径的支架适用于治疗髂总动脉和髂外动脉疾病,旨在帮助患有症状性血管狭窄和/或动脉闭塞性疾病的患者改善管腔内径状况。 | 2e820475-9049-11ef-9db7-b4055d63f15c | C02061000101004089050000003 |  | 血管介入治疗类材料 | 外周血管介入 | 股腘动脉支架 | 支架 | 合金 |  | 支架直径×长度(mm)：5×200 输送系统长度：80cm | SF05200SV |  | 国械注进20163130050 |  | 非药物涂层 非覆膜 长支架 (长度＞150mm) | 股浅动脉、近端腘动脉 | 招标范围内未中选 | 企业在国家编码库重复注册中选产品，与中选目录重复，将于下次目录更新移出非中选目录。
外周血管支架类 | 下肢动脉支架 | 康蒂思（上海）医疗器械有限公司 | 康蒂思（爱尔兰）Cordis Cashel |  | 镍钛支架系统 | 国械注进20163130050 |  | 该产品由输送系统和支架组成，支架的材料为镍钛合金，支架包含9个钽显影点。输送系统带有铂铱合金不透射线标记，由导丝腔、头端、导管外部组件、推送杆、鲁尔接头、止血阀、Y阀鲁尔接头和锁定环组成，制造材料：导丝腔：聚酰亚胺和Pebax；头端：Pebax；导管外部组件：不锈钢、聚四氟乙烯、Pebax、聚碳酸酯和聚烯烃；推送杆：聚醚醚酮和不锈钢；鲁尔接头：聚碳酸酯；止血阀：聚碳酸酯和硅胶；Y阀鲁尔接头：聚碳酸酯；锁定环：不锈钢。产品经环氧乙烷灭菌,一次性使用。货架有效期2年。 | 5-8mm直径的支架适用于治疗股浅动脉和近端腘动脉的动脉粥样硬化病变。9-10mm直径的支架适用于治疗髂总动脉和髂外动脉疾病,旨在帮助患有症状性血管狭窄和/或动脉闭塞性疾病的患者改善管腔内径状况。 | 2e821664-9049-11ef-9db7-b4055d63f15c | C02061000101004089050000004 |  | 血管介入治疗类材料 | 外周血管介入 | 股腘动脉支架 | 支架 | 合金 |  | 支架直径×长度(mm)：6×200 输送系统长度：80cm | SF06200SV |  | 国械注进20163130050 |  | 非药物涂层 非覆膜 长支架 (长度＞150mm) | 股浅动脉、近端腘动脉 | 招标范围内未中选 | 企业在国家编码库重复注册中选产品，与中选目录重复，将于下次目录更新移出非中选目录。
外周血管支架类 | 下肢动脉支架 | 康蒂思（上海）医疗器械有限公司 | 康蒂思（爱尔兰）Cordis Cashel |  | 镍钛支架系统 | 国械注进20163130050 |  | 该产品由输送系统和支架组成，支架的材料为镍钛合金，支架包含9个钽显影点。输送系统带有铂铱合金不透射线标记，由导丝腔、头端、导管外部组件、推送杆、鲁尔接头、止血阀、Y阀鲁尔接头和锁定环组成，制造材料：导丝腔：聚酰亚胺和Pebax；头端：Pebax；导管外部组件：不锈钢、聚四氟乙烯、Pebax、聚碳酸酯和聚烯烃；推送杆：聚醚醚酮和不锈钢；鲁尔接头：聚碳酸酯；止血阀：聚碳酸酯和硅胶；Y阀鲁尔接头：聚碳酸酯；锁定环：不锈钢。产品经环氧乙烷灭菌,一次性使用。货架有效期2年。 | 5-8mm直径的支架适用于治疗股浅动脉和近端腘动脉的动脉粥样硬化病变。9-10mm直径的支架适用于治疗髂总动脉和髂外动脉疾病,旨在帮助患有症状性血管狭窄和/或动脉闭塞性疾病的患者改善管腔内径状况。 | 2e822662-9049-11ef-9db7-b4055d63f15c | C02061000101004089050000005 |  | 血管介入治疗类材料 | 外周血管介入 | 股腘动脉支架 | 支架 | 合金 |  | 支架直径×长度(mm)：8×200 输送系统长度：80cm | SF08200SV |  | 国械注进20163130050 |  | 非药物涂层 非覆膜 长支架 (长度＞150mm) | 股浅动脉、近端腘动脉 | 招标范围内未中选 | 企业在国家编码库重复注册中选产品，与中选目录重复，将于下次目录更新移出非中选目录。
外周血管支架类 | 下肢动脉支架 | 康蒂思（上海）医疗器械有限公司 | 康蒂思（爱尔兰）Cordis Cashel |  | 镍钛支架系统 | 国械注进20163130050 |  | 该产品由输送系统和支架组成，支架的材料为镍钛合金，支架包含9个钽显影点。输送系统带有铂铱合金不透射线标记，由导丝腔、头端、导管外部组件、推送杆、鲁尔接头、止血阀、Y阀鲁尔接头和锁定环组成，制造材料：导丝腔：聚酰亚胺和Pebax；头端：Pebax；导管外部组件：不锈钢、聚四氟乙烯、Pebax、聚碳酸酯和聚烯烃；推送杆：聚醚醚酮和不锈钢；鲁尔接头：聚碳酸酯；止血阀：聚碳酸酯和硅胶；Y阀鲁尔接头：聚碳酸酯；锁定环：不锈钢。产品经环氧乙烷灭菌,一次性使用。货架有效期2年。 | 5-8mm直径的支架适用于治疗股浅动脉和近端腘动脉的动脉粥样硬化病变。9-10mm直径的支架适用于治疗髂总动脉和髂外动脉疾病,旨在帮助患有症状性血管狭窄和/或动脉闭塞性疾病的患者改善管腔内径状况。 | 2e824cdb-9049-11ef-9db7-b4055d63f15c | C02061000101004089050000006 |  | 血管介入治疗类材料 | 外周血管介入 | 股腘动脉支架 | 支架 | 合金 |  | 支架直径×长度(mm)：7×200 输送系统长度：80cm | SF07200SV |  | 国械注进20163130050 |  | 非药物涂层 非覆膜 长支架 (长度＞150mm) | 股浅动脉、近端腘动脉 | 招标范围内未中选 | 企业在国家编码库重复注册中选产品，与中选目录重复，将于下次目录更新移出非中选目录。
外周血管支架类 | 下肢动脉支架 | 康蒂思（上海）医疗器械有限公司 | 康蒂思（爱尔兰）Cordis Cashel |  | 镍钛支架系统 | 国械注进20163130050 |  | 该产品由输送系统和支架组成，支架的材料为镍钛合金，支架包含9个钽显影点。输送系统带有铂铱合金不透射线标记，由导丝腔、头端、导管外部组件、推送杆、鲁尔接头、止血阀、Y阀鲁尔接头和锁定环组成，制造材料：导丝腔：聚酰亚胺和Pebax；头端：Pebax；导管外部组件：不锈钢、聚四氟乙烯、Pebax、聚碳酸酯和聚烯烃；推送杆：聚醚醚酮和不锈钢；鲁尔接头：聚碳酸酯；止血阀：聚碳酸酯和硅胶；Y阀鲁尔接头：聚碳酸酯；锁定环：不锈钢。产品经环氧乙烷灭菌,一次性使用。货架有效期2年。 | 5-8mm直径的支架适用于治疗股浅动脉和近端腘动脉的动脉粥样硬化病变。9-10mm直径的支架适用于治疗髂总动脉和髂外动脉疾病,旨在帮助患有症状性血管狭窄和/或动脉闭塞性疾病的患者改善管腔内径状况。 | 2e825d72-9049-11ef-9db7-b4055d63f15c | C02061000101004089050000007 |  | 血管介入治疗类材料 | 外周血管介入 | 股腘动脉支架 | 支架 | 合金 |  | 支架直径×长度(mm)：8×200 输送系统长度：120cm | SF08200MV |  | 国械注进20163130050 |  | 非药物涂层 非覆膜 长支架 (长度＞150mm) | 股浅动脉、近端腘动脉 | 招标范围内未中选 | 企业在国家编码库重复注册中选产品，与中选目录重复，将于下次目录更新移出非中选目录。
外周血管支架类 | 下肢动脉支架 | 康蒂思（上海）医疗器械有限公司 | 康蒂思（爱尔兰）Cordis Cashel |  | 镍钛支架系统 | 国械注进20163130050 |  | 该产品由输送系统和支架组成，支架的材料为镍钛合金，支架包含9个钽显影点。输送系统带有铂铱合金不透射线标记，由导丝腔、头端、导管外部组件、推送杆、鲁尔接头、止血阀、Y阀鲁尔接头和锁定环组成，制造材料：导丝腔：聚酰亚胺和Pebax；头端：Pebax；导管外部组件：不锈钢、聚四氟乙烯、Pebax、聚碳酸酯和聚烯烃；推送杆：聚醚醚酮和不锈钢；鲁尔接头：聚碳酸酯；止血阀：聚碳酸酯和硅胶；Y阀鲁尔接头：聚碳酸酯；锁定环：不锈钢。产品经环氧乙烷灭菌,一次性使用。货架有效期2年。 | 5-8mm直径的支架适用于治疗股浅动脉和近端腘动脉的动脉粥样硬化病变。9-10mm直径的支架适用于治疗髂总动脉和髂外动脉疾病,旨在帮助患有症状性血管狭窄和/或动脉闭塞性疾病的患者改善管腔内径状况。 | 2e828bce-9049-11ef-9db7-b4055d63f15c | C02061000101004089050000008 |  | 血管介入治疗类材料 | 外周血管介入 | 股腘动脉支架 | 支架 | 合金 |  | 支架直径×长度(mm)：5×200 输送系统长度：120cm | SF05200MV |  | 国械注进20163130050 |  | 非药物涂层 非覆膜 长支架 (长度＞150mm) | 股浅动脉、近端腘动脉 | 招标范围内未中选 | 企业在国家编码库重复注册中选产品，与中选目录重复，将于下次目录更新移出非中选目录。
外周血管支架类 | 下肢动脉支架 | 康蒂思（上海）医疗器械有限公司 | 康蒂思（爱尔兰）Cordis Cashel |  | 镍钛支架系统 | 国械注进20163130050 |  | 该产品由输送系统和支架组成，支架的材料为镍钛合金，支架包含9个钽显影点。输送系统带有铂铱合金不透射线标记，由导丝腔、头端、导管外部组件、推送杆、鲁尔接头、止血阀、Y阀鲁尔接头和锁定环组成，制造材料：导丝腔：聚酰亚胺和Pebax；头端：Pebax；导管外部组件：不锈钢、聚四氟乙烯、Pebax、聚碳酸酯和聚烯烃；推送杆：聚醚醚酮和不锈钢；鲁尔接头：聚碳酸酯；止血阀：聚碳酸酯和硅胶；Y阀鲁尔接头：聚碳酸酯；锁定环：不锈钢。产品经环氧乙烷灭菌,一次性使用。货架有效期2年。 | 5-8mm直径的支架适用于治疗股浅动脉和近端腘动脉的动脉粥样硬化病变。9-10mm直径的支架适用于治疗髂总动脉和髂外动脉疾病,旨在帮助患有症状性血管狭窄和/或动脉闭塞性疾病的患者改善管腔内径状况。 | 30c1c94d-7c92-11ef-9db7-b4055d63f15c | C02061000101003089050000138 |  | 血管介入治疗类材料 | 外周血管介入 | 股腘动脉支架 | 支架 | 合金 |  | 支架直径×长度：5×60mm 输送系统长度：80cm | SF05060SV |  | 国械注进20163130050 |  | 非药物涂层 非覆膜 短支架(长度≤100mm) | 股浅动脉、近端腘动脉 | 招标范围内未中选 | 企业在国家编码库重复注册中选产品，与中选目录重复，将于下次目录更新移出非中选目录。
外周血管支架类 | 下肢动脉支架 | 康蒂思（上海）医疗器械有限公司 | 康蒂思（爱尔兰）Cordis Cashel | b908a534-69b2-11eb-ba25-fa163e311f19-1 | 支架系统-1 | 国械注进20163132897 | 国械注进20163462897 | 该产品由球囊扩张导管和支架组成。支架由316L不锈钢管激光雕刻而成。球囊扩张导管为OTW型设计，由球囊（尼龙12）、导管（Pebax；尼龙）。应力释放装置（聚亚安酯）、标记带（金、银、铜）、头端（Pebax、硫酸钡）轴杆（Pebax；尼龙；硫酸钡）、底座（聚碳酸酯）。环氧乙烷灭菌，一次性使用，货架有效期3年。 | 该产品用于主动脉弓以下的外周血管的动脉粥样硬化性疾病的治疗及胆道内恶性肿瘤的姑息疗法。 | 2f42aa1e-6ca5-11ed-9447-b4055d63f15c |  | C02060900101005089050000008 | 血管介入治疗类材料 | 外周血管介入 | 多外周动脉支架 | 支架 | 不锈钢 | 球扩 | 直径×长度：9×79 mm，输送器135cm OPTA PRO球囊 | PG7990PPX |  | 国械注进20163462897 | 2f42aa1e-6ca5-11ed-9447-b4055d63f15c | 非药物涂层 非覆膜 短支架(长度≤100mm) | 股动脉、股浅动脉、脾动脉、髂动脉、髂外动脉、髂总动脉、髂股动脉 | 招标范围内未中选 | 企业在国家编码库重复注册，规格型号和中选规格型号数据重复，企业已停用该医保编码。
外周血管支架类 | 下肢动脉支架 | 康蒂思（上海）医疗器械有限公司 | 康蒂思（爱尔兰）Cordis Cashel | b908a534-69b2-11eb-ba25-fa163e311f19-1 | 支架系统-1 | 国械注进20163132897 | 国械注进20163462897 | 该产品由球囊扩张导管和支架组成。支架由316L不锈钢管激光雕刻而成。球囊扩张导管为OTW型设计，由球囊（尼龙12）、导管（Pebax；尼龙）。应力释放装置（聚亚安酯）、标记带（金、银、铜）、头端（Pebax、硫酸钡）轴杆（Pebax；尼龙；硫酸钡）、底座（聚碳酸酯）。环氧乙烷灭菌，一次性使用，货架有效期3年。 | 该产品用于主动脉弓以下的外周血管的动脉粥样硬化性疾病的治疗及胆道内恶性肿瘤的姑息疗法。 | 2f433acf-6ca5-11ed-9447-b4055d63f15c |  | C02060900101005089050000015 | 血管介入治疗类材料 | 外周血管介入 | 多外周动脉支架 | 支架 | 不锈钢 | 球扩 | 直径×长度：4×15 mm，输送器80cm OPTA PRO球囊 | PG1540PPS |  | 国械注进20163462897 | 2f433acf-6ca5-11ed-9447-b4055d63f15c | 非药物涂层 非覆膜 短支架(长度≤100mm) | 股动脉、股浅动脉、脾动脉、髂动脉、髂外动脉、髂总动脉、髂股动脉 | 招标范围内未中选 | 企业在国家编码库重复注册，规格型号和中选规格型号数据重复，企业已停用该医保编码。
外周血管支架类 | 下肢动脉支架 | 康蒂思（上海）医疗器械有限公司 | 康蒂思（爱尔兰）Cordis Cashel | b908a534-69b2-11eb-ba25-fa163e311f19-1 | 支架系统-1 | 国械注进20163132897 | 国械注进20163462897 | 该产品由球囊扩张导管和支架组成。支架由316L不锈钢管激光雕刻而成。球囊扩张导管为OTW型设计，由球囊（尼龙12）、导管（Pebax；尼龙）。应力释放装置（聚亚安酯）、标记带（金、银、铜）、头端（Pebax、硫酸钡）轴杆（Pebax；尼龙；硫酸钡）、底座（聚碳酸酯）。环氧乙烷灭菌，一次性使用，货架有效期3年。 | 该产品用于主动脉弓以下的外周血管的动脉粥样硬化性疾病的治疗及胆道内恶性肿瘤的姑息疗法。 | 2f41fc4c-6ca5-11ed-9447-b4055d63f15c |  | C02060900101005089050000001 | 血管介入治疗类材料 | 外周血管介入 | 多外周动脉支架 | 支架 | 不锈钢 | 球扩 | 直径×长度：7×18 mm，输送器135cm OPTA PRO球囊 | PG1870PPX |  | 国械注进20163462897 | 2f41fc4c-6ca5-11ed-9447-b4055d63f15c | 非药物涂层 非覆膜 短支架(长度≤100mm) | 股动脉、股浅动脉、脾动脉、髂动脉、髂外动脉、髂总动脉、髂股动脉 | 招标范围内未中选 | 企业在国家编码库重复注册，规格型号和中选规格型号数据重复，企业已停用该医保编码。
外周血管支架类 | 下肢动脉支架 | 康蒂思（上海）医疗器械有限公司 | 康蒂思（爱尔兰）Cordis Cashel | b908a534-69b2-11eb-ba25-fa163e311f19-1 | 支架系统-1 | 国械注进20163132897 | 国械注进20163462897 | 该产品由球囊扩张导管和支架组成。支架由316L不锈钢管激光雕刻而成。球囊扩张导管为OTW型设计，由球囊（尼龙12）、导管（Pebax；尼龙）。应力释放装置（聚亚安酯）、标记带（金、银、铜）、头端（Pebax、硫酸钡）轴杆（Pebax；尼龙；硫酸钡）、底座（聚碳酸酯）。环氧乙烷灭菌，一次性使用，货架有效期3年。 | 该产品用于主动脉弓以下的外周血管的动脉粥样硬化性疾病的治疗及胆道内恶性肿瘤的姑息疗法。 | 2f433326-6ca5-11ed-9447-b4055d63f15c |  | C02060900101005089050000014 | 血管介入治疗类材料 | 外周血管介入 | 多外周动脉支架 | 支架 | 不锈钢 | 球扩 | 直径×长度：7×15 mm，输送器80cm OPTA PRO球囊 | PG1570PPS |  | 国械注进20163462897 | 2f433326-6ca5-11ed-9447-b4055d63f15c | 非药物涂层 非覆膜 短支架(长度≤100mm) | 股动脉、股浅动脉、脾动脉、髂动脉、髂外动脉、髂总动脉、髂股动脉 | 招标范围内未中选 | 企业在国家编码库重复注册，规格型号和中选规格型号数据重复，企业已停用该医保编码。
外周血管支架类 | 下肢动脉支架 | 康蒂思（上海）医疗器械有限公司 | 康蒂思（爱尔兰）Cordis Cashel | b908a534-69b2-11eb-ba25-fa163e311f19-1 | 支架系统-1 | 国械注进20163132897 | 国械注进20163462897 | 该产品由球囊扩张导管和支架组成。支架由316L不锈钢管激光雕刻而成。球囊扩张导管为OTW型设计，由球囊（尼龙12）、导管（Pebax；尼龙）。应力释放装置（聚亚安酯）、标记带（金、银、铜）、头端（Pebax、硫酸钡）轴杆（Pebax；尼龙；硫酸钡）、底座（聚碳酸酯）。环氧乙烷灭菌，一次性使用，货架有效期3年。 | 该产品用于主动脉弓以下的外周血管的动脉粥样硬化性疾病的治疗及胆道内恶性肿瘤的姑息疗法。 | 2f420a4e-6ca5-11ed-9447-b4055d63f15c |  | C02060900101005089050000002 | 血管介入治疗类材料 | 外周血管介入 | 多外周动脉支架 | 支架 | 不锈钢 | 球扩 | 直径×长度：7×12 mm，输送器80cm OPTA PRO球囊 | PG1270PPS |  | 国械注进20163462897 | 2f420a4e-6ca5-11ed-9447-b4055d63f15c | 非药物涂层 非覆膜 短支架(长度≤100mm) | 股动脉、股浅动脉、脾动脉、髂动脉、髂外动脉、髂总动脉、髂股动脉 | 招标范围内未中选 | 企业在国家编码库重复注册，规格型号和中选规格型号数据重复，企业已停用该医保编码。
外周血管支架类 | 下肢动脉支架 | 康蒂思（上海）医疗器械有限公司 | 康蒂思（爱尔兰）Cordis Cashel | b908a534-69b2-11eb-ba25-fa163e311f19-1 | 支架系统-1 | 国械注进20163132897 | 国械注进20163462897 | 该产品由球囊扩张导管和支架组成。支架由316L不锈钢管激光雕刻而成。球囊扩张导管为OTW型设计，由球囊（尼龙12）、导管（Pebax；尼龙）。应力释放装置（聚亚安酯）、标记带（金、银、铜）、头端（Pebax、硫酸钡）轴杆（Pebax；尼龙；硫酸钡）、底座（聚碳酸酯）。环氧乙烷灭菌，一次性使用，货架有效期3年。 | 该产品用于主动脉弓以下的外周血管的动脉粥样硬化性疾病的治疗及胆道内恶性肿瘤的姑息疗法。 | 2f43242c-6ca5-11ed-9447-b4055d63f15c |  | C02060900101005089050000013 | 血管介入治疗类材料 | 外周血管介入 | 多外周动脉支架 | 支架 | 不锈钢 | 球扩 | 直径×长度：10×29 mm，输送器80cm OPTA PRO球囊 | PG2910PPS |  | 国械注进20163462897 | 2f43242c-6ca5-11ed-9447-b4055d63f15c | 非药物涂层 非覆膜 短支架(长度≤100mm) | 股动脉、股浅动脉、脾动脉、髂动脉、髂外动脉、髂总动脉、髂股动脉 | 招标范围内未中选 | 企业在国家编码库重复注册，规格型号和中选规格型号数据重复，企业已停用该医保编码。
外周血管支架类 | 下肢动脉支架 | 康蒂思（上海）医疗器械有限公司 | 康蒂思（爱尔兰）Cordis Cashel | b908a534-69b2-11eb-ba25-fa163e311f19-1 | 支架系统-1 | 国械注进20163132897 | 国械注进20163462897 | 该产品由球囊扩张导管和支架组成。支架由316L不锈钢管激光雕刻而成。球囊扩张导管为OTW型设计，由球囊（尼龙12）、导管（Pebax；尼龙）。应力释放装置（聚亚安酯）、标记带（金、银、铜）、头端（Pebax、硫酸钡）轴杆（Pebax；尼龙；硫酸钡）、底座（聚碳酸酯）。环氧乙烷灭菌，一次性使用，货架有效期3年。 | 该产品用于主动脉弓以下的外周血管的动脉粥样硬化性疾病的治疗及胆道内恶性肿瘤的姑息疗法。 | 2f42381f-6ca5-11ed-9447-b4055d63f15c |  | C02060900101005089050000003 | 血管介入治疗类材料 | 外周血管介入 | 多外周动脉支架 | 支架 | 不锈钢 | 球扩 | 直径×长度：10×59 mm，输送器80cm OPTA PRO球囊 | PG5910PPS |  | 国械注进20163462897 | 2f42381f-6ca5-11ed-9447-b4055d63f15c | 非药物涂层 非覆膜 短支架(长度≤100mm) | 股动脉、股浅动脉、脾动脉、髂动脉、髂外动脉、髂总动脉、髂股动脉 | 招标范围内未中选 | 企业在国家编码库重复注册，规格型号和中选规格型号数据重复，企业已停用该医保编码。
外周血管支架类 | 下肢动脉支架 | 康蒂思（上海）医疗器械有限公司 | 康蒂思（爱尔兰）Cordis Cashel | b908a534-69b2-11eb-ba25-fa163e311f19-1 | 支架系统-1 | 国械注进20163132897 | 国械注进20163462897 | 该产品由球囊扩张导管和支架组成。支架由316L不锈钢管激光雕刻而成。球囊扩张导管为OTW型设计，由球囊（尼龙12）、导管（Pebax；尼龙）。应力释放装置（聚亚安酯）、标记带（金、银、铜）、头端（Pebax、硫酸钡）轴杆（Pebax；尼龙；硫酸钡）、底座（聚碳酸酯）。环氧乙烷灭菌，一次性使用，货架有效期3年。 | 该产品用于主动脉弓以下的外周血管的动脉粥样硬化性疾病的治疗及胆道内恶性肿瘤的姑息疗法。 | 2f431d34-6ca5-11ed-9447-b4055d63f15c |  | C02060900101005089050000012 | 血管介入治疗类材料 | 外周血管介入 | 多外周动脉支架 | 支架 | 不锈钢 | 球扩 | 直径×长度：9×25 mm，输送器80cm OPTA PRO球囊 | PG2590PPS |  | 国械注进20163462897 | 2f431d34-6ca5-11ed-9447-b4055d63f15c | 非药物涂层 非覆膜 短支架(长度≤100mm) | 股动脉、股浅动脉、脾动脉、髂动脉、髂外动脉、髂总动脉、髂股动脉 | 招标范围内未中选 | 企业在国家编码库重复注册，规格型号和中选规格型号数据重复，企业已停用该医保编码。
外周血管支架类 | 下肢动脉支架 | 康蒂思（上海）医疗器械有限公司 | 康蒂思（爱尔兰）Cordis Cashel | b908a534-69b2-11eb-ba25-fa163e311f19-1 | 支架系统-1 | 国械注进20163132897 | 国械注进20163462897 | 该产品由球囊扩张导管和支架组成。支架由316L不锈钢管激光雕刻而成。球囊扩张导管为OTW型设计，由球囊（尼龙12）、导管（Pebax；尼龙）。应力释放装置（聚亚安酯）、标记带（金、银、铜）、头端（Pebax、硫酸钡）轴杆（Pebax；尼龙；硫酸钡）、底座（聚碳酸酯）。环氧乙烷灭菌，一次性使用，货架有效期3年。 | 该产品用于主动脉弓以下的外周血管的动脉粥样硬化性疾病的治疗及胆道内恶性肿瘤的姑息疗法。 | 2f426219-6ca5-11ed-9447-b4055d63f15c |  | C02060900101005089050000004 | 血管介入治疗类材料 | 外周血管介入 | 多外周动脉支架 | 支架 | 不锈钢 | 球扩 | 直径×长度：8×59 mm，输送器135cm OPTA PRO球囊 | PG5980PPX |  | 国械注进20163462897 | 2f426219-6ca5-11ed-9447-b4055d63f15c | 非药物涂层 非覆膜 短支架(长度≤100mm) | 股动脉、股浅动脉、脾动脉、髂动脉、髂外动脉、髂总动脉、髂股动脉 | 招标范围内未中选 | 企业在国家编码库重复注册，规格型号和中选规格型号数据重复，企业已停用该医保编码。
外周血管支架类 | 下肢动脉支架 | 康蒂思（上海）医疗器械有限公司 | 康蒂思（爱尔兰）Cordis Cashel | b908a534-69b2-11eb-ba25-fa163e311f19-1 | 支架系统-1 | 国械注进20163132897 | 国械注进20163462897 | 该产品由球囊扩张导管和支架组成。支架由316L不锈钢管激光雕刻而成。球囊扩张导管为OTW型设计，由球囊（尼龙12）、导管（Pebax；尼龙）。应力释放装置（聚亚安酯）、标记带（金、银、铜）、头端（Pebax、硫酸钡）轴杆（Pebax；尼龙；硫酸钡）、底座（聚碳酸酯）。环氧乙烷灭菌，一次性使用，货架有效期3年。 | 该产品用于主动脉弓以下的外周血管的动脉粥样硬化性疾病的治疗及胆道内恶性肿瘤的姑息疗法。 | 2f43166e-6ca5-11ed-9447-b4055d63f15c |  | C02060900101005089050000011 | 血管介入治疗类材料 | 外周血管介入 | 多外周动脉支架 | 支架 | 不锈钢 | 球扩 | 直径×长度：4×24 mm，输送器80cm OPTA PRO球囊 | PG2440PPS |  | 国械注进20163462897 | 2f43166e-6ca5-11ed-9447-b4055d63f15c | 非药物涂层 非覆膜 短支架(长度≤100mm) | 股动脉、股浅动脉、脾动脉、髂动脉、髂外动脉、髂总动脉、髂股动脉 | 招标范围内未中选 | 企业在国家编码库重复注册，规格型号和中选规格型号数据重复，企业已停用该医保编码。
外周血管支架类 | 下肢动脉支架 | 康蒂思（上海）医疗器械有限公司 | 康蒂思（爱尔兰）Cordis Cashel | b908a534-69b2-11eb-ba25-fa163e311f19-1 | 支架系统-1 | 国械注进20163132897 | 国械注进20163462897 | 该产品由球囊扩张导管和支架组成。支架由316L不锈钢管激光雕刻而成。球囊扩张导管为OTW型设计，由球囊（尼龙12）、导管（Pebax；尼龙）。应力释放装置（聚亚安酯）、标记带（金、银、铜）、头端（Pebax、硫酸钡）轴杆（Pebax；尼龙；硫酸钡）、底座（聚碳酸酯）。环氧乙烷灭菌，一次性使用，货架有效期3年。 | 该产品用于主动脉弓以下的外周血管的动脉粥样硬化性疾病的治疗及胆道内恶性肿瘤的姑息疗法。 | 2f427059-6ca5-11ed-9447-b4055d63f15c |  | C02060900101005089050000005 | 血管介入治疗类材料 | 外周血管介入 | 多外周动脉支架 | 支架 | 不锈钢 | 球扩 | 直径×长度：10×25 mm，输送器80cm OPTA PRO球囊 | PG2510PPS |  | 国械注进20163462897 | 2f427059-6ca5-11ed-9447-b4055d63f15c | 非药物涂层 非覆膜 短支架(长度≤100mm) | 股动脉、股浅动脉、脾动脉、髂动脉、髂外动脉、髂总动脉、髂股动脉 | 招标范围内未中选 | 企业在国家编码库重复注册，规格型号和中选规格型号数据重复，企业已停用该医保编码。
外周血管支架类 | 下肢动脉支架 | 康蒂思（上海）医疗器械有限公司 | 康蒂思（爱尔兰）Cordis Cashel | b908a534-69b2-11eb-ba25-fa163e311f19-1 | 支架系统-1 | 国械注进20163132897 | 国械注进20163462897 | 该产品由球囊扩张导管和支架组成。支架由316L不锈钢管激光雕刻而成。球囊扩张导管为OTW型设计，由球囊（尼龙12）、导管（Pebax；尼龙）。应力释放装置（聚亚安酯）、标记带（金、银、铜）、头端（Pebax、硫酸钡）轴杆（Pebax；尼龙；硫酸钡）、底座（聚碳酸酯）。环氧乙烷灭菌，一次性使用，货架有效期3年。 | 该产品用于主动脉弓以下的外周血管的动脉粥样硬化性疾病的治疗及胆道内恶性肿瘤的姑息疗法。 | 2f42f21b-6ca5-11ed-9447-b4055d63f15c |  | C02060900101005089050000010 | 血管介入治疗类材料 | 外周血管介入 | 多外周动脉支架 | 支架 | 不锈钢 | 球扩 | 直径×长度：5×15 mm，输送器80cm OPTA PRO球囊 | PG1550PPS |  | 国械注进20163462897 | 2f42f21b-6ca5-11ed-9447-b4055d63f15c | 非药物涂层 非覆膜 短支架(长度≤100mm) | 股动脉、股浅动脉、脾动脉、髂动脉、髂外动脉、髂总动脉、髂股动脉 | 招标范围内未中选 | 企业在国家编码库重复注册，规格型号和中选规格型号数据重复，企业已停用该医保编码。
外周血管支架类 | 下肢动脉支架 | 康蒂思（上海）医疗器械有限公司 | 康蒂思（爱尔兰）Cordis Cashel | b908a534-69b2-11eb-ba25-fa163e311f19-1 | 支架系统-1 | 国械注进20163132897 | 国械注进20163462897 | 该产品由球囊扩张导管和支架组成。支架由316L不锈钢管激光雕刻而成。球囊扩张导管为OTW型设计，由球囊（尼龙12）、导管（Pebax；尼龙）。应力释放装置（聚亚安酯）、标记带（金、银、铜）、头端（Pebax、硫酸钡）轴杆（Pebax；尼龙；硫酸钡）、底座（聚碳酸酯）。环氧乙烷灭菌，一次性使用，货架有效期3年。 | 该产品用于主动脉弓以下的外周血管的动脉粥样硬化性疾病的治疗及胆道内恶性肿瘤的姑息疗法。 | 2f4294b5-6ca5-11ed-9447-b4055d63f15c |  | C02060900101005089050000006 | 血管介入治疗类材料 | 外周血管介入 | 多外周动脉支架 | 支架 | 不锈钢 | 球扩 | 直径×长度：6×39 mm，输送器135cm OPTA PRO球囊 | PG3960PPX |  | 国械注进20163462897 | 2f4294b5-6ca5-11ed-9447-b4055d63f15c | 非药物涂层 非覆膜 短支架(长度≤100mm) | 股动脉、股浅动脉、脾动脉、髂动脉、髂外动脉、髂总动脉、髂股动脉 | 招标范围内未中选 | 企业在国家编码库重复注册，规格型号和中选规格型号数据重复，企业已停用该医保编码。
外周血管支架类 | 下肢动脉支架 | 康蒂思（上海）医疗器械有限公司 | 康蒂思（爱尔兰）Cordis Cashel | b908a534-69b2-11eb-ba25-fa163e311f19-1 | 支架系统-1 | 国械注进20163132897 | 国械注进20163462897 | 该产品由球囊扩张导管和支架组成。支架由316L不锈钢管激光雕刻而成。球囊扩张导管为OTW型设计，由球囊（尼龙12）、导管（Pebax；尼龙）。应力释放装置（聚亚安酯）、标记带（金、银、铜）、头端（Pebax、硫酸钡）轴杆（Pebax；尼龙；硫酸钡）、底座（聚碳酸酯）。环氧乙烷灭菌，一次性使用，货架有效期3年。 | 该产品用于主动脉弓以下的外周血管的动脉粥样硬化性疾病的治疗及胆道内恶性肿瘤的姑息疗法。 | 2f42d026-6ca5-11ed-9447-b4055d63f15c |  | C02060900101005089050000009 | 血管介入治疗类材料 | 外周血管介入 | 多外周动脉支架 | 支架 | 不锈钢 | 球扩 | 直径×长度：8×15 mm，输送器80cm OPTA PRO球囊 | PG1580PPS |  | 国械注进20163462897 | 2f42d026-6ca5-11ed-9447-b4055d63f15c | 非药物涂层 非覆膜 短支架(长度≤100mm) | 股动脉、股浅动脉、脾动脉、髂动脉、髂外动脉、髂总动脉、髂股动脉 | 招标范围内未中选 | 企业在国家编码库重复注册，规格型号和中选规格型号数据重复，企业已停用该医保编码。
外周血管支架类 | 下肢动脉支架 | 康蒂思（上海）医疗器械有限公司 | 康蒂思（爱尔兰）Cordis Cashel | b908a534-69b2-11eb-ba25-fa163e311f19-1 | 支架系统-1 | 国械注进20163132897 | 国械注进20163462897 | 该产品由球囊扩张导管和支架组成。支架由316L不锈钢管激光雕刻而成。球囊扩张导管为OTW型设计，由球囊（尼龙12）、导管（Pebax；尼龙）。应力释放装置（聚亚安酯）、标记带（金、银、铜）、头端（Pebax、硫酸钡）轴杆（Pebax；尼龙；硫酸钡）、底座（聚碳酸酯）。环氧乙烷灭菌，一次性使用，货架有效期3年。 | 该产品用于主动脉弓以下的外周血管的动脉粥样硬化性疾病的治疗及胆道内恶性肿瘤的姑息疗法。 | 2f42a4ab-6ca5-11ed-9447-b4055d63f15c |  | C02060900101005089050000007 | 血管介入治疗类材料 | 外周血管介入 | 多外周动脉支架 | 支架 | 不锈钢 | 球扩 | 直径×长度：7×29 mm，输送器80cm OPTA PRO球囊 | PG2970PPS |  | 国械注进20163462897 | 2f42a4ab-6ca5-11ed-9447-b4055d63f15c | 非药物涂层 非覆膜 短支架(长度≤100mm) | 股动脉、股浅动脉、脾动脉、髂动脉、髂外动脉、髂总动脉、髂股动脉 | 招标范围内未中选 | 企业在国家编码库重复注册，规格型号和中选规格型号数据重复，企业已停用该医保编码。
外周血管支架类 | 下肢动脉支架 | 康蒂思（上海）医疗器械有限公司 | 康蒂思（爱尔兰）Cordis Cashel | b908a534-69b2-11eb-ba25-fa163e311f19-1 | 支架系统-1 | 国械注进20163132897 | 国械注进20163462897 | 该产品由球囊扩张导管和支架组成。支架由316L不锈钢管激光雕刻而成。球囊扩张导管为OTW型设计，由球囊（尼龙12）、导管（Pebax；尼龙）。应力释放装置（聚亚安酯）、标记带（金、银、铜）、头端（Pebax、硫酸钡）轴杆（Pebax；尼龙；硫酸钡）、底座（聚碳酸酯）。环氧乙烷灭菌，一次性使用，货架有效期3年。 | 该产品用于主动脉弓以下的外周血管的动脉粥样硬化性疾病的治疗及胆道内恶性肿瘤的姑息疗法。 | 2f437177-6ca5-11ed-9447-b4055d63f15c |  | C02060900101005089050000016 | 血管介入治疗类材料 | 外周血管介入 | 多外周动脉支架 | 支架 | 不锈钢 | 球扩 | 直径×长度：6×15 mm，输送器135cm OPTA PRO球囊 | PG1560PPX |  | 国械注进20163462897 | 2f437177-6ca5-11ed-9447-b4055d63f15c | 非药物涂层 非覆膜 短支架(长度≤100mm) | 股动脉、股浅动脉、脾动脉、髂动脉、髂外动脉、髂总动脉、髂股动脉 | 招标范围内未中选 | 企业在国家编码库重复注册，规格型号和中选规格型号数据重复，企业已停用该医保编码。
外周血管支架类 | 下肢动脉支架 | 康蒂思（上海）医疗器械有限公司 | 康蒂思（爱尔兰）Cordis Cashel | b908a534-69b2-11eb-ba25-fa163e311f19-1 | 支架系统-1 | 国械注进20163132897 | 国械注进20163462897 | 该产品由球囊扩张导管和支架组成。支架由316L不锈钢管激光雕刻而成。球囊扩张导管为OTW型设计，由球囊（尼龙12）、导管（Pebax；尼龙）。应力释放装置（聚亚安酯）、标记带（金、银、铜）、头端（Pebax、硫酸钡）轴杆（Pebax；尼龙；硫酸钡）、底座（聚碳酸酯）。环氧乙烷灭菌，一次性使用，货架有效期3年。 | 该产品用于主动脉弓以下的外周血管的动脉粥样硬化性疾病的治疗及胆道内恶性肿瘤的姑息疗法。 | 3cf0f32b-6ca5-11ed-9447-b4055d63f15c |  | C02060200102001089050000020 | 血管介入治疗类材料 | 外周血管介入 | 多外周动脉支架 | 支架 | 不锈钢 | 球扩 | 直径×长度：5×29 mm，输送器80cm OPTA PRO球囊 | PG2950PPS |  | 国械注进20163462897 | 3cf0f32b-6ca5-11ed-9447-b4055d63f15c | 非药物涂层 非覆膜 短支架(长度≤100mm) | 股动脉、股浅动脉、脾动脉、髂动脉、髂外动脉、髂总动脉、髂股动脉 | 招标范围内未中选 | 企业在国家编码库重复注册，规格型号和中选规格型号数据重复，企业已停用该医保编码。
外周血管支架类 | 下肢动脉支架 | 康蒂思（上海）医疗器械有限公司 | 康蒂思（爱尔兰）Cordis Cashel | b908a534-69b2-11eb-ba25-fa163e311f19-1 | 支架系统-1 | 国械注进20163132897 | 国械注进20163462897 | 该产品由球囊扩张导管和支架组成。支架由316L不锈钢管激光雕刻而成。球囊扩张导管为OTW型设计，由球囊（尼龙12）、导管（Pebax；尼龙）。应力释放装置（聚亚安酯）、标记带（金、银、铜）、头端（Pebax、硫酸钡）轴杆（Pebax；尼龙；硫酸钡）、底座（聚碳酸酯）。环氧乙烷灭菌，一次性使用，货架有效期3年。 | 该产品用于主动脉弓以下的外周血管的动脉粥样硬化性疾病的治疗及胆道内恶性肿瘤的姑息疗法。 | 3cef8330-6ca5-11ed-9447-b4055d63f15c |  | C02060200102001089050000002 | 血管介入治疗类材料 | 外周血管介入 | 多外周动脉支架 | 支架 | 不锈钢 | 球扩 | 直径×长度：7×24 mm，输送器135cm OPTA PRO球囊 | PG2470PPX |  | 国械注进20163462897 | 3cef8330-6ca5-11ed-9447-b4055d63f15c | 非药物涂层 非覆膜 短支架(长度≤100mm) | 股动脉、股浅动脉、脾动脉、髂动脉、髂外动脉、髂总动脉、髂股动脉 | 招标范围内未中选 | 企业在国家编码库重复注册，规格型号和中选规格型号数据重复，企业已停用该医保编码。
外周血管支架类 | 下肢动脉支架 | 康蒂思（上海）医疗器械有限公司 | 康蒂思（爱尔兰）Cordis Cashel | b908a534-69b2-11eb-ba25-fa163e311f19-1 | 支架系统-1 | 国械注进20163132897 | 国械注进20163462897 | 该产品由球囊扩张导管和支架组成。支架由316L不锈钢管激光雕刻而成。球囊扩张导管为OTW型设计，由球囊（尼龙12）、导管（Pebax；尼龙）。应力释放装置（聚亚安酯）、标记带（金、银、铜）、头端（Pebax、硫酸钡）轴杆（Pebax；尼龙；硫酸钡）、底座（聚碳酸酯）。环氧乙烷灭菌，一次性使用，货架有效期3年。 | 该产品用于主动脉弓以下的外周血管的动脉粥样硬化性疾病的治疗及胆道内恶性肿瘤的姑息疗法。 | 3cf1e182-6ca5-11ed-9447-b4055d63f15c |  | C02060200102001089050000029 | 血管介入治疗类材料 | 外周血管介入 | 多外周动脉支架 | 支架 | 不锈钢 | 球扩 | 直径×长度：5×29 mm，输送器135cm OPTA PRO球囊 | PG2950PPX |  | 国械注进20163462897 | 3cf1e182-6ca5-11ed-9447-b4055d63f15c | 非药物涂层 非覆膜 短支架(长度≤100mm) | 股动脉、股浅动脉、脾动脉、髂动脉、髂外动脉、髂总动脉、髂股动脉 | 招标范围内未中选 | 企业在国家编码库重复注册，规格型号和中选规格型号数据重复，企业已停用该医保编码。
外周血管支架类 | 下肢动脉支架 | 康蒂思（上海）医疗器械有限公司 | 康蒂思（爱尔兰）Cordis Cashel | b908a534-69b2-11eb-ba25-fa163e311f19-1 | 支架系统-1 | 国械注进20163132897 | 国械注进20163462897 | 该产品由球囊扩张导管和支架组成。支架由316L不锈钢管激光雕刻而成。球囊扩张导管为OTW型设计，由球囊（尼龙12）、导管（Pebax；尼龙）。应力释放装置（聚亚安酯）、标记带（金、银、铜）、头端（Pebax、硫酸钡）轴杆（Pebax；尼龙；硫酸钡）、底座（聚碳酸酯）。环氧乙烷灭菌，一次性使用，货架有效期3年。 | 该产品用于主动脉弓以下的外周血管的动脉粥样硬化性疾病的治疗及胆道内恶性肿瘤的姑息疗法。 | 3cef9ed4-6ca5-11ed-9447-b4055d63f15c |  | C02060200102001089050000003 | 血管介入治疗类材料 | 外周血管介入 | 多外周动脉支架 | 支架 | 不锈钢 | 球扩 | 直径×长度：10×59 mm，输送器80cm OPTA PRO球囊 | PG5910PPS |  | 国械注进20163462897 | 3cef9ed4-6ca5-11ed-9447-b4055d63f15c | 非药物涂层 非覆膜 短支架(长度≤100mm) | 股动脉、股浅动脉、脾动脉、髂动脉、髂外动脉、髂总动脉、髂股动脉 | 招标范围内未中选 | 企业在国家编码库重复注册，规格型号和中选规格型号数据重复，企业已停用该医保编码。
外周血管支架类 | 下肢动脉支架 | 康蒂思（上海）医疗器械有限公司 | 康蒂思（爱尔兰）Cordis Cashel | b908a534-69b2-11eb-ba25-fa163e311f19-1 | 支架系统-1 | 国械注进20163132897 | 国械注进20163462897 | 该产品由球囊扩张导管和支架组成。支架由316L不锈钢管激光雕刻而成。球囊扩张导管为OTW型设计，由球囊（尼龙12）、导管（Pebax；尼龙）。应力释放装置（聚亚安酯）、标记带（金、银、铜）、头端（Pebax、硫酸钡）轴杆（Pebax；尼龙；硫酸钡）、底座（聚碳酸酯）。环氧乙烷灭菌，一次性使用，货架有效期3年。 | 该产品用于主动脉弓以下的外周血管的动脉粥样硬化性疾病的治疗及胆道内恶性肿瘤的姑息疗法。 | 3cf0fce4-6ca5-11ed-9447-b4055d63f15c |  | C02060200102001089050000021 | 血管介入治疗类材料 | 外周血管介入 | 多外周动脉支架 | 支架 | 不锈钢 | 球扩 | 直径×长度：7×29 mm，输送器80cm OPTA PRO球囊 | PG2970PPS |  | 国械注进20163462897 | 3cf0fce4-6ca5-11ed-9447-b4055d63f15c | 非药物涂层 非覆膜 短支架(长度≤100mm) | 股动脉、股浅动脉、脾动脉、髂动脉、髂外动脉、髂总动脉、髂股动脉 | 招标范围内未中选 | 企业在国家编码库重复注册，规格型号和中选规格型号数据重复，企业已停用该医保编码。
外周血管支架类 | 下肢动脉支架 | 康蒂思（上海）医疗器械有限公司 | 康蒂思（爱尔兰）Cordis Cashel | b908a534-69b2-11eb-ba25-fa163e311f19-1 | 支架系统-1 | 国械注进20163132897 | 国械注进20163462897 | 该产品由球囊扩张导管和支架组成。支架由316L不锈钢管激光雕刻而成。球囊扩张导管为OTW型设计，由球囊（尼龙12）、导管（Pebax；尼龙）。应力释放装置（聚亚安酯）、标记带（金、银、铜）、头端（Pebax、硫酸钡）轴杆（Pebax；尼龙；硫酸钡）、底座（聚碳酸酯）。环氧乙烷灭菌，一次性使用，货架有效期3年。 | 该产品用于主动脉弓以下的外周血管的动脉粥样硬化性疾病的治疗及胆道内恶性肿瘤的姑息疗法。 | 3cefaeef-6ca5-11ed-9447-b4055d63f15c |  | C02060200102001089050000004 | 血管介入治疗类材料 | 外周血管介入 | 多外周动脉支架 | 支架 | 不锈钢 | 球扩 | 直径×长度：4×15 mm，输送器80cm OPTA PRO球囊 | PG1540PPS |  | 国械注进20163462897 | 3cefaeef-6ca5-11ed-9447-b4055d63f15c | 非药物涂层 非覆膜 短支架(长度≤100mm) | 股动脉、股浅动脉、脾动脉、髂动脉、髂外动脉、髂总动脉、髂股动脉 | 招标范围内未中选 | 企业在国家编码库重复注册，规格型号和中选规格型号数据重复，企业已停用该医保编码。
外周血管支架类 | 下肢动脉支架 | 康蒂思（上海）医疗器械有限公司 | 康蒂思（爱尔兰）Cordis Cashel | b908a534-69b2-11eb-ba25-fa163e311f19-1 | 支架系统-1 | 国械注进20163132897 | 国械注进20163462897 | 该产品由球囊扩张导管和支架组成。支架由316L不锈钢管激光雕刻而成。球囊扩张导管为OTW型设计，由球囊（尼龙12）、导管（Pebax；尼龙）。应力释放装置（聚亚安酯）、标记带（金、银、铜）、头端（Pebax、硫酸钡）轴杆（Pebax；尼龙；硫酸钡）、底座（聚碳酸酯）。环氧乙烷灭菌，一次性使用，货架有效期3年。 | 该产品用于主动脉弓以下的外周血管的动脉粥样硬化性疾病的治疗及胆道内恶性肿瘤的姑息疗法。 | 3cf2dbbf-6ca5-11ed-9447-b4055d63f15c |  | C02060200102001089050000037 | 血管介入治疗类材料 | 外周血管介入 | 多外周动脉支架 | 支架 | 不锈钢 | 球扩 | 直径×长度：6×12 mm，输送器80cm OPTA PRO球囊 | PG1260PPS |  | 国械注进20163462897 | 3cf2dbbf-6ca5-11ed-9447-b4055d63f15c | 非药物涂层 非覆膜 短支架(长度≤100mm) | 股动脉、股浅动脉、脾动脉、髂动脉、髂外动脉、髂总动脉、髂股动脉 | 招标范围内未中选 | 企业在国家编码库重复注册，规格型号和中选规格型号数据重复，企业已停用该医保编码。
外周血管支架类 | 下肢动脉支架 | 康蒂思（上海）医疗器械有限公司 | 康蒂思（爱尔兰）Cordis Cashel | b908a534-69b2-11eb-ba25-fa163e311f19-1 | 支架系统-1 | 国械注进20163132897 | 国械注进20163462897 | 该产品由球囊扩张导管和支架组成。支架由316L不锈钢管激光雕刻而成。球囊扩张导管为OTW型设计，由球囊（尼龙12）、导管（Pebax；尼龙）。应力释放装置（聚亚安酯）、标记带（金、银、铜）、头端（Pebax、硫酸钡）轴杆（Pebax；尼龙；硫酸钡）、底座（聚碳酸酯）。环氧乙烷灭菌，一次性使用，货架有效期3年。 | 该产品用于主动脉弓以下的外周血管的动脉粥样硬化性疾病的治疗及胆道内恶性肿瘤的姑息疗法。 | 3cefc329-6ca5-11ed-9447-b4055d63f15c |  | C02060200102001089050000005 | 血管介入治疗类材料 | 外周血管介入 | 多外周动脉支架 | 支架 | 不锈钢 | 球扩 | 直径×长度：6×24 mm，输送器80cm OPTA PRO球囊 | PG2460PPS |  | 国械注进20163462897 | 3cefc329-6ca5-11ed-9447-b4055d63f15c | 非药物涂层 非覆膜 短支架(长度≤100mm) | 股动脉、股浅动脉、脾动脉、髂动脉、髂外动脉、髂总动脉、髂股动脉 | 招标范围内未中选 | 企业在国家编码库重复注册，规格型号和中选规格型号数据重复，企业已停用该医保编码。
外周血管支架类 | 下肢动脉支架 | 康蒂思（上海）医疗器械有限公司 | 康蒂思（爱尔兰）Cordis Cashel | b908a534-69b2-11eb-ba25-fa163e311f19-1 | 支架系统-1 | 国械注进20163132897 | 国械注进20163462897 | 该产品由球囊扩张导管和支架组成。支架由316L不锈钢管激光雕刻而成。球囊扩张导管为OTW型设计，由球囊（尼龙12）、导管（Pebax；尼龙）。应力释放装置（聚亚安酯）、标记带（金、银、铜）、头端（Pebax、硫酸钡）轴杆（Pebax；尼龙；硫酸钡）、底座（聚碳酸酯）。环氧乙烷灭菌，一次性使用，货架有效期3年。 | 该产品用于主动脉弓以下的外周血管的动脉粥样硬化性疾病的治疗及胆道内恶性肿瘤的姑息疗法。 | 3cf1068e-6ca5-11ed-9447-b4055d63f15c |  | C02060200102001089050000022 | 血管介入治疗类材料 | 外周血管介入 | 多外周动脉支架 | 支架 | 不锈钢 | 球扩 | 直径×长度：8×15 mm，输送器80cm OPTA PRO球囊 | PG1580PPS |  | 国械注进20163462897 | 3cf1068e-6ca5-11ed-9447-b4055d63f15c | 非药物涂层 非覆膜 短支架(长度≤100mm) | 股动脉、股浅动脉、脾动脉、髂动脉、髂外动脉、髂总动脉、髂股动脉 | 招标范围内未中选 | 企业在国家编码库重复注册，规格型号和中选规格型号数据重复，企业已停用该医保编码。
外周血管支架类 | 下肢动脉支架 | 康蒂思（上海）医疗器械有限公司 | 康蒂思（爱尔兰）Cordis Cashel | b908a534-69b2-11eb-ba25-fa163e311f19-1 | 支架系统-1 | 国械注进20163132897 | 国械注进20163462897 | 该产品由球囊扩张导管和支架组成。支架由316L不锈钢管激光雕刻而成。球囊扩张导管为OTW型设计，由球囊（尼龙12）、导管（Pebax；尼龙）。应力释放装置（聚亚安酯）、标记带（金、银、铜）、头端（Pebax、硫酸钡）轴杆（Pebax；尼龙；硫酸钡）、底座（聚碳酸酯）。环氧乙烷灭菌，一次性使用，货架有效期3年。 | 该产品用于主动脉弓以下的外周血管的动脉粥样硬化性疾病的治疗及胆道内恶性肿瘤的姑息疗法。 | 3cefcd3d-6ca5-11ed-9447-b4055d63f15c |  | C02060200102001089050000006 | 血管介入治疗类材料 | 外周血管介入 | 多外周动脉支架 | 支架 | 不锈钢 | 球扩 | 直径×长度：4×24 mm，输送器80cm OPTA PRO球囊 | PG2440PPS |  | 国械注进20163462897 | 3cefcd3d-6ca5-11ed-9447-b4055d63f15c | 非药物涂层 非覆膜 短支架(长度≤100mm) | 股动脉、股浅动脉、脾动脉、髂动脉、髂外动脉、髂总动脉、髂股动脉 | 招标范围内未中选 | 企业在国家编码库重复注册，规格型号和中选规格型号数据重复，企业已停用该医保编码。
外周血管支架类 | 下肢动脉支架 | 康蒂思（上海）医疗器械有限公司 | 康蒂思（爱尔兰）Cordis Cashel | b908a534-69b2-11eb-ba25-fa163e311f19-1 | 支架系统-1 | 国械注进20163132897 | 国械注进20163462897 | 该产品由球囊扩张导管和支架组成。支架由316L不锈钢管激光雕刻而成。球囊扩张导管为OTW型设计，由球囊（尼龙12）、导管（Pebax；尼龙）。应力释放装置（聚亚安酯）、标记带（金、银、铜）、头端（Pebax、硫酸钡）轴杆（Pebax；尼龙；硫酸钡）、底座（聚碳酸酯）。环氧乙烷灭菌，一次性使用，货架有效期3年。 | 该产品用于主动脉弓以下的外周血管的动脉粥样硬化性疾病的治疗及胆道内恶性肿瘤的姑息疗法。 | 3cf1eae4-6ca5-11ed-9447-b4055d63f15c |  | C02060200102001089050000030 | 血管介入治疗类材料 | 外周血管介入 | 多外周动脉支架 | 支架 | 不锈钢 | 球扩 | 直径×长度：5×39 mm，输送器80cm OPTA PRO球囊 | PG3950PPS |  | 国械注进20163462897 | 3cf1eae4-6ca5-11ed-9447-b4055d63f15c | 非药物涂层 非覆膜 短支架(长度≤100mm) | 股动脉、股浅动脉、脾动脉、髂动脉、髂外动脉、髂总动脉、髂股动脉 | 招标范围内未中选 | 企业在国家编码库重复注册，规格型号和中选规格型号数据重复，企业已停用该医保编码。
外周血管支架类 | 下肢动脉支架 | 康蒂思（上海）医疗器械有限公司 | 康蒂思（爱尔兰）Cordis Cashel | b908a534-69b2-11eb-ba25-fa163e311f19-1 | 支架系统-1 | 国械注进20163132897 | 国械注进20163462897 | 该产品由球囊扩张导管和支架组成。支架由316L不锈钢管激光雕刻而成。球囊扩张导管为OTW型设计，由球囊（尼龙12）、导管（Pebax；尼龙）。应力释放装置（聚亚安酯）、标记带（金、银、铜）、头端（Pebax、硫酸钡）轴杆（Pebax；尼龙；硫酸钡）、底座（聚碳酸酯）。环氧乙烷灭菌，一次性使用，货架有效期3年。 | 该产品用于主动脉弓以下的外周血管的动脉粥样硬化性疾病的治疗及胆道内恶性肿瘤的姑息疗法。 | 3ceffc48-6ca5-11ed-9447-b4055d63f15c |  | C02060200102001089050000007 | 血管介入治疗类材料 | 外周血管介入 | 多外周动脉支架 | 支架 | 不锈钢 | 球扩 | 直径×长度：5×24 mm，输送器80cm OPTA PRO球囊 | PG2450PPS |  | 国械注进20163462897 | 3ceffc48-6ca5-11ed-9447-b4055d63f15c | 非药物涂层 非覆膜 短支架(长度≤100mm) | 股动脉、股浅动脉、脾动脉、髂动脉、髂外动脉、髂总动脉、髂股动脉 | 招标范围内未中选 | 企业在国家编码库重复注册，规格型号和中选规格型号数据重复，企业已停用该医保编码。
外周血管支架类 | 下肢动脉支架 | 康蒂思（上海）医疗器械有限公司 | 康蒂思（爱尔兰）Cordis Cashel | b908a534-69b2-11eb-ba25-fa163e311f19-1 | 支架系统-1 | 国械注进20163132897 | 国械注进20163462897 | 该产品由球囊扩张导管和支架组成。支架由316L不锈钢管激光雕刻而成。球囊扩张导管为OTW型设计，由球囊（尼龙12）、导管（Pebax；尼龙）。应力释放装置（聚亚安酯）、标记带（金、银、铜）、头端（Pebax、硫酸钡）轴杆（Pebax；尼龙；硫酸钡）、底座（聚碳酸酯）。环氧乙烷灭菌，一次性使用，货架有效期3年。 | 该产品用于主动脉弓以下的外周血管的动脉粥样硬化性疾病的治疗及胆道内恶性肿瘤的姑息疗法。 | 3cf13a4d-6ca5-11ed-9447-b4055d63f15c |  | C02060200102001089050000023 | 血管介入治疗类材料 | 外周血管介入 | 多外周动脉支架 | 支架 | 不锈钢 | 球扩 | 直径×长度：9×79 mm，输送器80cm OPTA PRO球囊 | PG7990PPS |  | 国械注进20163462897 | 3cf13a4d-6ca5-11ed-9447-b4055d63f15c | 非药物涂层 非覆膜 短支架(长度≤100mm) | 股动脉、股浅动脉、脾动脉、髂动脉、髂外动脉、髂总动脉、髂股动脉 | 招标范围内未中选 | 企业在国家编码库重复注册，规格型号和中选规格型号数据重复，企业已停用该医保编码。
外周血管支架类 | 下肢动脉支架 | 康蒂思（上海）医疗器械有限公司 | 康蒂思（爱尔兰）Cordis Cashel | b908a534-69b2-11eb-ba25-fa163e311f19-1 | 支架系统-1 | 国械注进20163132897 | 国械注进20163462897 | 该产品由球囊扩张导管和支架组成。支架由316L不锈钢管激光雕刻而成。球囊扩张导管为OTW型设计，由球囊（尼龙12）、导管（Pebax；尼龙）。应力释放装置（聚亚安酯）、标记带（金、银、铜）、头端（Pebax、硫酸钡）轴杆（Pebax；尼龙；硫酸钡）、底座（聚碳酸酯）。环氧乙烷灭菌，一次性使用，货架有效期3年。 | 该产品用于主动脉弓以下的外周血管的动脉粥样硬化性疾病的治疗及胆道内恶性肿瘤的姑息疗法。 | 3cf01022-6ca5-11ed-9447-b4055d63f15c |  | C02060200102001089050000008 | 血管介入治疗类材料 | 外周血管介入 | 多外周动脉支架 | 支架 | 不锈钢 | 球扩 | 直径×长度：6×39 mm，输送器80cm OPTA PRO球囊 | PG3960PPS |  | 国械注进20163462897 | 3cf01022-6ca5-11ed-9447-b4055d63f15c | 非药物涂层 非覆膜 短支架(长度≤100mm) | 股动脉、股浅动脉、脾动脉、髂动脉、髂外动脉、髂总动脉、髂股动脉 | 招标范围内未中选 | 企业在国家编码库重复注册，规格型号和中选规格型号数据重复，企业已停用该医保编码。
外周血管支架类 | 下肢动脉支架 | 康蒂思（上海）医疗器械有限公司 | 康蒂思（爱尔兰）Cordis Cashel | b908a534-69b2-11eb-ba25-fa163e311f19-1 | 支架系统-1 | 国械注进20163132897 | 国械注进20163462897 | 该产品由球囊扩张导管和支架组成。支架由316L不锈钢管激光雕刻而成。球囊扩张导管为OTW型设计，由球囊（尼龙12）、导管（Pebax；尼龙）。应力释放装置（聚亚安酯）、标记带（金、银、铜）、头端（Pebax、硫酸钡）轴杆（Pebax；尼龙；硫酸钡）、底座（聚碳酸酯）。环氧乙烷灭菌，一次性使用，货架有效期3年。 | 该产品用于主动脉弓以下的外周血管的动脉粥样硬化性疾病的治疗及胆道内恶性肿瘤的姑息疗法。 | 3cf24a8d-6ca5-11ed-9447-b4055d63f15c |  | C02060200102001089050000034 | 血管介入治疗类材料 | 外周血管介入 | 多外周动脉支架 | 支架 | 不锈钢 | 球扩 | 直径×长度：7×18 mm，输送器135cm OPTA PRO球囊 | PG1870PPX |  | 国械注进20163462897 | 3cf24a8d-6ca5-11ed-9447-b4055d63f15c | 非药物涂层 非覆膜 短支架(长度≤100mm) | 股动脉、股浅动脉、脾动脉、髂动脉、髂外动脉、髂总动脉、髂股动脉 | 招标范围内未中选 | 企业在国家编码库重复注册，规格型号和中选规格型号数据重复，企业已停用该医保编码。
外周血管支架类 | 下肢动脉支架 | 康蒂思（上海）医疗器械有限公司 | 康蒂思（爱尔兰）Cordis Cashel | b908a534-69b2-11eb-ba25-fa163e311f19-1 | 支架系统-1 | 国械注进20163132897 | 国械注进20163462897 | 该产品由球囊扩张导管和支架组成。支架由316L不锈钢管激光雕刻而成。球囊扩张导管为OTW型设计，由球囊（尼龙12）、导管（Pebax；尼龙）。应力释放装置（聚亚安酯）、标记带（金、银、铜）、头端（Pebax、硫酸钡）轴杆（Pebax；尼龙；硫酸钡）、底座（聚碳酸酯）。环氧乙烷灭菌，一次性使用，货架有效期3年。 | 该产品用于主动脉弓以下的外周血管的动脉粥样硬化性疾病的治疗及胆道内恶性肿瘤的姑息疗法。 | 3cf01a0b-6ca5-11ed-9447-b4055d63f15c |  | C02060200102001089050000009 | 血管介入治疗类材料 | 外周血管介入 | 多外周动脉支架 | 支架 | 不锈钢 | 球扩 | 直径×长度：10×79 mm，输送器80cm OPTA PRO球囊 | PG7910PPS |  | 国械注进20163462897 | 3cf01a0b-6ca5-11ed-9447-b4055d63f15c | 非药物涂层 非覆膜 短支架(长度≤100mm) | 股动脉、股浅动脉、脾动脉、髂动脉、髂外动脉、髂总动脉、髂股动脉 | 招标范围内未中选 | 企业在国家编码库重复注册，规格型号和中选规格型号数据重复，企业已停用该医保编码。
外周血管支架类 | 下肢动脉支架 | 康蒂思（上海）医疗器械有限公司 | 康蒂思（爱尔兰）Cordis Cashel | b908a534-69b2-11eb-ba25-fa163e311f19-1 | 支架系统-1 | 国械注进20163132897 | 国械注进20163462897 | 该产品由球囊扩张导管和支架组成。支架由316L不锈钢管激光雕刻而成。球囊扩张导管为OTW型设计，由球囊（尼龙12）、导管（Pebax；尼龙）。应力释放装置（聚亚安酯）、标记带（金、银、铜）、头端（Pebax、硫酸钡）轴杆（Pebax；尼龙；硫酸钡）、底座（聚碳酸酯）。环氧乙烷灭菌，一次性使用，货架有效期3年。 | 该产品用于主动脉弓以下的外周血管的动脉粥样硬化性疾病的治疗及胆道内恶性肿瘤的姑息疗法。 | 3cf1440e-6ca5-11ed-9447-b4055d63f15c |  | C02060200102001089050000024 | 血管介入治疗类材料 | 外周血管介入 | 多外周动脉支架 | 支架 | 不锈钢 | 球扩 | 直径×长度：7×18 mm，输送器80cm OPTA PRO球囊 | PG1870PPS |  | 国械注进20163462897 | 3cf1440e-6ca5-11ed-9447-b4055d63f15c | 非药物涂层 非覆膜 短支架(长度≤100mm) | 股动脉、股浅动脉、脾动脉、髂动脉、髂外动脉、髂总动脉、髂股动脉 | 招标范围内未中选 | 企业在国家编码库重复注册，规格型号和中选规格型号数据重复，企业已停用该医保编码。
外周血管支架类 | 下肢动脉支架 | 康蒂思（上海）医疗器械有限公司 | 康蒂思（爱尔兰）Cordis Cashel | b908a534-69b2-11eb-ba25-fa163e311f19-1 | 支架系统-1 | 国械注进20163132897 | 国械注进20163462897 | 该产品由球囊扩张导管和支架组成。支架由316L不锈钢管激光雕刻而成。球囊扩张导管为OTW型设计，由球囊（尼龙12）、导管（Pebax；尼龙）。应力释放装置（聚亚安酯）、标记带（金、银、铜）、头端（Pebax、硫酸钡）轴杆（Pebax；尼龙；硫酸钡）、底座（聚碳酸酯）。环氧乙烷灭菌，一次性使用，货架有效期3年。 | 该产品用于主动脉弓以下的外周血管的动脉粥样硬化性疾病的治疗及胆道内恶性肿瘤的姑息疗法。 | 3cf02c4e-6ca5-11ed-9447-b4055d63f15c |  | C02060200102001089050000010 | 血管介入治疗类材料 | 外周血管介入 | 多外周动脉支架 | 支架 | 不锈钢 | 球扩 | 直径×长度：6×12 mm，输送器135cm OPTA PRO球囊 | PG1260PPX |  | 国械注进20163462897 | 3cf02c4e-6ca5-11ed-9447-b4055d63f15c | 非药物涂层 非覆膜 短支架(长度≤100mm) | 股动脉、股浅动脉、脾动脉、髂动脉、髂外动脉、髂总动脉、髂股动脉 | 招标范围内未中选 | 企业在国家编码库重复注册，规格型号和中选规格型号数据重复，企业已停用该医保编码。
外周血管支架类 | 下肢动脉支架 | 康蒂思（上海）医疗器械有限公司 | 康蒂思（爱尔兰）Cordis Cashel | b908a534-69b2-11eb-ba25-fa163e311f19-1 | 支架系统-1 | 国械注进20163132897 | 国械注进20163462897 | 该产品由球囊扩张导管和支架组成。支架由316L不锈钢管激光雕刻而成。球囊扩张导管为OTW型设计，由球囊（尼龙12）、导管（Pebax；尼龙）。应力释放装置（聚亚安酯）、标记带（金、银、铜）、头端（Pebax、硫酸钡）轴杆（Pebax；尼龙；硫酸钡）、底座（聚碳酸酯）。环氧乙烷灭菌，一次性使用，货架有效期3年。 | 该产品用于主动脉弓以下的外周血管的动脉粥样硬化性疾病的治疗及胆道内恶性肿瘤的姑息疗法。 | 3cf45ec1-6ca5-11ed-9447-b4055d63f15c |  | C02060200102001089050000064 | 血管介入治疗类材料 | 外周血管介入 | 多外周动脉支架 | 支架 | 不锈钢 | 球扩 | 直径×长度：8×59 mm，输送器80cm OPTA PRO球囊 | PG5980PPS |  | 国械注进20163462897 | 3cf45ec1-6ca5-11ed-9447-b4055d63f15c | 非药物涂层 非覆膜 短支架(长度≤100mm) | 股动脉、股浅动脉、脾动脉、髂动脉、髂外动脉、髂总动脉、髂股动脉 | 招标范围内未中选 | 企业在国家编码库重复注册，规格型号和中选规格型号数据重复，企业已停用该医保编码。
外周血管支架类 | 下肢动脉支架 | 康蒂思（上海）医疗器械有限公司 | 康蒂思（爱尔兰）Cordis Cashel | b908a534-69b2-11eb-ba25-fa163e311f19-1 | 支架系统-1 | 国械注进20163132897 | 国械注进20163462897 | 该产品由球囊扩张导管和支架组成。支架由316L不锈钢管激光雕刻而成。球囊扩张导管为OTW型设计，由球囊（尼龙12）、导管（Pebax；尼龙）。应力释放装置（聚亚安酯）、标记带（金、银、铜）、头端（Pebax、硫酸钡）轴杆（Pebax；尼龙；硫酸钡）、底座（聚碳酸酯）。环氧乙烷灭菌，一次性使用，货架有效期3年。 | 该产品用于主动脉弓以下的外周血管的动脉粥样硬化性疾病的治疗及胆道内恶性肿瘤的姑息疗法。 | 3cf02ec3-6ca5-11ed-9447-b4055d63f15c |  | C02060200102001089050000011 | 血管介入治疗类材料 | 外周血管介入 | 多外周动脉支架 | 支架 | 不锈钢 | 球扩 | 直径×长度：10×39 mm，输送器80cm OPTA PRO球囊 | PG3910PPS |  | 国械注进20163462897 | 3cf02ec3-6ca5-11ed-9447-b4055d63f15c | 非药物涂层 非覆膜 短支架(长度≤100mm) | 股动脉、股浅动脉、脾动脉、髂动脉、髂外动脉、髂总动脉、髂股动脉 | 招标范围内未中选 | 企业在国家编码库重复注册，规格型号和中选规格型号数据重复，企业已停用该医保编码。
外周血管支架类 | 下肢动脉支架 | 康蒂思（上海）医疗器械有限公司 | 康蒂思（爱尔兰）Cordis Cashel | b908a534-69b2-11eb-ba25-fa163e311f19-1 | 支架系统-1 | 国械注进20163132897 | 国械注进20163462897 | 该产品由球囊扩张导管和支架组成。支架由316L不锈钢管激光雕刻而成。球囊扩张导管为OTW型设计，由球囊（尼龙12）、导管（Pebax；尼龙）。应力释放装置（聚亚安酯）、标记带（金、银、铜）、头端（Pebax、硫酸钡）轴杆（Pebax；尼龙；硫酸钡）、底座（聚碳酸酯）。环氧乙烷灭菌，一次性使用，货架有效期3年。 | 该产品用于主动脉弓以下的外周血管的动脉粥样硬化性疾病的治疗及胆道内恶性肿瘤的姑息疗法。 | 3cf1f2eb-6ca5-11ed-9447-b4055d63f15c |  | C02060200102001089050000031 | 血管介入治疗类材料 | 外周血管介入 | 多外周动脉支架 | 支架 | 不锈钢 | 球扩 | 直径×长度：6×59 mm，输送器135cm OPTA PRO球囊 | PG5960PPX |  | 国械注进20163462897 | 3cf1f2eb-6ca5-11ed-9447-b4055d63f15c | 非药物涂层 非覆膜 短支架(长度≤100mm) | 股动脉、股浅动脉、脾动脉、髂动脉、髂外动脉、髂总动脉、髂股动脉 | 招标范围内未中选 | 企业在国家编码库重复注册，规格型号和中选规格型号数据重复，企业已停用该医保编码。
外周血管支架类 | 下肢动脉支架 | 康蒂思（上海）医疗器械有限公司 | 康蒂思（爱尔兰）Cordis Cashel | b908a534-69b2-11eb-ba25-fa163e311f19-1 | 支架系统-1 | 国械注进20163132897 | 国械注进20163462897 | 该产品由球囊扩张导管和支架组成。支架由316L不锈钢管激光雕刻而成。球囊扩张导管为OTW型设计，由球囊（尼龙12）、导管（Pebax；尼龙）。应力释放装置（聚亚安酯）、标记带（金、银、铜）、头端（Pebax、硫酸钡）轴杆（Pebax；尼龙；硫酸钡）、底座（聚碳酸酯）。环氧乙烷灭菌，一次性使用，货架有效期3年。 | 该产品用于主动脉弓以下的外周血管的动脉粥样硬化性疾病的治疗及胆道内恶性肿瘤的姑息疗法。 | 3cf040d4-6ca5-11ed-9447-b4055d63f15c |  | C02060200102001089050000012 | 血管介入治疗类材料 | 外周血管介入 | 多外周动脉支架 | 支架 | 不锈钢 | 球扩 | 直径×长度：9×79 mm，输送器135cm OPTA PRO球囊 | PG7990PPX |  | 国械注进20163462897 | 3cf040d4-6ca5-11ed-9447-b4055d63f15c | 非药物涂层 非覆膜 短支架(长度≤100mm) | 股动脉、股浅动脉、脾动脉、髂动脉、髂外动脉、髂总动脉、髂股动脉 | 招标范围内未中选 | 企业在国家编码库重复注册，规格型号和中选规格型号数据重复，企业已停用该医保编码。
外周血管支架类 | 下肢动脉支架 | 康蒂思（上海）医疗器械有限公司 | 康蒂思（爱尔兰）Cordis Cashel | b908a534-69b2-11eb-ba25-fa163e311f19-1 | 支架系统-1 | 国械注进20163132897 | 国械注进20163462897 | 该产品由球囊扩张导管和支架组成。支架由316L不锈钢管激光雕刻而成。球囊扩张导管为OTW型设计，由球囊（尼龙12）、导管（Pebax；尼龙）。应力释放装置（聚亚安酯）、标记带（金、银、铜）、头端（Pebax、硫酸钡）轴杆（Pebax；尼龙；硫酸钡）、底座（聚碳酸酯）。环氧乙烷灭菌，一次性使用，货架有效期3年。 | 该产品用于主动脉弓以下的外周血管的动脉粥样硬化性疾病的治疗及胆道内恶性肿瘤的姑息疗法。 | 3cf177e4-6ca5-11ed-9447-b4055d63f15c |  | C02060200102001089050000025 | 血管介入治疗类材料 | 外周血管介入 | 多外周动脉支架 | 支架 | 不锈钢 | 球扩 | 直径×长度：7×79 mm，输送器80cm OPTA PRO球囊 | PG7970PPS |  | 国械注进20163462897 | 3cf177e4-6ca5-11ed-9447-b4055d63f15c | 非药物涂层 非覆膜 短支架(长度≤100mm) | 股动脉、股浅动脉、脾动脉、髂动脉、髂外动脉、髂总动脉、髂股动脉 | 招标范围内未中选 | 企业在国家编码库重复注册，规格型号和中选规格型号数据重复，企业已停用该医保编码。
外周血管支架类 | 下肢动脉支架 | 康蒂思（上海）医疗器械有限公司 | 康蒂思（爱尔兰）Cordis Cashel | b908a534-69b2-11eb-ba25-fa163e311f19-1 | 支架系统-1 | 国械注进20163132897 | 国械注进20163462897 | 该产品由球囊扩张导管和支架组成。支架由316L不锈钢管激光雕刻而成。球囊扩张导管为OTW型设计，由球囊（尼龙12）、导管（Pebax；尼龙）。应力释放装置（聚亚安酯）、标记带（金、银、铜）、头端（Pebax、硫酸钡）轴杆（Pebax；尼龙；硫酸钡）、底座（聚碳酸酯）。环氧乙烷灭菌，一次性使用，货架有效期3年。 | 该产品用于主动脉弓以下的外周血管的动脉粥样硬化性疾病的治疗及胆道内恶性肿瘤的姑息疗法。 | 3cf04348-6ca5-11ed-9447-b4055d63f15c |  | C02060200102001089050000013 | 血管介入治疗类材料 | 外周血管介入 | 多外周动脉支架 | 支架 | 不锈钢 | 球扩 | 直径×长度：8×24 mm，输送器135cm OPTA PRO球囊 | PG2480PPX |  | 国械注进20163462897 | 3cf04348-6ca5-11ed-9447-b4055d63f15c | 非药物涂层 非覆膜 短支架(长度≤100mm) | 股动脉、股浅动脉、脾动脉、髂动脉、髂外动脉、髂总动脉、髂股动脉 | 招标范围内未中选 | 企业在国家编码库重复注册，规格型号和中选规格型号数据重复，企业已停用该医保编码。
外周血管支架类 | 下肢动脉支架 | 康蒂思（上海）医疗器械有限公司 | 康蒂思（爱尔兰）Cordis Cashel | b908a534-69b2-11eb-ba25-fa163e311f19-1 | 支架系统-1 | 国械注进20163132897 | 国械注进20163462897 | 该产品由球囊扩张导管和支架组成。支架由316L不锈钢管激光雕刻而成。球囊扩张导管为OTW型设计，由球囊（尼龙12）、导管（Pebax；尼龙）。应力释放装置（聚亚安酯）、标记带（金、银、铜）、头端（Pebax、硫酸钡）轴杆（Pebax；尼龙；硫酸钡）、底座（聚碳酸酯）。环氧乙烷灭菌，一次性使用，货架有效期3年。 | 该产品用于主动脉弓以下的外周血管的动脉粥样硬化性疾病的治疗及胆道内恶性肿瘤的姑息疗法。 | 3cf2bc84-6ca5-11ed-9447-b4055d63f15c |  | C02060200102001089050000036 | 血管介入治疗类材料 | 外周血管介入 | 多外周动脉支架 | 支架 | 不锈钢 | 球扩 | 直径×长度：8×12 mm，输送器80cm OPTA PRO球囊 | PG1280PPS |  | 国械注进20163462897 | 3cf2bc84-6ca5-11ed-9447-b4055d63f15c | 非药物涂层 非覆膜 短支架(长度≤100mm) | 股动脉、股浅动脉、脾动脉、髂动脉、髂外动脉、髂总动脉、髂股动脉 | 招标范围内未中选 | 企业在国家编码库重复注册，规格型号和中选规格型号数据重复，企业已停用该医保编码。
外周血管支架类 | 下肢动脉支架 | 康蒂思（上海）医疗器械有限公司 | 康蒂思（爱尔兰）Cordis Cashel | b908a534-69b2-11eb-ba25-fa163e311f19-1 | 支架系统-1 | 国械注进20163132897 | 国械注进20163462897 | 该产品由球囊扩张导管和支架组成。支架由316L不锈钢管激光雕刻而成。球囊扩张导管为OTW型设计，由球囊（尼龙12）、导管（Pebax；尼龙）。应力释放装置（聚亚安酯）、标记带（金、银、铜）、头端（Pebax、硫酸钡）轴杆（Pebax；尼龙；硫酸钡）、底座（聚碳酸酯）。环氧乙烷灭菌，一次性使用，货架有效期3年。 | 该产品用于主动脉弓以下的外周血管的动脉粥样硬化性疾病的治疗及胆道内恶性肿瘤的姑息疗法。 | 3cf04c20-6ca5-11ed-9447-b4055d63f15c |  | C02060200102001089050000014 | 血管介入治疗类材料 | 外周血管介入 | 多外周动脉支架 | 支架 | 不锈钢 | 球扩 | 直径×长度：6×18 mm，输送器80cm OPTA PRO球囊 | PG1860PPS |  | 国械注进20163462897 | 3cf04c20-6ca5-11ed-9447-b4055d63f15c | 非药物涂层 非覆膜 短支架(长度≤100mm) | 股动脉、股浅动脉、脾动脉、髂动脉、髂外动脉、髂总动脉、髂股动脉 | 招标范围内未中选 | 企业在国家编码库重复注册，规格型号和中选规格型号数据重复，企业已停用该医保编码。
外周血管支架类 | 下肢动脉支架 | 康蒂思（上海）医疗器械有限公司 | 康蒂思（爱尔兰）Cordis Cashel | b908a534-69b2-11eb-ba25-fa163e311f19-1 | 支架系统-1 | 国械注进20163132897 | 国械注进20163462897 | 该产品由球囊扩张导管和支架组成。支架由316L不锈钢管激光雕刻而成。球囊扩张导管为OTW型设计，由球囊（尼龙12）、导管（Pebax；尼龙）。应力释放装置（聚亚安酯）、标记带（金、银、铜）、头端（Pebax、硫酸钡）轴杆（Pebax；尼龙；硫酸钡）、底座（聚碳酸酯）。环氧乙烷灭菌，一次性使用，货架有效期3年。 | 该产品用于主动脉弓以下的外周血管的动脉粥样硬化性疾病的治疗及胆道内恶性肿瘤的姑息疗法。 | 3cf18eca-6ca5-11ed-9447-b4055d63f15c |  | C02060200102001089050000026 | 血管介入治疗类材料 | 外周血管介入 | 多外周动脉支架 | 支架 | 不锈钢 | 球扩 | 直径×长度：8×79 mm，输送器135cm OPTA PRO球囊 | PG7980PPX |  | 国械注进20163462897 | 3cf18eca-6ca5-11ed-9447-b4055d63f15c | 非药物涂层 非覆膜 短支架(长度≤100mm) | 股动脉、股浅动脉、脾动脉、髂动脉、髂外动脉、髂总动脉、髂股动脉 | 招标范围内未中选 | 企业在国家编码库重复注册，规格型号和中选规格型号数据重复，企业已停用该医保编码。
外周血管支架类 | 下肢动脉支架 | 康蒂思（上海）医疗器械有限公司 | 康蒂思（爱尔兰）Cordis Cashel | b908a534-69b2-11eb-ba25-fa163e311f19-1 | 支架系统-1 | 国械注进20163132897 | 国械注进20163462897 | 该产品由球囊扩张导管和支架组成。支架由316L不锈钢管激光雕刻而成。球囊扩张导管为OTW型设计，由球囊（尼龙12）、导管（Pebax；尼龙）。应力释放装置（聚亚安酯）、标记带（金、银、铜）、头端（Pebax、硫酸钡）轴杆（Pebax；尼龙；硫酸钡）、底座（聚碳酸酯）。环氧乙烷灭菌，一次性使用，货架有效期3年。 | 该产品用于主动脉弓以下的外周血管的动脉粥样硬化性疾病的治疗及胆道内恶性肿瘤的姑息疗法。 | 3cf07e75-6ca5-11ed-9447-b4055d63f15c |  | C02060200102001089050000015 | 血管介入治疗类材料 | 外周血管介入 | 多外周动脉支架 | 支架 | 不锈钢 | 球扩 | 直径×长度：5×15 mm，输送器135cm OPTA PRO球囊 | PG1550PPX |  | 国械注进20163462897 | 3cf07e75-6ca5-11ed-9447-b4055d63f15c | 非药物涂层 非覆膜 短支架(长度≤100mm) | 股动脉、股浅动脉、脾动脉、髂动脉、髂外动脉、髂总动脉、髂股动脉 | 招标范围内未中选 | 企业在国家编码库重复注册，规格型号和中选规格型号数据重复，企业已停用该医保编码。
外周血管支架类 | 下肢动脉支架 | 康蒂思（上海）医疗器械有限公司 | 康蒂思（爱尔兰）Cordis Cashel | b908a534-69b2-11eb-ba25-fa163e311f19-1 | 支架系统-1 | 国械注进20163132897 | 国械注进20163462897 | 该产品由球囊扩张导管和支架组成。支架由316L不锈钢管激光雕刻而成。球囊扩张导管为OTW型设计，由球囊（尼龙12）、导管（Pebax；尼龙）。应力释放装置（聚亚安酯）、标记带（金、银、铜）、头端（Pebax、硫酸钡）轴杆（Pebax；尼龙；硫酸钡）、底座（聚碳酸酯）。环氧乙烷灭菌，一次性使用，货架有效期3年。 | 该产品用于主动脉弓以下的外周血管的动脉粥样硬化性疾病的治疗及胆道内恶性肿瘤的姑息疗法。 | 3cf202ce-6ca5-11ed-9447-b4055d63f15c |  | C02060200102001089050000032 | 血管介入治疗类材料 | 外周血管介入 | 多外周动脉支架 | 支架 | 不锈钢 | 球扩 | 直径×长度：5×12 mm，输送器135cm OPTA PRO球囊 | PG1250PPX |  | 国械注进20163462897 | 3cf202ce-6ca5-11ed-9447-b4055d63f15c | 非药物涂层 非覆膜 短支架(长度≤100mm) | 股动脉、股浅动脉、脾动脉、髂动脉、髂外动脉、髂总动脉、髂股动脉 | 招标范围内未中选 | 企业在国家编码库重复注册，规格型号和中选规格型号数据重复，企业已停用该医保编码。
外周血管支架类 | 下肢动脉支架 | 康蒂思（上海）医疗器械有限公司 | 康蒂思（爱尔兰）Cordis Cashel | b908a534-69b2-11eb-ba25-fa163e311f19-1 | 支架系统-1 | 国械注进20163132897 | 国械注进20163462897 | 该产品由球囊扩张导管和支架组成。支架由316L不锈钢管激光雕刻而成。球囊扩张导管为OTW型设计，由球囊（尼龙12）、导管（Pebax；尼龙）。应力释放装置（聚亚安酯）、标记带（金、银、铜）、头端（Pebax、硫酸钡）轴杆（Pebax；尼龙；硫酸钡）、底座（聚碳酸酯）。环氧乙烷灭菌，一次性使用，货架有效期3年。 | 该产品用于主动脉弓以下的外周血管的动脉粥样硬化性疾病的治疗及胆道内恶性肿瘤的姑息疗法。 | 3cf08b28-6ca5-11ed-9447-b4055d63f15c |  | C02060200102001089050000016 | 血管介入治疗类材料 | 外周血管介入 | 多外周动脉支架 | 支架 | 不锈钢 | 球扩 | 直径×长度：7×12 mm，输送器135cm OPTA PRO球囊 | PG1270PPX |  | 国械注进20163462897 | 3cf08b28-6ca5-11ed-9447-b4055d63f15c | 非药物涂层 非覆膜 短支架(长度≤100mm) | 股动脉、股浅动脉、脾动脉、髂动脉、髂外动脉、髂总动脉、髂股动脉 | 招标范围内未中选 | 企业在国家编码库重复注册，规格型号和中选规格型号数据重复，企业已停用该医保编码。
外周血管支架类 | 下肢动脉支架 | 康蒂思（上海）医疗器械有限公司 | 康蒂思（爱尔兰）Cordis Cashel | b908a534-69b2-11eb-ba25-fa163e311f19-1 | 支架系统-1 | 国械注进20163132897 | 国械注进20163462897 | 该产品由球囊扩张导管和支架组成。支架由316L不锈钢管激光雕刻而成。球囊扩张导管为OTW型设计，由球囊（尼龙12）、导管（Pebax；尼龙）。应力释放装置（聚亚安酯）、标记带（金、银、铜）、头端（Pebax、硫酸钡）轴杆（Pebax；尼龙；硫酸钡）、底座（聚碳酸酯）。环氧乙烷灭菌，一次性使用，货架有效期3年。 | 该产品用于主动脉弓以下的外周血管的动脉粥样硬化性疾病的治疗及胆道内恶性肿瘤的姑息疗法。 | 3cf19d47-6ca5-11ed-9447-b4055d63f15c |  | C02060200102001089050000027 | 血管介入治疗类材料 | 外周血管介入 | 多外周动脉支架 | 支架 | 不锈钢 | 球扩 | 直径×长度：8×18 mm，输送器135cm OPTA PRO球囊 | PG1880PPX |  | 国械注进20163462897 | 3cf19d47-6ca5-11ed-9447-b4055d63f15c | 非药物涂层 非覆膜 短支架(长度≤100mm) | 股动脉、股浅动脉、脾动脉、髂动脉、髂外动脉、髂总动脉、髂股动脉 | 招标范围内未中选 | 企业在国家编码库重复注册，规格型号和中选规格型号数据重复，企业已停用该医保编码。
外周血管支架类 | 下肢动脉支架 | 康蒂思（上海）医疗器械有限公司 | 康蒂思（爱尔兰）Cordis Cashel | b908a534-69b2-11eb-ba25-fa163e311f19-1 | 支架系统-1 | 国械注进20163132897 | 国械注进20163462897 | 该产品由球囊扩张导管和支架组成。支架由316L不锈钢管激光雕刻而成。球囊扩张导管为OTW型设计，由球囊（尼龙12）、导管（Pebax；尼龙）。应力释放装置（聚亚安酯）、标记带（金、银、铜）、头端（Pebax、硫酸钡）轴杆（Pebax；尼龙；硫酸钡）、底座（聚碳酸酯）。环氧乙烷灭菌，一次性使用，货架有效期3年。 | 该产品用于主动脉弓以下的外周血管的动脉粥样硬化性疾病的治疗及胆道内恶性肿瘤的姑息疗法。 | 3cf094cf-6ca5-11ed-9447-b4055d63f15c |  | C02060200102001089050000017 | 血管介入治疗类材料 | 外周血管介入 | 多外周动脉支架 | 支架 | 不锈钢 | 球扩 | 直径×长度：7×12 mm，输送器80cm OPTA PRO球囊 | PG1270PPS |  | 国械注进20163462897 | 3cf094cf-6ca5-11ed-9447-b4055d63f15c | 非药物涂层 非覆膜 短支架(长度≤100mm) | 股动脉、股浅动脉、脾动脉、髂动脉、髂外动脉、髂总动脉、髂股动脉 | 招标范围内未中选 | 企业在国家编码库重复注册，规格型号和中选规格型号数据重复，企业已停用该医保编码。
外周血管支架类 | 下肢动脉支架 | 康蒂思（上海）医疗器械有限公司 | 康蒂思（爱尔兰）Cordis Cashel | b908a534-69b2-11eb-ba25-fa163e311f19-1 | 支架系统-1 | 国械注进20163132897 | 国械注进20163462897 | 该产品由球囊扩张导管和支架组成。支架由316L不锈钢管激光雕刻而成。球囊扩张导管为OTW型设计，由球囊（尼龙12）、导管（Pebax；尼龙）。应力释放装置（聚亚安酯）、标记带（金、银、铜）、头端（Pebax、硫酸钡）轴杆（Pebax；尼龙；硫酸钡）、底座（聚碳酸酯）。环氧乙烷灭菌，一次性使用，货架有效期3年。 | 该产品用于主动脉弓以下的外周血管的动脉粥样硬化性疾病的治疗及胆道内恶性肿瘤的姑息疗法。 | 3cf25522-6ca5-11ed-9447-b4055d63f15c |  | C02060200102001089050000035 | 血管介入治疗类材料 | 外周血管介入 | 多外周动脉支架 | 支架 | 不锈钢 | 球扩 | 直径×长度：8×39 mm，输送器80cm OPTA PRO球囊 | PG3980PPS |  | 国械注进20163462897 | 3cf25522-6ca5-11ed-9447-b4055d63f15c | 非药物涂层 非覆膜 短支架(长度≤100mm) | 股动脉、股浅动脉、脾动脉、髂动脉、髂外动脉、髂总动脉、髂股动脉 | 招标范围内未中选 | 企业在国家编码库重复注册，规格型号和中选规格型号数据重复，企业已停用该医保编码。
外周血管支架类 | 下肢动脉支架 | 康蒂思（上海）医疗器械有限公司 | 康蒂思（爱尔兰）Cordis Cashel | b908a534-69b2-11eb-ba25-fa163e311f19-1 | 支架系统-1 | 国械注进20163132897 | 国械注进20163462897 | 该产品由球囊扩张导管和支架组成。支架由316L不锈钢管激光雕刻而成。球囊扩张导管为OTW型设计，由球囊（尼龙12）、导管（Pebax；尼龙）。应力释放装置（聚亚安酯）、标记带（金、银、铜）、头端（Pebax、硫酸钡）轴杆（Pebax；尼龙；硫酸钡）、底座（聚碳酸酯）。环氧乙烷灭菌，一次性使用，货架有效期3年。 | 该产品用于主动脉弓以下的外周血管的动脉粥样硬化性疾病的治疗及胆道内恶性肿瘤的姑息疗法。 | 3cf0c1fa-6ca5-11ed-9447-b4055d63f15c |  | C02060200102001089050000018 | 血管介入治疗类材料 | 外周血管介入 | 多外周动脉支架 | 支架 | 不锈钢 | 球扩 | 直径×长度：6×24 mm，输送器135cm OPTA PRO球囊 | PG2460PPX |  | 国械注进20163462897 | 3cf0c1fa-6ca5-11ed-9447-b4055d63f15c | 非药物涂层 非覆膜 短支架(长度≤100mm) | 股动脉、股浅动脉、脾动脉、髂动脉、髂外动脉、髂总动脉、髂股动脉 | 招标范围内未中选 | 企业在国家编码库重复注册，规格型号和中选规格型号数据重复，企业已停用该医保编码。
外周血管支架类 | 下肢动脉支架 | 康蒂思（上海）医疗器械有限公司 | 康蒂思（爱尔兰）Cordis Cashel | b908a534-69b2-11eb-ba25-fa163e311f19-1 | 支架系统-1 | 国械注进20163132897 | 国械注进20163462897 | 该产品由球囊扩张导管和支架组成。支架由316L不锈钢管激光雕刻而成。球囊扩张导管为OTW型设计，由球囊（尼龙12）、导管（Pebax；尼龙）。应力释放装置（聚亚安酯）、标记带（金、银、铜）、头端（Pebax、硫酸钡）轴杆（Pebax；尼龙；硫酸钡）、底座（聚碳酸酯）。环氧乙烷灭菌，一次性使用，货架有效期3年。 | 该产品用于主动脉弓以下的外周血管的动脉粥样硬化性疾病的治疗及胆道内恶性肿瘤的姑息疗法。 | 3cf1ad6b-6ca5-11ed-9447-b4055d63f15c |  | C02060200102001089050000028 | 血管介入治疗类材料 | 外周血管介入 | 多外周动脉支架 | 支架 | 不锈钢 | 球扩 | 直径×长度：8×29 mm，输送器135cm OPTA PRO球囊 | PG2980PPX |  | 国械注进20163462897 | 3cf1ad6b-6ca5-11ed-9447-b4055d63f15c | 非药物涂层 非覆膜 短支架(长度≤100mm) | 股动脉、股浅动脉、脾动脉、髂动脉、髂外动脉、髂总动脉、髂股动脉 | 招标范围内未中选 | 企业在国家编码库重复注册，规格型号和中选规格型号数据重复，企业已停用该医保编码。
外周血管支架类 | 下肢动脉支架 | 康蒂思（上海）医疗器械有限公司 | 康蒂思（爱尔兰）Cordis Cashel | b908a534-69b2-11eb-ba25-fa163e311f19-1 | 支架系统-1 | 国械注进20163132897 | 国械注进20163462897 | 该产品由球囊扩张导管和支架组成。支架由316L不锈钢管激光雕刻而成。球囊扩张导管为OTW型设计，由球囊（尼龙12）、导管（Pebax；尼龙）。应力释放装置（聚亚安酯）、标记带（金、银、铜）、头端（Pebax、硫酸钡）轴杆（Pebax；尼龙；硫酸钡）、底座（聚碳酸酯）。环氧乙烷灭菌，一次性使用，货架有效期3年。 | 该产品用于主动脉弓以下的外周血管的动脉粥样硬化性疾病的治疗及胆道内恶性肿瘤的姑息疗法。 | 3cf0df42-6ca5-11ed-9447-b4055d63f15c |  | C02060200102001089050000019 | 血管介入治疗类材料 | 外周血管介入 | 多外周动脉支架 | 支架 | 不锈钢 | 球扩 | 直径×长度：6×18 mm，输送器135cm OPTA PRO球囊 | PG1860PPX |  | 国械注进20163462897 | 3cf0df42-6ca5-11ed-9447-b4055d63f15c | 非药物涂层 非覆膜 短支架(长度≤100mm) | 股动脉、股浅动脉、脾动脉、髂动脉、髂外动脉、髂总动脉、髂股动脉 | 招标范围内未中选 | 企业在国家编码库重复注册，规格型号和中选规格型号数据重复，企业已停用该医保编码。
外周血管支架类 | 下肢动脉支架 | 康蒂思（上海）医疗器械有限公司 | 康蒂思（爱尔兰）Cordis Cashel | b908a534-69b2-11eb-ba25-fa163e311f19-1 | 支架系统-1 | 国械注进20163132897 | 国械注进20163462897 | 该产品由球囊扩张导管和支架组成。支架由316L不锈钢管激光雕刻而成。球囊扩张导管为OTW型设计，由球囊（尼龙12）、导管（Pebax；尼龙）。应力释放装置（聚亚安酯）、标记带（金、银、铜）、头端（Pebax、硫酸钡）轴杆（Pebax；尼龙；硫酸钡）、底座（聚碳酸酯）。环氧乙烷灭菌，一次性使用，货架有效期3年。 | 该产品用于主动脉弓以下的外周血管的动脉粥样硬化性疾病的治疗及胆道内恶性肿瘤的姑息疗法。 | 3cf21f48-6ca5-11ed-9447-b4055d63f15c |  | C02060200102001089050000033 | 血管介入治疗类材料 | 外周血管介入 | 多外周动脉支架 | 支架 | 不锈钢 | 球扩 | 直径×长度：8×39 mm，输送器135cm OPTA PRO球囊 | PG3980PPX |  | 国械注进20163462897 | 3cf21f48-6ca5-11ed-9447-b4055d63f15c | 非药物涂层 非覆膜 短支架(长度≤100mm) | 股动脉、股浅动脉、脾动脉、髂动脉、髂外动脉、髂总动脉、髂股动脉 | 招标范围内未中选 | 企业在国家编码库重复注册，规格型号和中选规格型号数据重复，企业已停用该医保编码。
外周血管支架类 | 下肢动脉支架 | 康蒂思（上海）医疗器械有限公司 | 康蒂思（爱尔兰）Cordis Cashel | b908a534-69b2-11eb-ba25-fa163e311f19-1 | 支架系统-1 | 国械注进20163132897 | 国械注进20163462897 | 该产品由球囊扩张导管和支架组成。支架由316L不锈钢管激光雕刻而成。球囊扩张导管为OTW型设计，由球囊（尼龙12）、导管（Pebax；尼龙）。应力释放装置（聚亚安酯）、标记带（金、银、铜）、头端（Pebax、硫酸钡）轴杆（Pebax；尼龙；硫酸钡）、底座（聚碳酸酯）。环氧乙烷灭菌，一次性使用，货架有效期3年。 | 该产品用于主动脉弓以下的外周血管的动脉粥样硬化性疾病的治疗及胆道内恶性肿瘤的姑息疗法。 | 3cf30867-6ca5-11ed-9447-b4055d63f15c |  | C02060200102001089050000038 | 血管介入治疗类材料 | 外周血管介入 | 多外周动脉支架 | 支架 | 不锈钢 | 球扩 | 直径×长度：9×19 mm，输送器80cm OPTA PRO球囊 | PG1990PPS |  | 国械注进20163462897 | 3cf30867-6ca5-11ed-9447-b4055d63f15c | 非药物涂层 非覆膜 短支架(长度≤100mm) | 股动脉、股浅动脉、脾动脉、髂动脉、髂外动脉、髂总动脉、髂股动脉 | 招标范围内未中选 | 企业在国家编码库重复注册，规格型号和中选规格型号数据重复，企业已停用该医保编码。
外周血管支架类 | 下肢动脉支架 | 康蒂思（上海）医疗器械有限公司 | 康蒂思（爱尔兰）Cordis Cashel | b908a534-69b2-11eb-ba25-fa163e311f19-1 | 支架系统-1 | 国械注进20163132897 | 国械注进20163462897 | 该产品由球囊扩张导管和支架组成。支架由316L不锈钢管激光雕刻而成。球囊扩张导管为OTW型设计，由球囊（尼龙12）、导管（Pebax；尼龙）。应力释放装置（聚亚安酯）、标记带（金、银、铜）、头端（Pebax、硫酸钡）轴杆（Pebax；尼龙；硫酸钡）、底座（聚碳酸酯）。环氧乙烷灭菌，一次性使用，货架有效期3年。 | 该产品用于主动脉弓以下的外周血管的动脉粥样硬化性疾病的治疗及胆道内恶性肿瘤的姑息疗法。 | 3cf31264-6ca5-11ed-9447-b4055d63f15c |  | C02060200102001089050000039 | 血管介入治疗类材料 | 外周血管介入 | 多外周动脉支架 | 支架 | 不锈钢 | 球扩 | 直径×长度：9×59 mm，输送器135cm OPTA PRO球囊 | PG5990PPX |  | 国械注进20163462897 | 3cf31264-6ca5-11ed-9447-b4055d63f15c | 非药物涂层 非覆膜 短支架(长度≤100mm) | 股动脉、股浅动脉、脾动脉、髂动脉、髂外动脉、髂总动脉、髂股动脉 | 招标范围内未中选 | 企业在国家编码库重复注册，规格型号和中选规格型号数据重复，企业已停用该医保编码。
外周血管支架类 | 下肢动脉支架 | 康蒂思（上海）医疗器械有限公司 | 康蒂思（爱尔兰）Cordis Cashel | b908a534-69b2-11eb-ba25-fa163e311f19-1 | 支架系统-1 | 国械注进20163132897 | 国械注进20163462897 | 该产品由球囊扩张导管和支架组成。支架由316L不锈钢管激光雕刻而成。球囊扩张导管为OTW型设计，由球囊（尼龙12）、导管（Pebax；尼龙）。应力释放装置（聚亚安酯）、标记带（金、银、铜）、头端（Pebax、硫酸钡）轴杆（Pebax；尼龙；硫酸钡）、底座（聚碳酸酯）。环氧乙烷灭菌，一次性使用，货架有效期3年。 | 该产品用于主动脉弓以下的外周血管的动脉粥样硬化性疾病的治疗及胆道内恶性肿瘤的姑息疗法。 | 3cf3405e-6ca5-11ed-9447-b4055d63f15c |  | C02060200102001089050000040 | 血管介入治疗类材料 | 外周血管介入 | 多外周动脉支架 | 支架 | 不锈钢 | 球扩 | 直径×长度：6×29 mm，输送器80cm OPTA PRO球囊 | PG2960PPS |  | 国械注进20163462897 | 3cf3405e-6ca5-11ed-9447-b4055d63f15c | 非药物涂层 非覆膜 短支架(长度≤100mm) | 股动脉、股浅动脉、脾动脉、髂动脉、髂外动脉、髂总动脉、髂股动脉 | 招标范围内未中选 | 企业在国家编码库重复注册，规格型号和中选规格型号数据重复，企业已停用该医保编码。
外周血管支架类 | 下肢动脉支架 | 康蒂思（上海）医疗器械有限公司 | 康蒂思（爱尔兰）Cordis Cashel | b908a534-69b2-11eb-ba25-fa163e311f19-1 | 支架系统-1 | 国械注进20163132897 | 国械注进20163462897 | 该产品由球囊扩张导管和支架组成。支架由316L不锈钢管激光雕刻而成。球囊扩张导管为OTW型设计，由球囊（尼龙12）、导管（Pebax；尼龙）。应力释放装置（聚亚安酯）、标记带（金、银、铜）、头端（Pebax、硫酸钡）轴杆（Pebax；尼龙；硫酸钡）、底座（聚碳酸酯）。环氧乙烷灭菌，一次性使用，货架有效期3年。 | 该产品用于主动脉弓以下的外周血管的动脉粥样硬化性疾病的治疗及胆道内恶性肿瘤的姑息疗法。 | 3cf36cdc-6ca5-11ed-9447-b4055d63f15c |  | C02060200102001089050000041 | 血管介入治疗类材料 | 外周血管介入 | 多外周动脉支架 | 支架 | 不锈钢 | 球扩 | 直径×长度：4×18 mm，输送器80cm OPTA PRO球囊 | PG1840PPS |  | 国械注进20163462897 | 3cf36cdc-6ca5-11ed-9447-b4055d63f15c | 非药物涂层 非覆膜 短支架(长度≤100mm) | 股动脉、股浅动脉、脾动脉、髂动脉、髂外动脉、髂总动脉、髂股动脉 | 招标范围内未中选 | 企业在国家编码库重复注册，规格型号和中选规格型号数据重复，企业已停用该医保编码。
外周血管支架类 | 下肢动脉支架 | 康蒂思（上海）医疗器械有限公司 | 康蒂思（爱尔兰）Cordis Cashel | b908a534-69b2-11eb-ba25-fa163e311f19-1 | 支架系统-1 | 国械注进20163132897 | 国械注进20163462897 | 该产品由球囊扩张导管和支架组成。支架由316L不锈钢管激光雕刻而成。球囊扩张导管为OTW型设计，由球囊（尼龙12）、导管（Pebax；尼龙）。应力释放装置（聚亚安酯）、标记带（金、银、铜）、头端（Pebax、硫酸钡）轴杆（Pebax；尼龙；硫酸钡）、底座（聚碳酸酯）。环氧乙烷灭菌，一次性使用，货架有效期3年。 | 该产品用于主动脉弓以下的外周血管的动脉粥样硬化性疾病的治疗及胆道内恶性肿瘤的姑息疗法。 | 3cf36f50-6ca5-11ed-9447-b4055d63f15c |  | C02060200102001089050000042 | 血管介入治疗类材料 | 外周血管介入 | 多外周动脉支架 | 支架 | 不锈钢 | 球扩 | 直径×长度：7×59 mm，输送器80cm OPTA PRO球囊 | PG5970PPS |  | 国械注进20163462897 | 3cf36f50-6ca5-11ed-9447-b4055d63f15c | 非药物涂层 非覆膜 短支架(长度≤100mm) | 股动脉、股浅动脉、脾动脉、髂动脉、髂外动脉、髂总动脉、髂股动脉 | 招标范围内未中选 | 企业在国家编码库重复注册，规格型号和中选规格型号数据重复，企业已停用该医保编码。
外周血管支架类 | 下肢动脉支架 | 康蒂思（上海）医疗器械有限公司 | 康蒂思（爱尔兰）Cordis Cashel | b908a534-69b2-11eb-ba25-fa163e311f19-1 | 支架系统-1 | 国械注进20163132897 | 国械注进20163462897 | 该产品由球囊扩张导管和支架组成。支架由316L不锈钢管激光雕刻而成。球囊扩张导管为OTW型设计，由球囊（尼龙12）、导管（Pebax；尼龙）。应力释放装置（聚亚安酯）、标记带（金、银、铜）、头端（Pebax、硫酸钡）轴杆（Pebax；尼龙；硫酸钡）、底座（聚碳酸酯）。环氧乙烷灭菌，一次性使用，货架有效期3年。 | 该产品用于主动脉弓以下的外周血管的动脉粥样硬化性疾病的治疗及胆道内恶性肿瘤的姑息疗法。 | 3cf37ea1-6ca5-11ed-9447-b4055d63f15c |  | C02060200102001089050000043 | 血管介入治疗类材料 | 外周血管介入 | 多外周动脉支架 | 支架 | 不锈钢 | 球扩 | 直径×长度：6×15 mm，输送器135cm OPTA PRO球囊 | PG1560PPX |  | 国械注进20163462897 | 3cf37ea1-6ca5-11ed-9447-b4055d63f15c | 非药物涂层 非覆膜 短支架(长度≤100mm) | 股动脉、股浅动脉、脾动脉、髂动脉、髂外动脉、髂总动脉、髂股动脉 | 招标范围内未中选 | 企业在国家编码库重复注册，规格型号和中选规格型号数据重复，企业已停用该医保编码。
外周血管支架类 | 下肢动脉支架 | 康蒂思（上海）医疗器械有限公司 | 康蒂思（爱尔兰）Cordis Cashel | b908a534-69b2-11eb-ba25-fa163e311f19-1 | 支架系统-1 | 国械注进20163132897 | 国械注进20163462897 | 该产品由球囊扩张导管和支架组成。支架由316L不锈钢管激光雕刻而成。球囊扩张导管为OTW型设计，由球囊（尼龙12）、导管（Pebax；尼龙）。应力释放装置（聚亚安酯）、标记带（金、银、铜）、头端（Pebax、硫酸钡）轴杆（Pebax；尼龙；硫酸钡）、底座（聚碳酸酯）。环氧乙烷灭菌，一次性使用，货架有效期3年。 | 该产品用于主动脉弓以下的外周血管的动脉粥样硬化性疾病的治疗及胆道内恶性肿瘤的姑息疗法。 | 3cf38952-6ca5-11ed-9447-b4055d63f15c |  | C02060200102001089050000044 | 血管介入治疗类材料 | 外周血管介入 | 多外周动脉支架 | 支架 | 不锈钢 | 球扩 | 直径×长度：5×59 mm，输送器135cm OPTA PRO球囊 | PG5950PPX |  | 国械注进20163462897 | 3cf38952-6ca5-11ed-9447-b4055d63f15c | 非药物涂层 非覆膜 短支架(长度≤100mm) | 股动脉、股浅动脉、脾动脉、髂动脉、髂外动脉、髂总动脉、髂股动脉 | 招标范围内未中选 | 企业在国家编码库重复注册，规格型号和中选规格型号数据重复，企业已停用该医保编码。
外周血管支架类 | 下肢动脉支架 | 康蒂思（上海）医疗器械有限公司 | 康蒂思（爱尔兰）Cordis Cashel | b908a534-69b2-11eb-ba25-fa163e311f19-1 | 支架系统-1 | 国械注进20163132897 | 国械注进20163462897 | 该产品由球囊扩张导管和支架组成。支架由316L不锈钢管激光雕刻而成。球囊扩张导管为OTW型设计，由球囊（尼龙12）、导管（Pebax；尼龙）。应力释放装置（聚亚安酯）、标记带（金、银、铜）、头端（Pebax、硫酸钡）轴杆（Pebax；尼龙；硫酸钡）、底座（聚碳酸酯）。环氧乙烷灭菌，一次性使用，货架有效期3年。 | 该产品用于主动脉弓以下的外周血管的动脉粥样硬化性疾病的治疗及胆道内恶性肿瘤的姑息疗法。 | 3cf39162-6ca5-11ed-9447-b4055d63f15c |  | C02060200102001089050000045 | 血管介入治疗类材料 | 外周血管介入 | 多外周动脉支架 | 支架 | 不锈钢 | 球扩 | 直径×长度：7×29 mm，输送器135cm OPTA PRO球囊 | PG2970PPX |  | 国械注进20163462897 | 3cf39162-6ca5-11ed-9447-b4055d63f15c | 非药物涂层 非覆膜 短支架(长度≤100mm) | 股动脉、股浅动脉、脾动脉、髂动脉、髂外动脉、髂总动脉、髂股动脉 | 招标范围内未中选 | 企业在国家编码库重复注册，规格型号和中选规格型号数据重复，企业已停用该医保编码。
外周血管支架类 | 下肢动脉支架 | 康蒂思（上海）医疗器械有限公司 | 康蒂思（爱尔兰）Cordis Cashel | b908a534-69b2-11eb-ba25-fa163e311f19-1 | 支架系统-1 | 国械注进20163132897 | 国械注进20163462897 | 该产品由球囊扩张导管和支架组成。支架由316L不锈钢管激光雕刻而成。球囊扩张导管为OTW型设计，由球囊（尼龙12）、导管（Pebax；尼龙）。应力释放装置（聚亚安酯）、标记带（金、银、铜）、头端（Pebax、硫酸钡）轴杆（Pebax；尼龙；硫酸钡）、底座（聚碳酸酯）。环氧乙烷灭菌，一次性使用，货架有效期3年。 | 该产品用于主动脉弓以下的外周血管的动脉粥样硬化性疾病的治疗及胆道内恶性肿瘤的姑息疗法。 | 3cf394f3-6ca5-11ed-9447-b4055d63f15c |  | C02060200102001089050000046 | 血管介入治疗类材料 | 外周血管介入 | 多外周动脉支架 | 支架 | 不锈钢 | 球扩 | 直径×长度：8×15 mm，输送器135cm OPTA PRO球囊 | PG1580PPX |  | 国械注进20163462897 | 3cf394f3-6ca5-11ed-9447-b4055d63f15c | 非药物涂层 非覆膜 短支架(长度≤100mm) | 股动脉、股浅动脉、脾动脉、髂动脉、髂外动脉、髂总动脉、髂股动脉 | 招标范围内未中选 | 企业在国家编码库重复注册，规格型号和中选规格型号数据重复，企业已停用该医保编码。
外周血管支架类 | 下肢动脉支架 | 康蒂思（上海）医疗器械有限公司 | 康蒂思（爱尔兰）Cordis Cashel | b908a534-69b2-11eb-ba25-fa163e311f19-1 | 支架系统-1 | 国械注进20163132897 | 国械注进20163462897 | 该产品由球囊扩张导管和支架组成。支架由316L不锈钢管激光雕刻而成。球囊扩张导管为OTW型设计，由球囊（尼龙12）、导管（Pebax；尼龙）。应力释放装置（聚亚安酯）、标记带（金、银、铜）、头端（Pebax、硫酸钡）轴杆（Pebax；尼龙；硫酸钡）、底座（聚碳酸酯）。环氧乙烷灭菌，一次性使用，货架有效期3年。 | 该产品用于主动脉弓以下的外周血管的动脉粥样硬化性疾病的治疗及胆道内恶性肿瘤的姑息疗法。 | 3cf39fda-6ca5-11ed-9447-b4055d63f15c |  | C02060200102001089050000047 | 血管介入治疗类材料 | 外周血管介入 | 多外周动脉支架 | 支架 | 不锈钢 | 球扩 | 直径×长度：6×39 mm，输送器135cm OPTA PRO球囊 | PG3960PPX |  | 国械注进20163462897 | 3cf39fda-6ca5-11ed-9447-b4055d63f15c | 非药物涂层 非覆膜 短支架(长度≤100mm) | 股动脉、股浅动脉、脾动脉、髂动脉、髂外动脉、髂总动脉、髂股动脉 | 招标范围内未中选 | 企业在国家编码库重复注册，规格型号和中选规格型号数据重复，企业已停用该医保编码。
外周血管支架类 | 下肢动脉支架 | 康蒂思（上海）医疗器械有限公司 | 康蒂思（爱尔兰）Cordis Cashel | b908a534-69b2-11eb-ba25-fa163e311f19-1 | 支架系统-1 | 国械注进20163132897 | 国械注进20163462897 | 该产品由球囊扩张导管和支架组成。支架由316L不锈钢管激光雕刻而成。球囊扩张导管为OTW型设计，由球囊（尼龙12）、导管（Pebax；尼龙）。应力释放装置（聚亚安酯）、标记带（金、银、铜）、头端（Pebax、硫酸钡）轴杆（Pebax；尼龙；硫酸钡）、底座（聚碳酸酯）。环氧乙烷灭菌，一次性使用，货架有效期3年。 | 该产品用于主动脉弓以下的外周血管的动脉粥样硬化性疾病的治疗及胆道内恶性肿瘤的姑息疗法。 | 3cf3ae9b-6ca5-11ed-9447-b4055d63f15c |  | C02060200102001089050000048 | 血管介入治疗类材料 | 外周血管介入 | 多外周动脉支架 | 支架 | 不锈钢 | 球扩 | 直径×长度：5×59 mm，输送器80cm OPTA PRO球囊 | PG5950PPS |  | 国械注进20163462897 | 3cf3ae9b-6ca5-11ed-9447-b4055d63f15c | 非药物涂层 非覆膜 短支架(长度≤100mm) | 股动脉、股浅动脉、脾动脉、髂动脉、髂外动脉、髂总动脉、髂股动脉 | 招标范围内未中选 | 企业在国家编码库重复注册，规格型号和中选规格型号数据重复，企业已停用该医保编码。
外周血管支架类 | 下肢动脉支架 | 康蒂思（上海）医疗器械有限公司 | 康蒂思（爱尔兰）Cordis Cashel | b908a534-69b2-11eb-ba25-fa163e311f19-1 | 支架系统-1 | 国械注进20163132897 | 国械注进20163462897 | 该产品由球囊扩张导管和支架组成。支架由316L不锈钢管激光雕刻而成。球囊扩张导管为OTW型设计，由球囊（尼龙12）、导管（Pebax；尼龙）。应力释放装置（聚亚安酯）、标记带（金、银、铜）、头端（Pebax、硫酸钡）轴杆（Pebax；尼龙；硫酸钡）、底座（聚碳酸酯）。环氧乙烷灭菌，一次性使用，货架有效期3年。 | 该产品用于主动脉弓以下的外周血管的动脉粥样硬化性疾病的治疗及胆道内恶性肿瘤的姑息疗法。 | 3cf3b75a-6ca5-11ed-9447-b4055d63f15c |  | C02060200102001089050000049 | 血管介入治疗类材料 | 外周血管介入 | 多外周动脉支架 | 支架 | 不锈钢 | 球扩 | 直径×长度：6×29 mm，输送器135cm OPTA PRO球囊 | PG2960PPX |  | 国械注进20163462897 | 3cf3b75a-6ca5-11ed-9447-b4055d63f15c | 非药物涂层 非覆膜 短支架(长度≤100mm) | 股动脉、股浅动脉、脾动脉、髂动脉、髂外动脉、髂总动脉、髂股动脉 | 招标范围内未中选 | 企业在国家编码库重复注册，规格型号和中选规格型号数据重复，企业已停用该医保编码。
外周血管支架类 | 下肢动脉支架 | 康蒂思（上海）医疗器械有限公司 | 康蒂思（爱尔兰）Cordis Cashel | b908a534-69b2-11eb-ba25-fa163e311f19-1 | 支架系统-1 | 国械注进20163132897 | 国械注进20163462897 | 该产品由球囊扩张导管和支架组成。支架由316L不锈钢管激光雕刻而成。球囊扩张导管为OTW型设计，由球囊（尼龙12）、导管（Pebax；尼龙）。应力释放装置（聚亚安酯）、标记带（金、银、铜）、头端（Pebax、硫酸钡）轴杆（Pebax；尼龙；硫酸钡）、底座（聚碳酸酯）。环氧乙烷灭菌，一次性使用，货架有效期3年。 | 该产品用于主动脉弓以下的外周血管的动脉粥样硬化性疾病的治疗及胆道内恶性肿瘤的姑息疗法。 | 3cf3ca72-6ca5-11ed-9447-b4055d63f15c |  | C02060200102001089050000050 | 血管介入治疗类材料 | 外周血管介入 | 多外周动脉支架 | 支架 | 不锈钢 | 球扩 | 直径×长度：7×24 mm，输送器80cm OPTA PRO球囊 | PG2470PPS |  | 国械注进20163462897 | 3cf3ca72-6ca5-11ed-9447-b4055d63f15c | 非药物涂层 非覆膜 短支架(长度≤100mm) | 股动脉、股浅动脉、脾动脉、髂动脉、髂外动脉、髂总动脉、髂股动脉 | 招标范围内未中选 | 企业在国家编码库重复注册，规格型号和中选规格型号数据重复，企业已停用该医保编码。
外周血管支架类 | 下肢动脉支架 | 康蒂思（上海）医疗器械有限公司 | 康蒂思（爱尔兰）Cordis Cashel | b908a534-69b2-11eb-ba25-fa163e311f19-1 | 支架系统-1 | 国械注进20163132897 | 国械注进20163462897 | 该产品由球囊扩张导管和支架组成。支架由316L不锈钢管激光雕刻而成。球囊扩张导管为OTW型设计，由球囊（尼龙12）、导管（Pebax；尼龙）。应力释放装置（聚亚安酯）、标记带（金、银、铜）、头端（Pebax、硫酸钡）轴杆（Pebax；尼龙；硫酸钡）、底座（聚碳酸酯）。环氧乙烷灭菌，一次性使用，货架有效期3年。 | 该产品用于主动脉弓以下的外周血管的动脉粥样硬化性疾病的治疗及胆道内恶性肿瘤的姑息疗法。 | 3cf3d0a1-6ca5-11ed-9447-b4055d63f15c |  | C02060200102001089050000051 | 血管介入治疗类材料 | 外周血管介入 | 多外周动脉支架 | 支架 | 不锈钢 | 球扩 | 直径×长度：5×15 mm，输送器80cm OPTA PRO球囊 | PG1550PPS |  | 国械注进20163462897 | 3cf3d0a1-6ca5-11ed-9447-b4055d63f15c | 非药物涂层 非覆膜 短支架(长度≤100mm) | 股动脉、股浅动脉、脾动脉、髂动脉、髂外动脉、髂总动脉、髂股动脉 | 招标范围内未中选 | 企业在国家编码库重复注册，规格型号和中选规格型号数据重复，企业已停用该医保编码。
外周血管支架类 | 下肢动脉支架 | 康蒂思（上海）医疗器械有限公司 | 康蒂思（爱尔兰）Cordis Cashel | b908a534-69b2-11eb-ba25-fa163e311f19-1 | 支架系统-1 | 国械注进20163132897 | 国械注进20163462897 | 该产品由球囊扩张导管和支架组成。支架由316L不锈钢管激光雕刻而成。球囊扩张导管为OTW型设计，由球囊（尼龙12）、导管（Pebax；尼龙）。应力释放装置（聚亚安酯）、标记带（金、银、铜）、头端（Pebax、硫酸钡）轴杆（Pebax；尼龙；硫酸钡）、底座（聚碳酸酯）。环氧乙烷灭菌，一次性使用，货架有效期3年。 | 该产品用于主动脉弓以下的外周血管的动脉粥样硬化性疾病的治疗及胆道内恶性肿瘤的姑息疗法。 | 3cf3dad2-6ca5-11ed-9447-b4055d63f15c |  | C02060200102001089050000052 | 血管介入治疗类材料 | 外周血管介入 | 多外周动脉支架 | 支架 | 不锈钢 | 球扩 | 直径×长度：9×29 mm，输送器80cm OPTA PRO球囊 | PG2990PPS |  | 国械注进20163462897 | 3cf3dad2-6ca5-11ed-9447-b4055d63f15c | 非药物涂层 非覆膜 短支架(长度≤100mm) | 股动脉、股浅动脉、脾动脉、髂动脉、髂外动脉、髂总动脉、髂股动脉 | 招标范围内未中选 | 企业在国家编码库重复注册，规格型号和中选规格型号数据重复，企业已停用该医保编码。
外周血管支架类 | 下肢动脉支架 | 康蒂思（上海）医疗器械有限公司 | 康蒂思（爱尔兰）Cordis Cashel | b908a534-69b2-11eb-ba25-fa163e311f19-1 | 支架系统-1 | 国械注进20163132897 | 国械注进20163462897 | 该产品由球囊扩张导管和支架组成。支架由316L不锈钢管激光雕刻而成。球囊扩张导管为OTW型设计，由球囊（尼龙12）、导管（Pebax；尼龙）。应力释放装置（聚亚安酯）、标记带（金、银、铜）、头端（Pebax、硫酸钡）轴杆（Pebax；尼龙；硫酸钡）、底座（聚碳酸酯）。环氧乙烷灭菌，一次性使用，货架有效期3年。 | 该产品用于主动脉弓以下的外周血管的动脉粥样硬化性疾病的治疗及胆道内恶性肿瘤的姑息疗法。 | 3cf3f9d5-6ca5-11ed-9447-b4055d63f15c |  | C02060200102001089050000053 | 血管介入治疗类材料 | 外周血管介入 | 多外周动脉支架 | 支架 | 不锈钢 | 球扩 | 直径×长度：10×19 mm，输送器135cm OPTA PRO球囊 | PG1910PPX |  | 国械注进20163462897 | 3cf3f9d5-6ca5-11ed-9447-b4055d63f15c | 非药物涂层 非覆膜 短支架(长度≤100mm) | 股动脉、股浅动脉、脾动脉、髂动脉、髂外动脉、髂总动脉、髂股动脉 | 招标范围内未中选 | 企业在国家编码库重复注册，规格型号和中选规格型号数据重复，企业已停用该医保编码。
外周血管支架类 | 下肢动脉支架 | 康蒂思（上海）医疗器械有限公司 | 康蒂思（爱尔兰）Cordis Cashel | b908a534-69b2-11eb-ba25-fa163e311f19-1 | 支架系统-1 | 国械注进20163132897 | 国械注进20163462897 | 该产品由球囊扩张导管和支架组成。支架由316L不锈钢管激光雕刻而成。球囊扩张导管为OTW型设计，由球囊（尼龙12）、导管（Pebax；尼龙）。应力释放装置（聚亚安酯）、标记带（金、银、铜）、头端（Pebax、硫酸钡）轴杆（Pebax；尼龙；硫酸钡）、底座（聚碳酸酯）。环氧乙烷灭菌，一次性使用，货架有效期3年。 | 该产品用于主动脉弓以下的外周血管的动脉粥样硬化性疾病的治疗及胆道内恶性肿瘤的姑息疗法。 | 3cf3fc24-6ca5-11ed-9447-b4055d63f15c |  | C02060200102001089050000054 | 血管介入治疗类材料 | 外周血管介入 | 多外周动脉支架 | 支架 | 不锈钢 | 球扩 | 直径×长度：9×39 mm，输送器80cm OPTA PRO球囊 | PG3990PPS |  | 国械注进20163462897 | 3cf3fc24-6ca5-11ed-9447-b4055d63f15c | 非药物涂层 非覆膜 短支架(长度≤100mm) | 股动脉、股浅动脉、脾动脉、髂动脉、髂外动脉、髂总动脉、髂股动脉 | 招标范围内未中选 | 企业在国家编码库重复注册，规格型号和中选规格型号数据重复，企业已停用该医保编码。
外周血管支架类 | 下肢动脉支架 | 康蒂思（上海）医疗器械有限公司 | 康蒂思（爱尔兰）Cordis Cashel | b908a534-69b2-11eb-ba25-fa163e311f19-1 | 支架系统-1 | 国械注进20163132897 | 国械注进20163462897 | 该产品由球囊扩张导管和支架组成。支架由316L不锈钢管激光雕刻而成。球囊扩张导管为OTW型设计，由球囊（尼龙12）、导管（Pebax；尼龙）。应力释放装置（聚亚安酯）、标记带（金、银、铜）、头端（Pebax、硫酸钡）轴杆（Pebax；尼龙；硫酸钡）、底座（聚碳酸酯）。环氧乙烷灭菌，一次性使用，货架有效期3年。 | 该产品用于主动脉弓以下的外周血管的动脉粥样硬化性疾病的治疗及胆道内恶性肿瘤的姑息疗法。 | 3cf3fe63-6ca5-11ed-9447-b4055d63f15c |  | C02060200102001089050000055 | 血管介入治疗类材料 | 外周血管介入 | 多外周动脉支架 | 支架 | 不锈钢 | 球扩 | 直径×长度：10×29 mm，输送器135cm OPTA PRO球囊 | PG2910PPX |  | 国械注进20163462897 | 3cf3fe63-6ca5-11ed-9447-b4055d63f15c | 非药物涂层 非覆膜 短支架(长度≤100mm) | 股动脉、股浅动脉、脾动脉、髂动脉、髂外动脉、髂总动脉、髂股动脉 | 招标范围内未中选 | 企业在国家编码库重复注册，规格型号和中选规格型号数据重复，企业已停用该医保编码。
外周血管支架类 | 下肢动脉支架 | 康蒂思（上海）医疗器械有限公司 | 康蒂思（爱尔兰）Cordis Cashel | b908a534-69b2-11eb-ba25-fa163e311f19-1 | 支架系统-1 | 国械注进20163132897 | 国械注进20163462897 | 该产品由球囊扩张导管和支架组成。支架由316L不锈钢管激光雕刻而成。球囊扩张导管为OTW型设计，由球囊（尼龙12）、导管（Pebax；尼龙）。应力释放装置（聚亚安酯）、标记带（金、银、铜）、头端（Pebax、硫酸钡）轴杆（Pebax；尼龙；硫酸钡）、底座（聚碳酸酯）。环氧乙烷灭菌，一次性使用，货架有效期3年。 | 该产品用于主动脉弓以下的外周血管的动脉粥样硬化性疾病的治疗及胆道内恶性肿瘤的姑息疗法。 | 3cf410bc-6ca5-11ed-9447-b4055d63f15c |  | C02060200102001089050000056 | 血管介入治疗类材料 | 外周血管介入 | 多外周动脉支架 | 支架 | 不锈钢 | 球扩 | 直径×长度：6×59 mm，输送器80cm OPTA PRO球囊 | PG5960PPS |  | 国械注进20163462897 | 3cf410bc-6ca5-11ed-9447-b4055d63f15c | 非药物涂层 非覆膜 短支架(长度≤100mm) | 股动脉、股浅动脉、脾动脉、髂动脉、髂外动脉、髂总动脉、髂股动脉 | 招标范围内未中选 | 企业在国家编码库重复注册，规格型号和中选规格型号数据重复，企业已停用该医保编码。
外周血管支架类 | 下肢动脉支架 | 康蒂思（上海）医疗器械有限公司 | 康蒂思（爱尔兰）Cordis Cashel | b908a534-69b2-11eb-ba25-fa163e311f19-1 | 支架系统-1 | 国械注进20163132897 | 国械注进20163462897 | 该产品由球囊扩张导管和支架组成。支架由316L不锈钢管激光雕刻而成。球囊扩张导管为OTW型设计，由球囊（尼龙12）、导管（Pebax；尼龙）。应力释放装置（聚亚安酯）、标记带（金、银、铜）、头端（Pebax、硫酸钡）轴杆（Pebax；尼龙；硫酸钡）、底座（聚碳酸酯）。环氧乙烷灭菌，一次性使用，货架有效期3年。 | 该产品用于主动脉弓以下的外周血管的动脉粥样硬化性疾病的治疗及胆道内恶性肿瘤的姑息疗法。 | 3cf430bd-6ca5-11ed-9447-b4055d63f15c |  | C02060200102001089050000057 | 血管介入治疗类材料 | 外周血管介入 | 多外周动脉支架 | 支架 | 不锈钢 | 球扩 | 直径×长度：7×59 mm，输送器135cm OPTA PRO球囊 | PG5970PPX |  | 国械注进20163462897 | 3cf430bd-6ca5-11ed-9447-b4055d63f15c | 非药物涂层 非覆膜 短支架(长度≤100mm) | 股动脉、股浅动脉、脾动脉、髂动脉、髂外动脉、髂总动脉、髂股动脉 | 招标范围内未中选 | 企业在国家编码库重复注册，规格型号和中选规格型号数据重复，企业已停用该医保编码。
外周血管支架类 | 下肢动脉支架 | 康蒂思（上海）医疗器械有限公司 | 康蒂思（爱尔兰）Cordis Cashel | b908a534-69b2-11eb-ba25-fa163e311f19-1 | 支架系统-1 | 国械注进20163132897 | 国械注进20163462897 | 该产品由球囊扩张导管和支架组成。支架由316L不锈钢管激光雕刻而成。球囊扩张导管为OTW型设计，由球囊（尼龙12）、导管（Pebax；尼龙）。应力释放装置（聚亚安酯）、标记带（金、银、铜）、头端（Pebax、硫酸钡）轴杆（Pebax；尼龙；硫酸钡）、底座（聚碳酸酯）。环氧乙烷灭菌，一次性使用，货架有效期3年。 | 该产品用于主动脉弓以下的外周血管的动脉粥样硬化性疾病的治疗及胆道内恶性肿瘤的姑息疗法。 | 3cf44619-6ca5-11ed-9447-b4055d63f15c |  | C02060200102001089050000058 | 血管介入治疗类材料 | 外周血管介入 | 多外周动脉支架 | 支架 | 不锈钢 | 球扩 | 直径×长度：10×19 mm，输送器80cm OPTA PRO球囊 | PG1910PPS |  | 国械注进20163462897 | 3cf44619-6ca5-11ed-9447-b4055d63f15c | 非药物涂层 非覆膜 短支架(长度≤100mm) | 股动脉、股浅动脉、脾动脉、髂动脉、髂外动脉、髂总动脉、髂股动脉 | 招标范围内未中选 | 企业在国家编码库重复注册，规格型号和中选规格型号数据重复，企业已停用该医保编码。
外周血管支架类 | 下肢动脉支架 | 康蒂思（上海）医疗器械有限公司 | 康蒂思（爱尔兰）Cordis Cashel | b908a534-69b2-11eb-ba25-fa163e311f19-1 | 支架系统-1 | 国械注进20163132897 | 国械注进20163462897 | 该产品由球囊扩张导管和支架组成。支架由316L不锈钢管激光雕刻而成。球囊扩张导管为OTW型设计，由球囊（尼龙12）、导管（Pebax；尼龙）。应力释放装置（聚亚安酯）、标记带（金、银、铜）、头端（Pebax、硫酸钡）轴杆（Pebax；尼龙；硫酸钡）、底座（聚碳酸酯）。环氧乙烷灭菌，一次性使用，货架有效期3年。 | 该产品用于主动脉弓以下的外周血管的动脉粥样硬化性疾病的治疗及胆道内恶性肿瘤的姑息疗法。 | 3cf448df-6ca5-11ed-9447-b4055d63f15c |  | C02060200102001089050000059 | 血管介入治疗类材料 | 外周血管介入 | 多外周动脉支架 | 支架 | 不锈钢 | 球扩 | 直径×长度：5×12 mm，输送器80cm OPTA PRO球囊 | PG1250PPS |  | 国械注进20163462897 | 3cf448df-6ca5-11ed-9447-b4055d63f15c | 非药物涂层 非覆膜 短支架(长度≤100mm) | 股动脉、股浅动脉、脾动脉、髂动脉、髂外动脉、髂总动脉、髂股动脉 | 招标范围内未中选 | 企业在国家编码库重复注册，规格型号和中选规格型号数据重复，企业已停用该医保编码。
外周血管支架类 | 下肢动脉支架 | 康蒂思（上海）医疗器械有限公司 | 康蒂思（爱尔兰）Cordis Cashel | b908a534-69b2-11eb-ba25-fa163e311f19-1 | 支架系统-1 | 国械注进20163132897 | 国械注进20163462897 | 该产品由球囊扩张导管和支架组成。支架由316L不锈钢管激光雕刻而成。球囊扩张导管为OTW型设计，由球囊（尼龙12）、导管（Pebax；尼龙）。应力释放装置（聚亚安酯）、标记带（金、银、铜）、头端（Pebax、硫酸钡）轴杆（Pebax；尼龙；硫酸钡）、底座（聚碳酸酯）。环氧乙烷灭菌，一次性使用，货架有效期3年。 | 该产品用于主动脉弓以下的外周血管的动脉粥样硬化性疾病的治疗及胆道内恶性肿瘤的姑息疗法。 | 3cf44b44-6ca5-11ed-9447-b4055d63f15c |  | C02060200102001089050000060 | 血管介入治疗类材料 | 外周血管介入 | 多外周动脉支架 | 支架 | 不锈钢 | 球扩 | 直径×长度：9×59 mm，输送器80cm OPTA PRO球囊 | PG5990PPS |  | 国械注进20163462897 | 3cf44b44-6ca5-11ed-9447-b4055d63f15c | 非药物涂层 非覆膜 短支架(长度≤100mm) | 股动脉、股浅动脉、脾动脉、髂动脉、髂外动脉、髂总动脉、髂股动脉 | 招标范围内未中选 | 企业在国家编码库重复注册，规格型号和中选规格型号数据重复，企业已停用该医保编码。
外周血管支架类 | 下肢动脉支架 | 康蒂思（上海）医疗器械有限公司 | 康蒂思（爱尔兰）Cordis Cashel | b908a534-69b2-11eb-ba25-fa163e311f19-1 | 支架系统-1 | 国械注进20163132897 | 国械注进20163462897 | 该产品由球囊扩张导管和支架组成。支架由316L不锈钢管激光雕刻而成。球囊扩张导管为OTW型设计，由球囊（尼龙12）、导管（Pebax；尼龙）。应力释放装置（聚亚安酯）、标记带（金、银、铜）、头端（Pebax、硫酸钡）轴杆（Pebax；尼龙；硫酸钡）、底座（聚碳酸酯）。环氧乙烷灭菌，一次性使用，货架有效期3年。 | 该产品用于主动脉弓以下的外周血管的动脉粥样硬化性疾病的治疗及胆道内恶性肿瘤的姑息疗法。 | 3cf44da2-6ca5-11ed-9447-b4055d63f15c |  | C02060200102001089050000061 | 血管介入治疗类材料 | 外周血管介入 | 多外周动脉支架 | 支架 | 不锈钢 | 球扩 | 直径×长度：7×39 mm，输送器80cm OPTA PRO球囊 | PG3970PPS |  | 国械注进20163462897 | 3cf44da2-6ca5-11ed-9447-b4055d63f15c | 非药物涂层 非覆膜 短支架(长度≤100mm) | 股动脉、股浅动脉、脾动脉、髂动脉、髂外动脉、髂总动脉、髂股动脉 | 招标范围内未中选 | 企业在国家编码库重复注册，规格型号和中选规格型号数据重复，企业已停用该医保编码。
外周血管支架类 | 下肢动脉支架 | 康蒂思（上海）医疗器械有限公司 | 康蒂思（爱尔兰）Cordis Cashel | b908a534-69b2-11eb-ba25-fa163e311f19-1 | 支架系统-1 | 国械注进20163132897 | 国械注进20163462897 | 该产品由球囊扩张导管和支架组成。支架由316L不锈钢管激光雕刻而成。球囊扩张导管为OTW型设计，由球囊（尼龙12）、导管（Pebax；尼龙）。应力释放装置（聚亚安酯）、标记带（金、银、铜）、头端（Pebax、硫酸钡）轴杆（Pebax；尼龙；硫酸钡）、底座（聚碳酸酯）。环氧乙烷灭菌，一次性使用，货架有效期3年。 | 该产品用于主动脉弓以下的外周血管的动脉粥样硬化性疾病的治疗及胆道内恶性肿瘤的姑息疗法。 | 3cf45221-6ca5-11ed-9447-b4055d63f15c |  | C02060200102001089050000062 | 血管介入治疗类材料 | 外周血管介入 | 多外周动脉支架 | 支架 | 不锈钢 | 球扩 | 直径×长度：9×19 mm，输送器135cm OPTA PRO球囊 | PG1990PPX |  | 国械注进20163462897 | 3cf45221-6ca5-11ed-9447-b4055d63f15c | 非药物涂层 非覆膜 短支架(长度≤100mm) | 股动脉、股浅动脉、脾动脉、髂动脉、髂外动脉、髂总动脉、髂股动脉 | 招标范围内未中选 | 企业在国家编码库重复注册，规格型号和中选规格型号数据重复，企业已停用该医保编码。
外周血管支架类 | 下肢动脉支架 | 康蒂思（上海）医疗器械有限公司 | 康蒂思（爱尔兰）Cordis Cashel | b908a534-69b2-11eb-ba25-fa163e311f19-1 | 支架系统-1 | 国械注进20163132897 | 国械注进20163462897 | 该产品由球囊扩张导管和支架组成。支架由316L不锈钢管激光雕刻而成。球囊扩张导管为OTW型设计，由球囊（尼龙12）、导管（Pebax；尼龙）。应力释放装置（聚亚安酯）、标记带（金、银、铜）、头端（Pebax、硫酸钡）轴杆（Pebax；尼龙；硫酸钡）、底座（聚碳酸酯）。环氧乙烷灭菌，一次性使用，货架有效期3年。 | 该产品用于主动脉弓以下的外周血管的动脉粥样硬化性疾病的治疗及胆道内恶性肿瘤的姑息疗法。 | 3cf45c4a-6ca5-11ed-9447-b4055d63f15c |  | C02060200102001089050000063 | 血管介入治疗类材料 | 外周血管介入 | 多外周动脉支架 | 支架 | 不锈钢 | 球扩 | 直径×长度：7×79 mm，输送器135cm OPTA PRO球囊 | PG7970PPX |  | 国械注进20163462897 | 3cf45c4a-6ca5-11ed-9447-b4055d63f15c | 非药物涂层 非覆膜 短支架(长度≤100mm) | 股动脉、股浅动脉、脾动脉、髂动脉、髂外动脉、髂总动脉、髂股动脉 | 招标范围内未中选 | 企业在国家编码库重复注册，规格型号和中选规格型号数据重复，企业已停用该医保编码。
外周血管支架类 | 下肢动脉支架 | 康蒂思（上海）医疗器械有限公司 | 康蒂思（爱尔兰）Cordis Cashel | b908a534-69b2-11eb-ba25-fa163e311f19-1 | 支架系统-1 | 国械注进20163132897 | 国械注进20163462897 | 该产品由球囊扩张导管和支架组成。支架由316L不锈钢管激光雕刻而成。球囊扩张导管为OTW型设计，由球囊（尼龙12）、导管（Pebax；尼龙）。应力释放装置（聚亚安酯）、标记带（金、银、铜）、头端（Pebax、硫酸钡）轴杆（Pebax；尼龙；硫酸钡）、底座（聚碳酸酯）。环氧乙烷灭菌，一次性使用，货架有效期3年。 | 该产品用于主动脉弓以下的外周血管的动脉粥样硬化性疾病的治疗及胆道内恶性肿瘤的姑息疗法。 | 3cf460fa-6ca5-11ed-9447-b4055d63f15c |  | C02060200102001089050000065 | 血管介入治疗类材料 | 外周血管介入 | 多外周动脉支架 | 支架 | 不锈钢 | 球扩 | 直径×长度：5×18 mm，输送器80cm OPTA PRO球囊 | PG1850PPS |  | 国械注进20163462897 | 3cf460fa-6ca5-11ed-9447-b4055d63f15c | 非药物涂层 非覆膜 短支架(长度≤100mm) | 股动脉、股浅动脉、脾动脉、髂动脉、髂外动脉、髂总动脉、髂股动脉 | 招标范围内未中选 | 企业在国家编码库重复注册，规格型号和中选规格型号数据重复，企业已停用该医保编码。
外周血管支架类 | 下肢动脉支架 | 康蒂思（上海）医疗器械有限公司 | 康蒂思（爱尔兰）Cordis Cashel | b908a534-69b2-11eb-ba25-fa163e311f19-1 | 支架系统-1 | 国械注进20163132897 | 国械注进20163462897 | 该产品由球囊扩张导管和支架组成。支架由316L不锈钢管激光雕刻而成。球囊扩张导管为OTW型设计，由球囊（尼龙12）、导管（Pebax；尼龙）。应力释放装置（聚亚安酯）、标记带（金、银、铜）、头端（Pebax、硫酸钡）轴杆（Pebax；尼龙；硫酸钡）、底座（聚碳酸酯）。环氧乙烷灭菌，一次性使用，货架有效期3年。 | 该产品用于主动脉弓以下的外周血管的动脉粥样硬化性疾病的治疗及胆道内恶性肿瘤的姑息疗法。 | 3cf46333-6ca5-11ed-9447-b4055d63f15c |  | C02060200102001089050000066 | 血管介入治疗类材料 | 外周血管介入 | 多外周动脉支架 | 支架 | 不锈钢 | 球扩 | 直径×长度：10×29 mm，输送器80cm OPTA PRO球囊 | PG2910PPS |  | 国械注进20163462897 | 3cf46333-6ca5-11ed-9447-b4055d63f15c | 非药物涂层 非覆膜 短支架(长度≤100mm) | 股动脉、股浅动脉、脾动脉、髂动脉、髂外动脉、髂总动脉、髂股动脉 | 招标范围内未中选 | 企业在国家编码库重复注册，规格型号和中选规格型号数据重复，企业已停用该医保编码。
外周血管支架类 | 下肢动脉支架 | 康蒂思（上海）医疗器械有限公司 | 康蒂思（爱尔兰）Cordis Cashel | b908a534-69b2-11eb-ba25-fa163e311f19-1 | 支架系统-1 | 国械注进20163132897 | 国械注进20163462897 | 该产品由球囊扩张导管和支架组成。支架由316L不锈钢管激光雕刻而成。球囊扩张导管为OTW型设计，由球囊（尼龙12）、导管（Pebax；尼龙）。应力释放装置（聚亚安酯）、标记带（金、银、铜）、头端（Pebax、硫酸钡）轴杆（Pebax；尼龙；硫酸钡）、底座（聚碳酸酯）。环氧乙烷灭菌，一次性使用，货架有效期3年。 | 该产品用于主动脉弓以下的外周血管的动脉粥样硬化性疾病的治疗及胆道内恶性肿瘤的姑息疗法。 | 3cf46576-6ca5-11ed-9447-b4055d63f15c |  | C02060200102001089050000067 | 血管介入治疗类材料 | 外周血管介入 | 多外周动脉支架 | 支架 | 不锈钢 | 球扩 | 直径×长度：7×39 mm，输送器135cm OPTA PRO球囊 | PG3970PPX |  | 国械注进20163462897 | 3cf46576-6ca5-11ed-9447-b4055d63f15c | 非药物涂层 非覆膜 短支架(长度≤100mm) | 股动脉、股浅动脉、脾动脉、髂动脉、髂外动脉、髂总动脉、髂股动脉 | 招标范围内未中选 | 企业在国家编码库重复注册，规格型号和中选规格型号数据重复，企业已停用该医保编码。
外周血管支架类 | 下肢动脉支架 | 康蒂思（上海）医疗器械有限公司 | 康蒂思（爱尔兰）Cordis Cashel | b908a534-69b2-11eb-ba25-fa163e311f19-1 | 支架系统-1 | 国械注进20163132897 | 国械注进20163462897 | 该产品由球囊扩张导管和支架组成。支架由316L不锈钢管激光雕刻而成。球囊扩张导管为OTW型设计，由球囊（尼龙12）、导管（Pebax；尼龙）。应力释放装置（聚亚安酯）、标记带（金、银、铜）、头端（Pebax、硫酸钡）轴杆（Pebax；尼龙；硫酸钡）、底座（聚碳酸酯）。环氧乙烷灭菌，一次性使用，货架有效期3年。 | 该产品用于主动脉弓以下的外周血管的动脉粥样硬化性疾病的治疗及胆道内恶性肿瘤的姑息疗法。 | 3cf47556-6ca5-11ed-9447-b4055d63f15c |  | C02060200102001089050000068 | 血管介入治疗类材料 | 外周血管介入 | 多外周动脉支架 | 支架 | 不锈钢 | 球扩 | 直径×长度：7×15 mm，输送器80cm OPTA PRO球囊 | PG1570PPS |  | 国械注进20163462897 | 3cf47556-6ca5-11ed-9447-b4055d63f15c | 非药物涂层 非覆膜 短支架(长度≤100mm) | 股动脉、股浅动脉、脾动脉、髂动脉、髂外动脉、髂总动脉、髂股动脉 | 招标范围内未中选 | 企业在国家编码库重复注册，规格型号和中选规格型号数据重复，企业已停用该医保编码。
外周血管支架类 | 下肢动脉支架 | 康蒂思（上海）医疗器械有限公司 | 康蒂思（爱尔兰）Cordis Cashel | b908a534-69b2-11eb-ba25-fa163e311f19-1 | 支架系统-1 | 国械注进20163132897 | 国械注进20163462897 | 该产品由球囊扩张导管和支架组成。支架由316L不锈钢管激光雕刻而成。球囊扩张导管为OTW型设计，由球囊（尼龙12）、导管（Pebax；尼龙）。应力释放装置（聚亚安酯）、标记带（金、银、铜）、头端（Pebax、硫酸钡）轴杆（Pebax；尼龙；硫酸钡）、底座（聚碳酸酯）。环氧乙烷灭菌，一次性使用，货架有效期3年。 | 该产品用于主动脉弓以下的外周血管的动脉粥样硬化性疾病的治疗及胆道内恶性肿瘤的姑息疗法。 | 3cf48189-6ca5-11ed-9447-b4055d63f15c |  | C02060200102001089050000069 | 血管介入治疗类材料 | 外周血管介入 | 多外周动脉支架 | 支架 | 不锈钢 | 球扩 | 直径×长度：10×59 mm，输送器135cm OPTA PRO球囊 | PG5910PPX |  | 国械注进20163462897 | 3cf48189-6ca5-11ed-9447-b4055d63f15c | 非药物涂层 非覆膜 短支架(长度≤100mm) | 股动脉、股浅动脉、脾动脉、髂动脉、髂外动脉、髂总动脉、髂股动脉 | 招标范围内未中选 | 企业在国家编码库重复注册，规格型号和中选规格型号数据重复，企业已停用该医保编码。
外周血管支架类 | 下肢动脉支架 | 康蒂思（上海）医疗器械有限公司 | 康蒂思（爱尔兰）Cordis Cashel | b908a534-69b2-11eb-ba25-fa163e311f19-1 | 支架系统-1 | 国械注进20163132897 | 国械注进20163462897 | 该产品由球囊扩张导管和支架组成。支架由316L不锈钢管激光雕刻而成。球囊扩张导管为OTW型设计，由球囊（尼龙12）、导管（Pebax；尼龙）。应力释放装置（聚亚安酯）、标记带（金、银、铜）、头端（Pebax、硫酸钡）轴杆（Pebax；尼龙；硫酸钡）、底座（聚碳酸酯）。环氧乙烷灭菌，一次性使用，货架有效期3年。 | 该产品用于主动脉弓以下的外周血管的动脉粥样硬化性疾病的治疗及胆道内恶性肿瘤的姑息疗法。 | 3cf48a87-6ca5-11ed-9447-b4055d63f15c |  | C02060200102001089050000070 | 血管介入治疗类材料 | 外周血管介入 | 多外周动脉支架 | 支架 | 不锈钢 | 球扩 | 直径×长度：9×29 mm，输送器135cm OPTA PRO球囊 | PG2990PPX |  | 国械注进20163462897 | 3cf48a87-6ca5-11ed-9447-b4055d63f15c | 非药物涂层 非覆膜 短支架(长度≤100mm) | 股动脉、股浅动脉、脾动脉、髂动脉、髂外动脉、髂总动脉、髂股动脉 | 招标范围内未中选 | 企业在国家编码库重复注册，规格型号和中选规格型号数据重复，企业已停用该医保编码。
外周血管支架类 | 下肢动脉支架 | 康蒂思（上海）医疗器械有限公司 | 康蒂思（爱尔兰）Cordis Cashel | b908a534-69b2-11eb-ba25-fa163e311f19-1 | 支架系统-1 | 国械注进20163132897 | 国械注进20163462897 | 该产品由球囊扩张导管和支架组成。支架由316L不锈钢管激光雕刻而成。球囊扩张导管为OTW型设计，由球囊（尼龙12）、导管（Pebax；尼龙）。应力释放装置（聚亚安酯）、标记带（金、银、铜）、头端（Pebax、硫酸钡）轴杆（Pebax；尼龙；硫酸钡）、底座（聚碳酸酯）。环氧乙烷灭菌，一次性使用，货架有效期3年。 | 该产品用于主动脉弓以下的外周血管的动脉粥样硬化性疾病的治疗及胆道内恶性肿瘤的姑息疗法。 | 3cf49056-6ca5-11ed-9447-b4055d63f15c |  | C02060200102001089050000071 | 血管介入治疗类材料 | 外周血管介入 | 多外周动脉支架 | 支架 | 不锈钢 | 球扩 | 直径×长度：8×12 mm，输送器135cm OPTA PRO球囊 | PG1280PPX |  | 国械注进20163462897 | 3cf49056-6ca5-11ed-9447-b4055d63f15c | 非药物涂层 非覆膜 短支架(长度≤100mm) | 股动脉、股浅动脉、脾动脉、髂动脉、髂外动脉、髂总动脉、髂股动脉 | 招标范围内未中选 | 企业在国家编码库重复注册，规格型号和中选规格型号数据重复，企业已停用该医保编码。
外周血管支架类 | 下肢动脉支架 | 康蒂思（上海）医疗器械有限公司 | 康蒂思（爱尔兰）Cordis Cashel | b908a534-69b2-11eb-ba25-fa163e311f19-1 | 支架系统-1 | 国械注进20163132897 | 国械注进20163462897 | 该产品由球囊扩张导管和支架组成。支架由316L不锈钢管激光雕刻而成。球囊扩张导管为OTW型设计，由球囊（尼龙12）、导管（Pebax；尼龙）。应力释放装置（聚亚安酯）、标记带（金、银、铜）、头端（Pebax、硫酸钡）轴杆（Pebax；尼龙；硫酸钡）、底座（聚碳酸酯）。环氧乙烷灭菌，一次性使用，货架有效期3年。 | 该产品用于主动脉弓以下的外周血管的动脉粥样硬化性疾病的治疗及胆道内恶性肿瘤的姑息疗法。 | 3cf492d1-6ca5-11ed-9447-b4055d63f15c |  | C02060200102001089050000072 | 血管介入治疗类材料 | 外周血管介入 | 多外周动脉支架 | 支架 | 不锈钢 | 球扩 | 直径×长度：10×25 mm，输送器135cm OPTA PRO球囊 | PG2510PPX |  | 国械注进20163462897 | 3cf492d1-6ca5-11ed-9447-b4055d63f15c | 非药物涂层 非覆膜 短支架(长度≤100mm) | 股动脉、股浅动脉、脾动脉、髂动脉、髂外动脉、髂总动脉、髂股动脉 | 招标范围内未中选 | 企业在国家编码库重复注册，规格型号和中选规格型号数据重复，企业已停用该医保编码。
外周血管支架类 | 下肢动脉支架 | 康蒂思（上海）医疗器械有限公司 | 康蒂思（爱尔兰）Cordis Cashel | b908a534-69b2-11eb-ba25-fa163e311f19-1 | 支架系统-1 | 国械注进20163132897 | 国械注进20163462897 | 该产品由球囊扩张导管和支架组成。支架由316L不锈钢管激光雕刻而成。球囊扩张导管为OTW型设计，由球囊（尼龙12）、导管（Pebax；尼龙）。应力释放装置（聚亚安酯）、标记带（金、银、铜）、头端（Pebax、硫酸钡）轴杆（Pebax；尼龙；硫酸钡）、底座（聚碳酸酯）。环氧乙烷灭菌，一次性使用，货架有效期3年。 | 该产品用于主动脉弓以下的外周血管的动脉粥样硬化性疾病的治疗及胆道内恶性肿瘤的姑息疗法。 | 3cf4aa94-6ca5-11ed-9447-b4055d63f15c |  | C02060200102001089050000073 | 血管介入治疗类材料 | 外周血管介入 | 多外周动脉支架 | 支架 | 不锈钢 | 球扩 | 直径×长度：10×25 mm，输送器80cm OPTA PRO球囊 | PG2510PPS |  | 国械注进20163462897 | 3cf4aa94-6ca5-11ed-9447-b4055d63f15c | 非药物涂层 非覆膜 短支架(长度≤100mm) | 股动脉、股浅动脉、脾动脉、髂动脉、髂外动脉、髂总动脉、髂股动脉 | 招标范围内未中选 | 企业在国家编码库重复注册，规格型号和中选规格型号数据重复，企业已停用该医保编码。
外周血管支架类 | 下肢动脉支架 | 康蒂思（上海）医疗器械有限公司 | 康蒂思（爱尔兰）Cordis Cashel | b908a534-69b2-11eb-ba25-fa163e311f19-1 | 支架系统-1 | 国械注进20163132897 | 国械注进20163462897 | 该产品由球囊扩张导管和支架组成。支架由316L不锈钢管激光雕刻而成。球囊扩张导管为OTW型设计，由球囊（尼龙12）、导管（Pebax；尼龙）。应力释放装置（聚亚安酯）、标记带（金、银、铜）、头端（Pebax、硫酸钡）轴杆（Pebax；尼龙；硫酸钡）、底座（聚碳酸酯）。环氧乙烷灭菌，一次性使用，货架有效期3年。 | 该产品用于主动脉弓以下的外周血管的动脉粥样硬化性疾病的治疗及胆道内恶性肿瘤的姑息疗法。 | 3cf4f696-6ca5-11ed-9447-b4055d63f15c |  | C02060200102001089050000079 | 血管介入治疗类材料 | 外周血管介入 | 多外周动脉支架 | 支架 | 不锈钢 | 球扩 | 直径×长度：8×79 mm，输送器80cm OPTA PRO球囊 | PG7980PPS |  | 国械注进20163462897 | 3cf4f696-6ca5-11ed-9447-b4055d63f15c | 非药物涂层 非覆膜 短支架(长度≤100mm) | 股动脉、股浅动脉、脾动脉、髂动脉、髂外动脉、髂总动脉、髂股动脉 | 招标范围内未中选 | 企业在国家编码库重复注册，规格型号和中选规格型号数据重复，企业已停用该医保编码。
外周血管支架类 | 下肢动脉支架 | 康蒂思（上海）医疗器械有限公司 | 康蒂思（爱尔兰）Cordis Cashel | b908a534-69b2-11eb-ba25-fa163e311f19-1 | 支架系统-1 | 国械注进20163132897 | 国械注进20163462897 | 该产品由球囊扩张导管和支架组成。支架由316L不锈钢管激光雕刻而成。球囊扩张导管为OTW型设计，由球囊（尼龙12）、导管（Pebax；尼龙）。应力释放装置（聚亚安酯）、标记带（金、银、铜）、头端（Pebax、硫酸钡）轴杆（Pebax；尼龙；硫酸钡）、底座（聚碳酸酯）。环氧乙烷灭菌，一次性使用，货架有效期3年。 | 该产品用于主动脉弓以下的外周血管的动脉粥样硬化性疾病的治疗及胆道内恶性肿瘤的姑息疗法。 | 3cf4b82e-6ca5-11ed-9447-b4055d63f15c |  | C02060200102001089050000074 | 血管介入治疗类材料 | 外周血管介入 | 多外周动脉支架 | 支架 | 不锈钢 | 球扩 | 直径×长度：6×79 mm，输送器80cm OPTA PRO球囊 | PG7960PPS |  | 国械注进20163462897 | 3cf4b82e-6ca5-11ed-9447-b4055d63f15c | 非药物涂层 非覆膜 短支架(长度≤100mm) | 股动脉、股浅动脉、脾动脉、髂动脉、髂外动脉、髂总动脉、髂股动脉 | 招标范围内未中选 | 企业在国家编码库重复注册，规格型号和中选规格型号数据重复，企业已停用该医保编码。
外周血管支架类 | 下肢动脉支架 | 康蒂思（上海）医疗器械有限公司 | 康蒂思（爱尔兰）Cordis Cashel | b908a534-69b2-11eb-ba25-fa163e311f19-1 | 支架系统-1 | 国械注进20163132897 | 国械注进20163462897 | 该产品由球囊扩张导管和支架组成。支架由316L不锈钢管激光雕刻而成。球囊扩张导管为OTW型设计，由球囊（尼龙12）、导管（Pebax；尼龙）。应力释放装置（聚亚安酯）、标记带（金、银、铜）、头端（Pebax、硫酸钡）轴杆（Pebax；尼龙；硫酸钡）、底座（聚碳酸酯）。环氧乙烷灭菌，一次性使用，货架有效期3年。 | 该产品用于主动脉弓以下的外周血管的动脉粥样硬化性疾病的治疗及胆道内恶性肿瘤的姑息疗法。 | e8c47788-cd2b-11e9-953f-fa163e0a8baf |  | C02061200103001089050000031 | 血管介入治疗类材料 | 外周血管介入 | 多外周动脉支架 | 支架 | 不锈钢 | 球扩 | 直径×长度：4×12 mm，输送器135cm OPTA PRO球囊 | PG1240PPX |  | 国械注进20163462897 | e8c47788-cd2b-11e9-953f-fa163e0a8baf | 非药物涂层 非覆膜 短支架(长度≤100mm) | 股动脉、股浅动脉、脾动脉、髂动脉、髂外动脉、髂总动脉、髂股动脉 | 招标范围内未中选 | 企业在国家编码库重复注册，规格型号和中选规格型号数据重复，企业已停用该医保编码。
外周血管支架类 | 下肢动脉支架 | 康蒂思（上海）医疗器械有限公司 | 康蒂思（爱尔兰）Cordis Cashel | b908a534-69b2-11eb-ba25-fa163e311f19-1 | 支架系统-1 | 国械注进20163132897 | 国械注进20163462897 | 该产品由球囊扩张导管和支架组成。支架由316L不锈钢管激光雕刻而成。球囊扩张导管为OTW型设计，由球囊（尼龙12）、导管（Pebax；尼龙）。应力释放装置（聚亚安酯）、标记带（金、银、铜）、头端（Pebax、硫酸钡）轴杆（Pebax；尼龙；硫酸钡）、底座（聚碳酸酯）。环氧乙烷灭菌，一次性使用，货架有效期3年。 | 该产品用于主动脉弓以下的外周血管的动脉粥样硬化性疾病的治疗及胆道内恶性肿瘤的姑息疗法。 | 3cf4c226-6ca5-11ed-9447-b4055d63f15c |  | C02060200102001089050000075 | 血管介入治疗类材料 | 外周血管介入 | 多外周动脉支架 | 支架 | 不锈钢 | 球扩 | 直径×长度：9×25 mm，输送器80cm OPTA PRO球囊 | PG2590PPS |  | 国械注进20163462897 | 3cf4c226-6ca5-11ed-9447-b4055d63f15c | 非药物涂层 非覆膜 短支架(长度≤100mm) | 股动脉、股浅动脉、脾动脉、髂动脉、髂外动脉、髂总动脉、髂股动脉 | 招标范围内未中选 | 企业在国家编码库重复注册，规格型号和中选规格型号数据重复，企业已停用该医保编码。
外周血管支架类 | 下肢动脉支架 | 康蒂思（上海）医疗器械有限公司 | 康蒂思（爱尔兰）Cordis Cashel | b908a534-69b2-11eb-ba25-fa163e311f19-1 | 支架系统-1 | 国械注进20163132897 | 国械注进20163462897 | 该产品由球囊扩张导管和支架组成。支架由316L不锈钢管激光雕刻而成。球囊扩张导管为OTW型设计，由球囊（尼龙12）、导管（Pebax；尼龙）。应力释放装置（聚亚安酯）、标记带（金、银、铜）、头端（Pebax、硫酸钡）轴杆（Pebax；尼龙；硫酸钡）、底座（聚碳酸酯）。环氧乙烷灭菌，一次性使用，货架有效期3年。 | 该产品用于主动脉弓以下的外周血管的动脉粥样硬化性疾病的治疗及胆道内恶性肿瘤的姑息疗法。 | 3cf4d70d-6ca5-11ed-9447-b4055d63f15c |  | C02060200102001089050000076 | 血管介入治疗类材料 | 外周血管介入 | 多外周动脉支架 | 支架 | 不锈钢 | 球扩 | 直径×长度：10×39 mm，输送器135cm OPTA PRO球囊 | PG3910PPX |  | 国械注进20163462897 | 3cf4d70d-6ca5-11ed-9447-b4055d63f15c | 非药物涂层 非覆膜 短支架(长度≤100mm) | 股动脉、股浅动脉、脾动脉、髂动脉、髂外动脉、髂总动脉、髂股动脉 | 招标范围内未中选 | 企业在国家编码库重复注册，规格型号和中选规格型号数据重复，企业已停用该医保编码。
外周血管支架类 | 下肢动脉支架 | 康蒂思（上海）医疗器械有限公司 | 康蒂思（爱尔兰）Cordis Cashel | b908a534-69b2-11eb-ba25-fa163e311f19-1 | 支架系统-1 | 国械注进20163132897 | 国械注进20163462897 | 该产品由球囊扩张导管和支架组成。支架由316L不锈钢管激光雕刻而成。球囊扩张导管为OTW型设计，由球囊（尼龙12）、导管（Pebax；尼龙）。应力释放装置（聚亚安酯）、标记带（金、银、铜）、头端（Pebax、硫酸钡）轴杆（Pebax；尼龙；硫酸钡）、底座（聚碳酸酯）。环氧乙烷灭菌，一次性使用，货架有效期3年。 | 该产品用于主动脉弓以下的外周血管的动脉粥样硬化性疾病的治疗及胆道内恶性肿瘤的姑息疗法。 | e8c47b91-cd2b-11e9-953f-fa163e0a8baf |  | C02061200103001089050000034 | 血管介入治疗类材料 | 外周血管介入 | 多外周动脉支架 | 支架 | 不锈钢 | 球扩 | 直径×长度：4×24 mm，输送器135cm OPTA PRO球囊 | PG2440PPX |  | 国械注进20163462897 | e8c47b91-cd2b-11e9-953f-fa163e0a8baf | 非药物涂层 非覆膜 短支架(长度≤100mm) | 股动脉、股浅动脉、脾动脉、髂动脉、髂外动脉、髂总动脉、髂股动脉 | 招标范围内未中选 | 企业在国家编码库重复注册，规格型号和中选规格型号数据重复，企业已停用该医保编码。
外周血管支架类 | 下肢动脉支架 | 康蒂思（上海）医疗器械有限公司 | 康蒂思（爱尔兰）Cordis Cashel | b908a534-69b2-11eb-ba25-fa163e311f19-1 | 支架系统-1 | 国械注进20163132897 | 国械注进20163462897 | 该产品由球囊扩张导管和支架组成。支架由316L不锈钢管激光雕刻而成。球囊扩张导管为OTW型设计，由球囊（尼龙12）、导管（Pebax；尼龙）。应力释放装置（聚亚安酯）、标记带（金、银、铜）、头端（Pebax、硫酸钡）轴杆（Pebax；尼龙；硫酸钡）、底座（聚碳酸酯）。环氧乙烷灭菌，一次性使用，货架有效期3年。 | 该产品用于主动脉弓以下的外周血管的动脉粥样硬化性疾病的治疗及胆道内恶性肿瘤的姑息疗法。 | 3cf4f226-6ca5-11ed-9447-b4055d63f15c |  | C02060200102001089050000077 | 血管介入治疗类材料 | 外周血管介入 | 多外周动脉支架 | 支架 | 不锈钢 | 球扩 | 直径×长度：8×59 mm，输送器135cm OPTA PRO球囊 | PG5980PPX |  | 国械注进20163462897 | 3cf4f226-6ca5-11ed-9447-b4055d63f15c | 非药物涂层 非覆膜 短支架(长度≤100mm) | 股动脉、股浅动脉、脾动脉、髂动脉、髂外动脉、髂总动脉、髂股动脉 | 招标范围内未中选 | 企业在国家编码库重复注册，规格型号和中选规格型号数据重复，企业已停用该医保编码。
外周血管支架类 | 下肢动脉支架 | 康蒂思（上海）医疗器械有限公司 | 康蒂思（爱尔兰）Cordis Cashel | b908a534-69b2-11eb-ba25-fa163e311f19-1 | 支架系统-1 | 国械注进20163132897 | 国械注进20163462897 | 该产品由球囊扩张导管和支架组成。支架由316L不锈钢管激光雕刻而成。球囊扩张导管为OTW型设计，由球囊（尼龙12）、导管（Pebax；尼龙）。应力释放装置（聚亚安酯）、标记带（金、银、铜）、头端（Pebax、硫酸钡）轴杆（Pebax；尼龙；硫酸钡）、底座（聚碳酸酯）。环氧乙烷灭菌，一次性使用，货架有效期3年。 | 该产品用于主动脉弓以下的外周血管的动脉粥样硬化性疾病的治疗及胆道内恶性肿瘤的姑息疗法。 | e8c5488f-cd2b-11e9-953f-fa163e0a8baf |  | C02061200103001089050000184 | 血管介入治疗类材料 | 外周血管介入 | 多外周动脉支架 | 支架 | 不锈钢 | 球扩 | 直径×长度：4×12 mm，输送器80cm OPTA PRO球囊 | PG1240PPS |  | 国械注进20163462897 | e8c5488f-cd2b-11e9-953f-fa163e0a8baf | 非药物涂层 非覆膜 短支架(长度≤100mm) | 股动脉、股浅动脉、脾动脉、髂动脉、髂外动脉、髂总动脉、髂股动脉 | 招标范围内未中选 | 企业在国家编码库重复注册，规格型号和中选规格型号数据重复，企业已停用该医保编码。
外周血管支架类 | 下肢动脉支架 | 康蒂思（上海）医疗器械有限公司 | 康蒂思（爱尔兰）Cordis Cashel | b908a534-69b2-11eb-ba25-fa163e311f19-1 | 支架系统-1 | 国械注进20163132897 | 国械注进20163462897 | 该产品由球囊扩张导管和支架组成。支架由316L不锈钢管激光雕刻而成。球囊扩张导管为OTW型设计，由球囊（尼龙12）、导管（Pebax；尼龙）。应力释放装置（聚亚安酯）、标记带（金、银、铜）、头端（Pebax、硫酸钡）轴杆（Pebax；尼龙；硫酸钡）、底座（聚碳酸酯）。环氧乙烷灭菌，一次性使用，货架有效期3年。 | 该产品用于主动脉弓以下的外周血管的动脉粥样硬化性疾病的治疗及胆道内恶性肿瘤的姑息疗法。 | 3cf4f46e-6ca5-11ed-9447-b4055d63f15c |  | C02060200102001089050000078 | 血管介入治疗类材料 | 外周血管介入 | 多外周动脉支架 | 支架 | 不锈钢 | 球扩 | 直径×长度：8×24 mm，输送器80cm OPTA PRO球囊 | PG2480PPS |  | 国械注进20163462897 | 3cf4f46e-6ca5-11ed-9447-b4055d63f15c | 非药物涂层 非覆膜 短支架(长度≤100mm) | 股动脉、股浅动脉、脾动脉、髂动脉、髂外动脉、髂总动脉、髂股动脉 | 招标范围内未中选 | 企业在国家编码库重复注册，规格型号和中选规格型号数据重复，企业已停用该医保编码。
外周血管支架类 | 下肢动脉支架 | 康蒂思（上海）医疗器械有限公司 | 康蒂思（爱尔兰）Cordis Cashel | b908a534-69b2-11eb-ba25-fa163e311f19-1 | 支架系统-1 | 国械注进20163132897 | 国械注进20163462897 | 该产品由球囊扩张导管和支架组成。支架由316L不锈钢管激光雕刻而成。球囊扩张导管为OTW型设计，由球囊（尼龙12）、导管（Pebax；尼龙）。应力释放装置（聚亚安酯）、标记带（金、银、铜）、头端（Pebax、硫酸钡）轴杆（Pebax；尼龙；硫酸钡）、底座（聚碳酸酯）。环氧乙烷灭菌，一次性使用，货架有效期3年。 | 该产品用于主动脉弓以下的外周血管的动脉粥样硬化性疾病的治疗及胆道内恶性肿瘤的姑息疗法。 | e8c49c75-cd2b-11e9-953f-fa163e0a8baf |  | C02061200103001089050000057 | 血管介入治疗类材料 | 外周血管介入 | 多外周动脉支架 | 支架 | 不锈钢 | 球扩 | 直径×长度：10×79 mm，输送器135cm OPTA PRO球囊 | PG7910PPX |  | 国械注进20163462897 | e8c49c75-cd2b-11e9-953f-fa163e0a8baf | 非药物涂层 非覆膜 短支架(长度≤100mm) | 股动脉、股浅动脉、脾动脉、髂动脉、髂外动脉、髂总动脉、髂股动脉 | 招标范围内未中选 | 企业在国家编码库重复注册，规格型号和中选规格型号数据重复，企业已停用该医保编码。
外周血管支架类 | 下肢动脉支架 | 康蒂思（上海）医疗器械有限公司 | 康蒂思（爱尔兰）Cordis Cashel | b908a534-69b2-11eb-ba25-fa163e311f19-1 | 支架系统-1 | 国械注进20163132897 | 国械注进20163462897 | 该产品由球囊扩张导管和支架组成。支架由316L不锈钢管激光雕刻而成。球囊扩张导管为OTW型设计，由球囊（尼龙12）、导管（Pebax；尼龙）。应力释放装置（聚亚安酯）、标记带（金、银、铜）、头端（Pebax、硫酸钡）轴杆（Pebax；尼龙；硫酸钡）、底座（聚碳酸酯）。环氧乙烷灭菌，一次性使用，货架有效期3年。 | 该产品用于主动脉弓以下的外周血管的动脉粥样硬化性疾病的治疗及胆道内恶性肿瘤的姑息疗法。 | e8c4ac07-cd2b-11e9-953f-fa163e0a8baf |  | C02061200103001089050000065 | 血管介入治疗类材料 | 外周血管介入 | 多外周动脉支架 | 支架 | 不锈钢 | 球扩 | 直径×长度：5×79 mm，输送器135cm OPTA PRO球囊 | PG7950PPX |  | 国械注进20163462897 | e8c4ac07-cd2b-11e9-953f-fa163e0a8baf | 非药物涂层 非覆膜 短支架(长度≤100mm) | 股动脉、股浅动脉、脾动脉、髂动脉、髂外动脉、髂总动脉、髂股动脉 | 招标范围内未中选 | 企业在国家编码库重复注册，规格型号和中选规格型号数据重复，企业已停用该医保编码。
外周血管支架类 | 下肢动脉支架 | 康蒂思（上海）医疗器械有限公司 | 康蒂思（爱尔兰）Cordis Cashel | b908a534-69b2-11eb-ba25-fa163e311f19-1 | 支架系统-1 | 国械注进20163132897 | 国械注进20163462897 | 该产品由球囊扩张导管和支架组成。支架由316L不锈钢管激光雕刻而成。球囊扩张导管为OTW型设计，由球囊（尼龙12）、导管（Pebax；尼龙）。应力释放装置（聚亚安酯）、标记带（金、银、铜）、头端（Pebax、硫酸钡）轴杆（Pebax；尼龙；硫酸钡）、底座（聚碳酸酯）。环氧乙烷灭菌，一次性使用，货架有效期3年。 | 该产品用于主动脉弓以下的外周血管的动脉粥样硬化性疾病的治疗及胆道内恶性肿瘤的姑息疗法。 | 3cf4fef5-6ca5-11ed-9447-b4055d63f15c |  | C02060200102001089050000080 | 血管介入治疗类材料 | 外周血管介入 | 多外周动脉支架 | 支架 | 不锈钢 | 球扩 | 直径×长度：7×15 mm，输送器135cm OPTA PRO球囊 | PG1570PPX |  | 国械注进20163462897 | 3cf4fef5-6ca5-11ed-9447-b4055d63f15c | 非药物涂层 非覆膜 短支架(长度≤100mm) | 股动脉、股浅动脉、脾动脉、髂动脉、髂外动脉、髂总动脉、髂股动脉 | 招标范围内未中选 | 企业在国家编码库重复注册，规格型号和中选规格型号数据重复，企业已停用该医保编码。
外周血管支架类 | 下肢动脉支架 | 康蒂思（上海）医疗器械有限公司 | 康蒂思（爱尔兰）Cordis Cashel | b908a534-69b2-11eb-ba25-fa163e311f19-1 | 支架系统-1 | 国械注进20163132897 | 国械注进20163462897 | 该产品由球囊扩张导管和支架组成。支架由316L不锈钢管激光雕刻而成。球囊扩张导管为OTW型设计，由球囊（尼龙12）、导管（Pebax；尼龙）。应力释放装置（聚亚安酯）、标记带（金、银、铜）、头端（Pebax、硫酸钡）轴杆（Pebax；尼龙；硫酸钡）、底座（聚碳酸酯）。环氧乙烷灭菌，一次性使用，货架有效期3年。 | 该产品用于主动脉弓以下的外周血管的动脉粥样硬化性疾病的治疗及胆道内恶性肿瘤的姑息疗法。 | 3cf50110-6ca5-11ed-9447-b4055d63f15c |  | C02060200102001089050000081 | 血管介入治疗类材料 | 外周血管介入 | 多外周动脉支架 | 支架 | 不锈钢 | 球扩 | 直径×长度：9×25 mm，输送器135cm OPTA PRO球囊 | PG2590PPX |  | 国械注进20163462897 | 3cf50110-6ca5-11ed-9447-b4055d63f15c | 非药物涂层 非覆膜 短支架(长度≤100mm) | 股动脉、股浅动脉、脾动脉、髂动脉、髂外动脉、髂总动脉、髂股动脉 | 招标范围内未中选 | 企业在国家编码库重复注册，规格型号和中选规格型号数据重复，企业已停用该医保编码。
外周血管支架类 | 下肢动脉支架 | 康蒂思（上海）医疗器械有限公司 | 康蒂思（爱尔兰）Cordis Cashel | b908a534-69b2-11eb-ba25-fa163e311f19-1 | 支架系统-1 | 国械注进20163132897 | 国械注进20163462897 | 该产品由球囊扩张导管和支架组成。支架由316L不锈钢管激光雕刻而成。球囊扩张导管为OTW型设计，由球囊（尼龙12）、导管（Pebax；尼龙）。应力释放装置（聚亚安酯）、标记带（金、银、铜）、头端（Pebax、硫酸钡）轴杆（Pebax；尼龙；硫酸钡）、底座（聚碳酸酯）。环氧乙烷灭菌，一次性使用，货架有效期3年。 | 该产品用于主动脉弓以下的外周血管的动脉粥样硬化性疾病的治疗及胆道内恶性肿瘤的姑息疗法。 | e8c4ba49-cd2b-11e9-953f-fa163e0a8baf |  | C02061200103001089050000075 | 血管介入治疗类材料 | 外周血管介入 | 多外周动脉支架 | 支架 | 不锈钢 | 球扩 | 直径×长度：5×79 mm，输送器80cm OPTA PRO球囊 | PG7950PPS |  | 国械注进20163462897 | e8c4ba49-cd2b-11e9-953f-fa163e0a8baf | 非药物涂层 非覆膜 短支架(长度≤100mm) | 股动脉、股浅动脉、脾动脉、髂动脉、髂外动脉、髂总动脉、髂股动脉 | 招标范围内未中选 | 企业在国家编码库重复注册，规格型号和中选规格型号数据重复，企业已停用该医保编码。
外周血管支架类 | 下肢动脉支架 | 康蒂思（上海）医疗器械有限公司 | 康蒂思（爱尔兰）Cordis Cashel | b908a534-69b2-11eb-ba25-fa163e311f19-1 | 支架系统-1 | 国械注进20163132897 | 国械注进20163462897 | 该产品由球囊扩张导管和支架组成。支架由316L不锈钢管激光雕刻而成。球囊扩张导管为OTW型设计，由球囊（尼龙12）、导管（Pebax；尼龙）。应力释放装置（聚亚安酯）、标记带（金、银、铜）、头端（Pebax、硫酸钡）轴杆（Pebax；尼龙；硫酸钡）、底座（聚碳酸酯）。环氧乙烷灭菌，一次性使用，货架有效期3年。 | 该产品用于主动脉弓以下的外周血管的动脉粥样硬化性疾病的治疗及胆道内恶性肿瘤的姑息疗法。 | 3cf5211e-6ca5-11ed-9447-b4055d63f15c |  | C02060200102001089050000082 | 血管介入治疗类材料 | 外周血管介入 | 多外周动脉支架 | 支架 | 不锈钢 | 球扩 | 直径×长度：6×15 mm，输送器80cm OPTA PRO球囊 | PG1560PPS |  | 国械注进20163462897 | 3cf5211e-6ca5-11ed-9447-b4055d63f15c | 非药物涂层 非覆膜 短支架(长度≤100mm) | 股动脉、股浅动脉、脾动脉、髂动脉、髂外动脉、髂总动脉、髂股动脉 | 招标范围内未中选 | 企业在国家编码库重复注册，规格型号和中选规格型号数据重复，企业已停用该医保编码。
外周血管支架类 | 下肢动脉支架 | 康蒂思（上海）医疗器械有限公司 | 康蒂思（爱尔兰）Cordis Cashel | b908a534-69b2-11eb-ba25-fa163e311f19-1 | 支架系统-1 | 国械注进20163132897 | 国械注进20163462897 | 该产品由球囊扩张导管和支架组成。支架由316L不锈钢管激光雕刻而成。球囊扩张导管为OTW型设计，由球囊（尼龙12）、导管（Pebax；尼龙）。应力释放装置（聚亚安酯）、标记带（金、银、铜）、头端（Pebax、硫酸钡）轴杆（Pebax；尼龙；硫酸钡）、底座（聚碳酸酯）。环氧乙烷灭菌，一次性使用，货架有效期3年。 | 该产品用于主动脉弓以下的外周血管的动脉粥样硬化性疾病的治疗及胆道内恶性肿瘤的姑息疗法。 | e8c4ecd0-cd2b-11e9-953f-fa163e0a8baf |  | C02061200103001089050000112 | 血管介入治疗类材料 | 外周血管介入 | 多外周动脉支架 | 支架 | 不锈钢 | 球扩 | 直径×长度：5×24 mm，输送器135cm OPTA PRO球囊 | PG2450PPX |  | 国械注进20163462897 | e8c4ecd0-cd2b-11e9-953f-fa163e0a8baf | 非药物涂层 非覆膜 短支架(长度≤100mm) | 股动脉、股浅动脉、脾动脉、髂动脉、髂外动脉、髂总动脉、髂股动脉 | 招标范围内未中选 | 企业在国家编码库重复注册，规格型号和中选规格型号数据重复，企业已停用该医保编码。
外周血管支架类 | 下肢动脉支架 | 康蒂思（上海）医疗器械有限公司 | 康蒂思（爱尔兰）Cordis Cashel | b908a534-69b2-11eb-ba25-fa163e311f19-1 | 支架系统-1 | 国械注进20163132897 | 国械注进20163462897 | 该产品由球囊扩张导管和支架组成。支架由316L不锈钢管激光雕刻而成。球囊扩张导管为OTW型设计，由球囊（尼龙12）、导管（Pebax；尼龙）。应力释放装置（聚亚安酯）、标记带（金、银、铜）、头端（Pebax、硫酸钡）轴杆（Pebax；尼龙；硫酸钡）、底座（聚碳酸酯）。环氧乙烷灭菌，一次性使用，货架有效期3年。 | 该产品用于主动脉弓以下的外周血管的动脉粥样硬化性疾病的治疗及胆道内恶性肿瘤的姑息疗法。 | 3cf5395d-6ca5-11ed-9447-b4055d63f15c |  | C02060200102001089050000084 | 血管介入治疗类材料 | 外周血管介入 | 多外周动脉支架 | 支架 | 不锈钢 | 球扩 | 直径×长度：5×18 mm，输送器135cm OPTA PRO球囊 | PG1850PPX |  | 国械注进20163462897 | 3cf5395d-6ca5-11ed-9447-b4055d63f15c | 非药物涂层 非覆膜 短支架(长度≤100mm) | 股动脉、股浅动脉、脾动脉、髂动脉、髂外动脉、髂总动脉、髂股动脉 | 招标范围内未中选 | 企业在国家编码库重复注册，规格型号和中选规格型号数据重复，企业已停用该医保编码。
外周血管支架类 | 下肢动脉支架 | 康蒂思（上海）医疗器械有限公司 | 康蒂思（爱尔兰）Cordis Cashel | b908a534-69b2-11eb-ba25-fa163e311f19-1 | 支架系统-1 | 国械注进20163132897 | 国械注进20163462897 | 该产品由球囊扩张导管和支架组成。支架由316L不锈钢管激光雕刻而成。球囊扩张导管为OTW型设计，由球囊（尼龙12）、导管（Pebax；尼龙）。应力释放装置（聚亚安酯）、标记带（金、银、铜）、头端（Pebax、硫酸钡）轴杆（Pebax；尼龙；硫酸钡）、底座（聚碳酸酯）。环氧乙烷灭菌，一次性使用，货架有效期3年。 | 该产品用于主动脉弓以下的外周血管的动脉粥样硬化性疾病的治疗及胆道内恶性肿瘤的姑息疗法。 | 3cf53b8c-6ca5-11ed-9447-b4055d63f15c |  | C02060200102001089050000085 | 血管介入治疗类材料 | 外周血管介入 | 多外周动脉支架 | 支架 | 不锈钢 | 球扩 | 直径×长度：6×79 mm，输送器135cm OPTA PRO球囊 | PG7960PPX |  | 国械注进20163462897 | 3cf53b8c-6ca5-11ed-9447-b4055d63f15c | 非药物涂层 非覆膜 短支架(长度≤100mm) | 股动脉、股浅动脉、脾动脉、髂动脉、髂外动脉、髂总动脉、髂股动脉 | 招标范围内未中选 | 企业在国家编码库重复注册，规格型号和中选规格型号数据重复，企业已停用该医保编码。
外周血管支架类 | 下肢动脉支架 | 康蒂思（上海）医疗器械有限公司 | 康蒂思（爱尔兰）Cordis Cashel | b908a534-69b2-11eb-ba25-fa163e311f19-1 | 支架系统-1 | 国械注进20163132897 | 国械注进20163462897 | 该产品由球囊扩张导管和支架组成。支架由316L不锈钢管激光雕刻而成。球囊扩张导管为OTW型设计，由球囊（尼龙12）、导管（Pebax；尼龙）。应力释放装置（聚亚安酯）、标记带（金、银、铜）、头端（Pebax、硫酸钡）轴杆（Pebax；尼龙；硫酸钡）、底座（聚碳酸酯）。环氧乙烷灭菌，一次性使用，货架有效期3年。 | 该产品用于主动脉弓以下的外周血管的动脉粥样硬化性疾病的治疗及胆道内恶性肿瘤的姑息疗法。 | e8c51621-cd2b-11e9-953f-fa163e0a8baf |  | C02061200103001089050000142 | 血管介入治疗类材料 | 外周血管介入 | 多外周动脉支架 | 支架 | 不锈钢 | 球扩 | 直径×长度：4×15 mm，输送器135cm OPTA PRO球囊 | PG1540PPX |  | 国械注进20163462897 | e8c51621-cd2b-11e9-953f-fa163e0a8baf | 非药物涂层 非覆膜 短支架(长度≤100mm) | 股动脉、股浅动脉、脾动脉、髂动脉、髂外动脉、髂总动脉、髂股动脉 | 招标范围内未中选 | 企业在国家编码库重复注册，规格型号和中选规格型号数据重复，企业已停用该医保编码。
外周血管支架类 | 下肢动脉支架 | 康蒂思（上海）医疗器械有限公司 | 康蒂思（爱尔兰）Cordis Cashel | b908a534-69b2-11eb-ba25-fa163e311f19-1 | 支架系统-1 | 国械注进20163132897 | 国械注进20163462897 | 该产品由球囊扩张导管和支架组成。支架由316L不锈钢管激光雕刻而成。球囊扩张导管为OTW型设计，由球囊（尼龙12）、导管（Pebax；尼龙）。应力释放装置（聚亚安酯）、标记带（金、银、铜）、头端（Pebax、硫酸钡）轴杆（Pebax；尼龙；硫酸钡）、底座（聚碳酸酯）。环氧乙烷灭菌，一次性使用，货架有效期3年。 | 该产品用于主动脉弓以下的外周血管的动脉粥样硬化性疾病的治疗及胆道内恶性肿瘤的姑息疗法。 | 3cf541f2-6ca5-11ed-9447-b4055d63f15c |  | C02060200102001089050000086 | 血管介入治疗类材料 | 外周血管介入 | 多外周动脉支架 | 支架 | 不锈钢 | 球扩 | 直径×长度：8×18 mm，输送器80cm OPTA PRO球囊 | PG1880PPS |  | 国械注进20163462897 | 3cf541f2-6ca5-11ed-9447-b4055d63f15c | 非药物涂层 非覆膜 短支架(长度≤100mm) | 股动脉、股浅动脉、脾动脉、髂动脉、髂外动脉、髂总动脉、髂股动脉 | 招标范围内未中选 | 企业在国家编码库重复注册，规格型号和中选规格型号数据重复，企业已停用该医保编码。
外周血管支架类 | 下肢动脉支架 | 康蒂思（上海）医疗器械有限公司 | 康蒂思（爱尔兰）Cordis Cashel | b908a534-69b2-11eb-ba25-fa163e311f19-1 | 支架系统-1 | 国械注进20163132897 | 国械注进20163462897 | 该产品由球囊扩张导管和支架组成。支架由316L不锈钢管激光雕刻而成。球囊扩张导管为OTW型设计，由球囊（尼龙12）、导管（Pebax；尼龙）。应力释放装置（聚亚安酯）、标记带（金、银、铜）、头端（Pebax、硫酸钡）轴杆（Pebax；尼龙；硫酸钡）、底座（聚碳酸酯）。环氧乙烷灭菌，一次性使用，货架有效期3年。 | 该产品用于主动脉弓以下的外周血管的动脉粥样硬化性疾病的治疗及胆道内恶性肿瘤的姑息疗法。 | 3cf54a3d-6ca5-11ed-9447-b4055d63f15c |  | C02060200102001089050000087 | 血管介入治疗类材料 | 外周血管介入 | 多外周动脉支架 | 支架 | 不锈钢 | 球扩 | 直径×长度：8×29 mm，输送器80cm OPTA PRO球囊 | PG2980PPS |  | 国械注进20163462897 | 3cf54a3d-6ca5-11ed-9447-b4055d63f15c | 非药物涂层 非覆膜 短支架(长度≤100mm) | 股动脉、股浅动脉、脾动脉、髂动脉、髂外动脉、髂总动脉、髂股动脉 | 招标范围内未中选 | 企业在国家编码库重复注册，规格型号和中选规格型号数据重复，企业已停用该医保编码。
外周血管支架类 | 下肢动脉支架 | 康蒂思（上海）医疗器械有限公司 | 康蒂思（爱尔兰）Cordis Cashel | b908a534-69b2-11eb-ba25-fa163e311f19-1 | 支架系统-1 | 国械注进20163132897 | 国械注进20163462897 | 该产品由球囊扩张导管和支架组成。支架由316L不锈钢管激光雕刻而成。球囊扩张导管为OTW型设计，由球囊（尼龙12）、导管（Pebax；尼龙）。应力释放装置（聚亚安酯）、标记带（金、银、铜）、头端（Pebax、硫酸钡）轴杆（Pebax；尼龙；硫酸钡）、底座（聚碳酸酯）。环氧乙烷灭菌，一次性使用，货架有效期3年。 | 该产品用于主动脉弓以下的外周血管的动脉粥样硬化性疾病的治疗及胆道内恶性肿瘤的姑息疗法。 | e8c45024-cd2b-11e9-953f-fa163e0a8baf |  | C02061200103001089050000004 | 血管介入治疗类材料 | 外周血管介入 | 多外周动脉支架 | 支架 | 不锈钢 | 球扩 | 直径×长度：4×18 mm，输送器135cm OPTA PRO球囊 | PG1840PPX |  | 国械注进20163462897 | e8c45024-cd2b-11e9-953f-fa163e0a8baf | 非药物涂层 非覆膜 短支架(长度≤100mm) | 股动脉、股浅动脉、脾动脉、髂动脉、髂外动脉、髂总动脉、髂股动脉 | 招标范围内未中选 | 企业在国家编码库重复注册，规格型号和中选规格型号数据重复，企业已停用该医保编码。
外周血管支架类 | 下肢动脉支架 | 康蒂思（上海）医疗器械有限公司 | 康蒂思（爱尔兰）Cordis Cashel | b908a534-69b2-11eb-ba25-fa163e311f19-1 | 支架系统-1 | 国械注进20163132897 | 国械注进20163462897 | 该产品由球囊扩张导管和支架组成。支架由316L不锈钢管激光雕刻而成。球囊扩张导管为OTW型设计，由球囊（尼龙12）、导管（Pebax；尼龙）。应力释放装置（聚亚安酯）、标记带（金、银、铜）、头端（Pebax、硫酸钡）轴杆（Pebax；尼龙；硫酸钡）、底座（聚碳酸酯）。环氧乙烷灭菌，一次性使用，货架有效期3年。 | 该产品用于主动脉弓以下的外周血管的动脉粥样硬化性疾病的治疗及胆道内恶性肿瘤的姑息疗法。 | 2f44c311-6ca5-11ed-9447-b4055d63f15c |  | C02060900101005089050000035 | 血管介入治疗类材料 | 外周血管介入 | 多外周动脉支架 | 支架 | 不锈钢 | 球扩 | 直径×长度：7×79 mm，输送器135cm OPTA PRO球囊 | PG7970PPX |  | 国械注进20163462897 | 2f44c311-6ca5-11ed-9447-b4055d63f15c | 非药物涂层 非覆膜 短支架(长度≤100mm) | 股动脉、股浅动脉、脾动脉、髂动脉、髂外动脉、髂总动脉、髂股动脉 | 招标范围内未中选 | 企业在国家编码库重复注册，规格型号和中选规格型号数据重复，企业已停用该医保编码。
外周血管支架类 | 下肢动脉支架 | 康蒂思（上海）医疗器械有限公司 | 康蒂思（爱尔兰）Cordis Cashel | b908a534-69b2-11eb-ba25-fa163e311f19-1 | 支架系统-1 | 国械注进20163132897 | 国械注进20163462897 | 该产品由球囊扩张导管和支架组成。支架由316L不锈钢管激光雕刻而成。球囊扩张导管为OTW型设计，由球囊（尼龙12）、导管（Pebax；尼龙）。应力释放装置（聚亚安酯）、标记带（金、银、铜）、头端（Pebax、硫酸钡）轴杆（Pebax；尼龙；硫酸钡）、底座（聚碳酸酯）。环氧乙烷灭菌，一次性使用，货架有效期3年。 | 该产品用于主动脉弓以下的外周血管的动脉粥样硬化性疾病的治疗及胆道内恶性肿瘤的姑息疗法。 | 2f438b02-6ca5-11ed-9447-b4055d63f15c |  | C02060900101005089050000017 | 血管介入治疗类材料 | 外周血管介入 | 多外周动脉支架 | 支架 | 不锈钢 | 球扩 | 直径×长度：5×18 mm，输送器135cm OPTA PRO球囊 | PG1850PPX |  | 国械注进20163462897 | 2f438b02-6ca5-11ed-9447-b4055d63f15c | 非药物涂层 非覆膜 短支架(长度≤100mm) | 股动脉、股浅动脉、脾动脉、髂动脉、髂外动脉、髂总动脉、髂股动脉 | 招标范围内未中选 | 企业在国家编码库重复注册，规格型号和中选规格型号数据重复，企业已停用该医保编码。
外周血管支架类 | 下肢动脉支架 | 戈尔工业品贸易（上海）有限公司 | 戈尔及同仁有限公司 W.L. Gore & Associates, Inc. | 9e10287f-51a8-11ec-921a-0050568f9c84 | 球囊扩张血管内覆膜支架系统 | 国械注进20213130411 |  | 产品由血管内覆膜支架以及输送系统两部分组成，其中血管内覆膜支架预装在PTA球囊上。血管内覆膜支架包含316L不锈钢环和覆膜，覆膜由ePTFE以及FEP组成。血管内覆膜支架带有肝素涂层。一次性使用，环氧乙烷灭菌。货架有效期3年。 | 本产品适用于治疗发生于髂总动脉和髂外动脉的原发闭塞性病变，参考血管直径范围为5mm-13mm，最大病变长度为110mm，包括主髂动脉分叉部位的原发闭塞性病变。 | 91e50836-51a9-11ec-921a-0050568f9c84 | C02061300105001092020000032 | C02061300105001092020000032 | 血管介入治疗类材料 | 外周血管介入 | 外周血管支架 | 支架 | 不锈钢 | 覆膜/球扩/肝素涂层 | 覆膜支架直径10mm，支架后扩张允许达到的最大直径13mm，支架长度79mm，输送系统长度80cm | BXA107901W | 无 | 国械注进20213130411 | 91e50836-51a9-11ec-921a-0050568f9c84 | 药物涂层 覆膜 短支架 (长度≤100mm) | 髂外动脉、髂总动脉 | 招标范围内未中选
外周血管支架类 | 下肢动脉支架 | 戈尔工业品贸易（上海）有限公司 | 戈尔及同仁有限公司 W.L. Gore & Associates, Inc. | 9e10287f-51a8-11ec-921a-0050568f9c84 | 球囊扩张血管内覆膜支架系统 | 国械注进20213130411 |  | 产品由血管内覆膜支架以及输送系统两部分组成，其中血管内覆膜支架预装在PTA球囊上。血管内覆膜支架包含316L不锈钢环和覆膜，覆膜由ePTFE以及FEP组成。血管内覆膜支架带有肝素涂层。一次性使用，环氧乙烷灭菌。货架有效期3年。 | 本产品适用于治疗发生于髂总动脉和髂外动脉的原发闭塞性病变，参考血管直径范围为5mm-13mm，最大病变长度为110mm，包括主髂动脉分叉部位的原发闭塞性病变。 | 91e50696-51a9-11ec-921a-0050568f9c84 | C02061300105001092020000031 | C02061300105001092020000031 | 血管介入治疗类材料 | 外周血管介入 | 外周血管支架 | 支架 | 不锈钢 | 覆膜/球扩/肝素涂层 | 覆膜支架直径10mm，支架后扩张允许达到的最大直径13mm，支架长度59mm，输送系统长度80cm | BXA105901W | 无 | 国械注进20213130411 | 91e50696-51a9-11ec-921a-0050568f9c84 | 药物涂层 覆膜 短支架 (长度≤100mm) | 髂外动脉、髂总动脉 | 招标范围内未中选
外周血管支架类 | 下肢动脉支架 | 戈尔工业品贸易（上海）有限公司 | 戈尔及同仁有限公司 W.L. Gore & Associates, Inc. | 9e10287f-51a8-11ec-921a-0050568f9c84 | 球囊扩张血管内覆膜支架系统 | 国械注进20213130411 |  | 产品由血管内覆膜支架以及输送系统两部分组成，其中血管内覆膜支架预装在PTA球囊上。血管内覆膜支架包含316L不锈钢环和覆膜，覆膜由ePTFE以及FEP组成。血管内覆膜支架带有肝素涂层。一次性使用，环氧乙烷灭菌。货架有效期3年。 | 本产品适用于治疗发生于髂总动脉和髂外动脉的原发闭塞性病变，参考血管直径范围为5mm-13mm，最大病变长度为110mm，包括主髂动脉分叉部位的原发闭塞性病变。 | 91e504d1-51a9-11ec-921a-0050568f9c84 | C02061300105001092020000030 | C02061300105001092020000030 | 血管介入治疗类材料 | 外周血管介入 | 外周血管支架 | 支架 | 不锈钢 | 覆膜/球扩/肝素涂层 | 覆膜支架直径7mm，支架后扩张允许达到的最大直径11mm，支架长度39mm，输送系统长度135cm | BXA073902W | 00733132650316 | 国械注进20213130411 | 91e504d1-51a9-11ec-921a-0050568f9c84 | 药物涂层 覆膜 短支架 (长度≤100mm) | 髂外动脉、髂总动脉 | 招标范围内未中选
外周血管支架类 | 下肢动脉支架 | 戈尔工业品贸易（上海）有限公司 | 戈尔及同仁有限公司 W.L. Gore & Associates, Inc. | 9e10287f-51a8-11ec-921a-0050568f9c84 | 球囊扩张血管内覆膜支架系统 | 国械注进20213130411 |  | 产品由血管内覆膜支架以及输送系统两部分组成，其中血管内覆膜支架预装在PTA球囊上。血管内覆膜支架包含316L不锈钢环和覆膜，覆膜由ePTFE以及FEP组成。血管内覆膜支架带有肝素涂层。一次性使用，环氧乙烷灭菌。货架有效期3年。 | 本产品适用于治疗发生于髂总动脉和髂外动脉的原发闭塞性病变，参考血管直径范围为5mm-13mm，最大病变长度为110mm，包括主髂动脉分叉部位的原发闭塞性病变。 | 91e736f3-51a9-11ec-921a-0050568f9c84 | C02061300105001092020000058 | C02061300105001092020000058 | 血管介入治疗类材料 | 外周血管介入 | 外周血管支架 | 支架 | 不锈钢 | 覆膜/球扩/肝素涂层 | 覆膜支架直径11mm，支架后扩张允许达到的最大直径16mm，支架长度59mm，输送系统长度80cm | BXA115901W | 无 | 国械注进20213130411 | 91e736f3-51a9-11ec-921a-0050568f9c84 | 药物涂层 覆膜 短支架 (长度≤100mm) | 髂外动脉、髂总动脉 | 招标范围内未中选
外周血管支架类 | 下肢动脉支架 | 戈尔工业品贸易（上海）有限公司 | 戈尔及同仁有限公司 W.L. Gore & Associates, Inc. | 9e10287f-51a8-11ec-921a-0050568f9c84 | 球囊扩张血管内覆膜支架系统 | 国械注进20213130411 |  | 产品由血管内覆膜支架以及输送系统两部分组成，其中血管内覆膜支架预装在PTA球囊上。血管内覆膜支架包含316L不锈钢环和覆膜，覆膜由ePTFE以及FEP组成。血管内覆膜支架带有肝素涂层。一次性使用，环氧乙烷灭菌。货架有效期3年。 | 本产品适用于治疗发生于髂总动脉和髂外动脉的原发闭塞性病变，参考血管直径范围为5mm-13mm，最大病变长度为110mm，包括主髂动脉分叉部位的原发闭塞性病变。 | 91e513f0-51a9-11ec-921a-0050568f9c84 | C02061300105001092020000039 | C02061300105001092020000039 | 血管介入治疗类材料 | 外周血管介入 | 外周血管支架 | 支架 | 不锈钢 | 覆膜/球扩/肝素涂层 | 覆膜支架直径7mm，支架后扩张允许达到的最大直径11mm，支架长度79mm，输送系统长度135cm | BXA077902W | 00733132650330 | 国械注进20213130411 | 91e513f0-51a9-11ec-921a-0050568f9c84 | 药物涂层 覆膜 短支架 (长度≤100mm) | 髂外动脉、髂总动脉 | 招标范围内未中选
外周血管支架类 | 下肢动脉支架 | 戈尔工业品贸易（上海）有限公司 | 戈尔及同仁有限公司 W.L. Gore & Associates, Inc. | 9e10287f-51a8-11ec-921a-0050568f9c84 | 球囊扩张血管内覆膜支架系统 | 国械注进20213130411 |  | 产品由血管内覆膜支架以及输送系统两部分组成，其中血管内覆膜支架预装在PTA球囊上。血管内覆膜支架包含316L不锈钢环和覆膜，覆膜由ePTFE以及FEP组成。血管内覆膜支架带有肝素涂层。一次性使用，环氧乙烷灭菌。货架有效期3年。 | 本产品适用于治疗发生于髂总动脉和髂外动脉的原发闭塞性病变，参考血管直径范围为5mm-13mm，最大病变长度为110mm，包括主髂动脉分叉部位的原发闭塞性病变。 | 91f1b63f-51a9-11ec-921a-0050568f9c84 | C02061300105001092020000072 | C02061300105001092020000072 | 血管介入治疗类材料 | 外周血管介入 | 外周血管支架 | 支架 | 不锈钢 | 覆膜/球扩/肝素涂层 | 覆膜支架直径10mm，支架后扩张允许达到的最大直径13mm，支架长度59mm，输送系统长度135cm | BXA105902W | 00733132650446 | 国械注进20213130411 | 91f1b63f-51a9-11ec-921a-0050568f9c84 | 药物涂层 覆膜 短支架 (长度≤100mm) | 髂外动脉、髂总动脉 | 招标范围内未中选
外周血管支架类 | 下肢动脉支架 | 戈尔工业品贸易（上海）有限公司 | 戈尔及同仁有限公司 W.L. Gore & Associates, Inc. | 9e10287f-51a8-11ec-921a-0050568f9c84 | 球囊扩张血管内覆膜支架系统 | 国械注进20213130411 |  | 产品由血管内覆膜支架以及输送系统两部分组成，其中血管内覆膜支架预装在PTA球囊上。血管内覆膜支架包含316L不锈钢环和覆膜，覆膜由ePTFE以及FEP组成。血管内覆膜支架带有肝素涂层。一次性使用，环氧乙烷灭菌。货架有效期3年。 | 本产品适用于治疗发生于髂总动脉和髂外动脉的原发闭塞性病变，参考血管直径范围为5mm-13mm，最大病变长度为110mm，包括主髂动脉分叉部位的原发闭塞性病变。 | 91e51267-51a9-11ec-921a-0050568f9c84 | C02061300105001092020000038 | C02061300105001092020000038 | 血管介入治疗类材料 | 外周血管介入 | 外周血管支架 | 支架 | 不锈钢 | 覆膜/球扩/肝素涂层 | 覆膜支架直径11mm，支架后扩张允许达到的最大直径16mm，支架长度59mm，输送系统长度135cm | BXA115902W | 00733132650484 | 国械注进20213130411 | 91e51267-51a9-11ec-921a-0050568f9c84 | 药物涂层 覆膜 短支架 (长度≤100mm) | 髂外动脉、髂总动脉 | 招标范围内未中选
外周血管支架类 | 下肢动脉支架 | 戈尔工业品贸易（上海）有限公司 | 戈尔及同仁有限公司 W.L. Gore & Associates, Inc. | 9e10287f-51a8-11ec-921a-0050568f9c84 | 球囊扩张血管内覆膜支架系统 | 国械注进20213130411 |  | 产品由血管内覆膜支架以及输送系统两部分组成，其中血管内覆膜支架预装在PTA球囊上。血管内覆膜支架包含316L不锈钢环和覆膜，覆膜由ePTFE以及FEP组成。血管内覆膜支架带有肝素涂层。一次性使用，环氧乙烷灭菌。货架有效期3年。 | 本产品适用于治疗发生于髂总动脉和髂外动脉的原发闭塞性病变，参考血管直径范围为5mm-13mm，最大病变长度为110mm，包括主髂动脉分叉部位的原发闭塞性病变。 | 91ef43c9-51a9-11ec-921a-0050568f9c84 | C02061300105001092020000067 | C02061300105001092020000067 | 血管介入治疗类材料 | 外周血管介入 | 外周血管支架 | 支架 | 不锈钢 | 覆膜/球扩/肝素涂层 | 覆膜支架直径6mm，支架后扩张允许达到的最大直径8mm，支架长度59mm，输送系统长度80cm | BXA065901W | 无 | 国械注进20213130411 | 91ef43c9-51a9-11ec-921a-0050568f9c84 | 药物涂层 覆膜 短支架 (长度≤100mm) | 髂外动脉、髂总动脉 | 招标范围内未中选
外周血管支架类 | 下肢动脉支架 | 戈尔工业品贸易（上海）有限公司 | 戈尔及同仁有限公司 W.L. Gore & Associates, Inc. | 9e10287f-51a8-11ec-921a-0050568f9c84 | 球囊扩张血管内覆膜支架系统 | 国械注进20213130411 |  | 产品由血管内覆膜支架以及输送系统两部分组成，其中血管内覆膜支架预装在PTA球囊上。血管内覆膜支架包含316L不锈钢环和覆膜，覆膜由ePTFE以及FEP组成。血管内覆膜支架带有肝素涂层。一次性使用，环氧乙烷灭菌。货架有效期3年。 | 本产品适用于治疗发生于髂总动脉和髂外动脉的原发闭塞性病变，参考血管直径范围为5mm-13mm，最大病变长度为110mm，包括主髂动脉分叉部位的原发闭塞性病变。 | 91e4e921-51a9-11ec-921a-0050568f9c84 | C02061300105001092020000020 | C02061300105001092020000020 | 血管介入治疗类材料 | 外周血管介入 | 外周血管支架 | 支架 | 不锈钢 | 覆膜/球扩/肝素涂层 | 覆膜支架直径8mm，支架后扩张允许达到的最大直径11mm，支架长度79mm，输送系统长度80cm | BXA087901W | 无 | 国械注进20213130411 | 91e4e921-51a9-11ec-921a-0050568f9c84 | 药物涂层 覆膜 短支架 (长度≤100mm) | 髂外动脉、髂总动脉 | 招标范围内未中选
外周血管支架类 | 下肢动脉支架 | 戈尔工业品贸易（上海）有限公司 | 戈尔及同仁有限公司 W.L. Gore & Associates, Inc. | 9e10287f-51a8-11ec-921a-0050568f9c84 | 球囊扩张血管内覆膜支架系统 | 国械注进20213130411 |  | 产品由血管内覆膜支架以及输送系统两部分组成，其中血管内覆膜支架预装在PTA球囊上。血管内覆膜支架包含316L不锈钢环和覆膜，覆膜由ePTFE以及FEP组成。血管内覆膜支架带有肝素涂层。一次性使用，环氧乙烷灭菌。货架有效期3年。 | 本产品适用于治疗发生于髂总动脉和髂外动脉的原发闭塞性病变，参考血管直径范围为5mm-13mm，最大病变长度为110mm，包括主髂动脉分叉部位的原发闭塞性病变。 | 91e4ecd3-51a9-11ec-921a-0050568f9c84 | C02061300105001092020000021 | C02061300105001092020000021 | 血管介入治疗类材料 | 外周血管介入 | 外周血管支架 | 支架 | 不锈钢 | 覆膜/球扩/肝素涂层 | 覆膜支架直径7mm，支架后扩张允许达到的最大直径11mm，支架长度19mm，输送系统长度80cm | BXA071901W | 无 | 国械注进20213130411 | 91e4ecd3-51a9-11ec-921a-0050568f9c84 | 药物涂层 覆膜 短支架 (长度≤100mm) | 髂外动脉、髂总动脉 | 招标范围内未中选
外周血管支架类 | 下肢动脉支架 | 戈尔工业品贸易（上海）有限公司 | 戈尔及同仁有限公司 W.L. Gore & Associates, Inc. | 9e10287f-51a8-11ec-921a-0050568f9c84 | 球囊扩张血管内覆膜支架系统 | 国械注进20213130411 |  | 产品由血管内覆膜支架以及输送系统两部分组成，其中血管内覆膜支架预装在PTA球囊上。血管内覆膜支架包含316L不锈钢环和覆膜，覆膜由ePTFE以及FEP组成。血管内覆膜支架带有肝素涂层。一次性使用，环氧乙烷灭菌。货架有效期3年。 | 本产品适用于治疗发生于髂总动脉和髂外动脉的原发闭塞性病变，参考血管直径范围为5mm-13mm，最大病变长度为110mm，包括主髂动脉分叉部位的原发闭塞性病变。 | 91e4eece-51a9-11ec-921a-0050568f9c84 | C02061300105001092020000022 | C02061300105001092020000022 | 血管介入治疗类材料 | 外周血管介入 | 外周血管支架 | 支架 | 不锈钢 | 覆膜/球扩/肝素涂层 | 覆膜支架直径8mm，支架后扩张允许达到的最大直径11mm，支架长度79mm，输送系统长度135cm | BXA087902W | 00733132650378 | 国械注进20213130411 | 91e4eece-51a9-11ec-921a-0050568f9c84 | 药物涂层 覆膜 短支架 (长度≤100mm) | 髂外动脉、髂总动脉 | 招标范围内未中选
外周血管支架类 | 下肢动脉支架 | 戈尔工业品贸易（上海）有限公司 | 戈尔及同仁有限公司 W.L. Gore & Associates, Inc. | 9e10287f-51a8-11ec-921a-0050568f9c84 | 球囊扩张血管内覆膜支架系统 | 国械注进20213130411 |  | 产品由血管内覆膜支架以及输送系统两部分组成，其中血管内覆膜支架预装在PTA球囊上。血管内覆膜支架包含316L不锈钢环和覆膜，覆膜由ePTFE以及FEP组成。血管内覆膜支架带有肝素涂层。一次性使用，环氧乙烷灭菌。货架有效期3年。 | 本产品适用于治疗发生于髂总动脉和髂外动脉的原发闭塞性病变，参考血管直径范围为5mm-13mm，最大病变长度为110mm，包括主髂动脉分叉部位的原发闭塞性病变。 | 91e4f063-51a9-11ec-921a-0050568f9c84 | C02061300105001092020000023 | C02061300105001092020000023 | 血管介入治疗类材料 | 外周血管介入 | 外周血管支架 | 支架 | 不锈钢 | 覆膜/球扩/肝素涂层 | 覆膜支架直径11mm，支架后扩张允许达到的最大直径16mm，支架长度39mm，输送系统长度80cm | BXA113901W | 无 | 国械注进20213130411 | 91e4f063-51a9-11ec-921a-0050568f9c84 | 药物涂层 覆膜 短支架 (长度≤100mm) | 髂外动脉、髂总动脉 | 招标范围内未中选
外周血管支架类 | 下肢动脉支架 | 戈尔工业品贸易（上海）有限公司 | 戈尔及同仁有限公司 W.L. Gore & Associates, Inc. | 9e10287f-51a8-11ec-921a-0050568f9c84 | 球囊扩张血管内覆膜支架系统 | 国械注进20213130411 |  | 产品由血管内覆膜支架以及输送系统两部分组成，其中血管内覆膜支架预装在PTA球囊上。血管内覆膜支架包含316L不锈钢环和覆膜，覆膜由ePTFE以及FEP组成。血管内覆膜支架带有肝素涂层。一次性使用，环氧乙烷灭菌。货架有效期3年。 | 本产品适用于治疗发生于髂总动脉和髂外动脉的原发闭塞性病变，参考血管直径范围为5mm-13mm，最大病变长度为110mm，包括主髂动脉分叉部位的原发闭塞性病变。 | 91e4f202-51a9-11ec-921a-0050568f9c84 | C02061300105001092020000024 | C02061300105001092020000024 | 血管介入治疗类材料 | 外周血管介入 | 外周血管支架 | 支架 | 不锈钢 | 覆膜/球扩/肝素涂层 | 覆膜支架直径11mm，支架后扩张允许达到的最大直径16mm，支架长度79mm，输送系统长度135cm | BXA117902W | 00733132639373 | 国械注进20213130411 | 91e4f202-51a9-11ec-921a-0050568f9c84 | 药物涂层 覆膜 短支架 (长度≤100mm) | 髂外动脉、髂总动脉 | 招标范围内未中选
外周血管支架类 | 下肢动脉支架 | 戈尔工业品贸易（上海）有限公司 | 戈尔及同仁有限公司 W.L. Gore & Associates, Inc. | 9e10287f-51a8-11ec-921a-0050568f9c84 | 球囊扩张血管内覆膜支架系统 | 国械注进20213130411 |  | 产品由血管内覆膜支架以及输送系统两部分组成，其中血管内覆膜支架预装在PTA球囊上。血管内覆膜支架包含316L不锈钢环和覆膜，覆膜由ePTFE以及FEP组成。血管内覆膜支架带有肝素涂层。一次性使用，环氧乙烷灭菌。货架有效期3年。 | 本产品适用于治疗发生于髂总动脉和髂外动脉的原发闭塞性病变，参考血管直径范围为5mm-13mm，最大病变长度为110mm，包括主髂动脉分叉部位的原发闭塞性病变。 | 91e4f463-51a9-11ec-921a-0050568f9c84 | C02061300105001092020000025 | C02061300105001092020000025 | 血管介入治疗类材料 | 外周血管介入 | 外周血管支架 | 支架 | 不锈钢 | 覆膜/球扩/肝素涂层 | 覆膜支架直径10mm，支架后扩张允许达到的最大直径13mm，支架长度79mm，输送系统长度135cm | BXA107902W | 00733132650453 | 国械注进20213130411 | 91e4f463-51a9-11ec-921a-0050568f9c84 | 药物涂层 覆膜 短支架 (长度≤100mm) | 髂外动脉、髂总动脉 | 招标范围内未中选
外周血管支架类 | 下肢动脉支架 | 戈尔工业品贸易（上海）有限公司 | 戈尔及同仁有限公司 W.L. Gore & Associates, Inc. | 9e10287f-51a8-11ec-921a-0050568f9c84 | 球囊扩张血管内覆膜支架系统 | 国械注进20213130411 |  | 产品由血管内覆膜支架以及输送系统两部分组成，其中血管内覆膜支架预装在PTA球囊上。血管内覆膜支架包含316L不锈钢环和覆膜，覆膜由ePTFE以及FEP组成。血管内覆膜支架带有肝素涂层。一次性使用，环氧乙烷灭菌。货架有效期3年。 | 本产品适用于治疗发生于髂总动脉和髂外动脉的原发闭塞性病变，参考血管直径范围为5mm-13mm，最大病变长度为110mm，包括主髂动脉分叉部位的原发闭塞性病变。 | 91e19ad0-51a9-11ec-921a-0050568f9c84 | C02061300105001092020000010 | C02061300105001092020000010 | 血管介入治疗类材料 | 外周血管介入 | 外周血管支架 | 支架 | 不锈钢 | 覆膜/球扩/肝素涂层 | 覆膜支架直径5mm，支架后扩张允许达到的最大直径8mm，支架长度19mm，输送系统长度80cm | BXA051901W | 00733132621422 | 国械注进20213130411 | 91e19ad0-51a9-11ec-921a-0050568f9c84 | 药物涂层 覆膜 短支架 (长度≤100mm) | 髂外动脉、髂总动脉 | 招标范围内未中选
外周血管支架类 | 下肢动脉支架 | 戈尔工业品贸易（上海）有限公司 | 戈尔及同仁有限公司 W.L. Gore & Associates, Inc. | 9e10287f-51a8-11ec-921a-0050568f9c84 | 球囊扩张血管内覆膜支架系统 | 国械注进20213130411 |  | 产品由血管内覆膜支架以及输送系统两部分组成，其中血管内覆膜支架预装在PTA球囊上。血管内覆膜支架包含316L不锈钢环和覆膜，覆膜由ePTFE以及FEP组成。血管内覆膜支架带有肝素涂层。一次性使用，环氧乙烷灭菌。货架有效期3年。 | 本产品适用于治疗发生于髂总动脉和髂外动脉的原发闭塞性病变，参考血管直径范围为5mm-13mm，最大病变长度为110mm，包括主髂动脉分叉部位的原发闭塞性病变。 | 91e4f60e-51a9-11ec-921a-0050568f9c84 | C02061300105001092020000026 | C02061300105001092020000026 | 血管介入治疗类材料 | 外周血管介入 | 外周血管支架 | 支架 | 不锈钢 | 覆膜/球扩/肝素涂层 | 覆膜支架直径8mm，支架后扩张允许达到的最大直径11mm，支架长度59mm，输送系统长度80cm | BXA085901W | 无 | 国械注进20213130411 | 91e4f60e-51a9-11ec-921a-0050568f9c84 | 药物涂层 覆膜 短支架 (长度≤100mm) | 髂外动脉、髂总动脉 | 招标范围内未中选
外周血管支架类 | 下肢动脉支架 | 戈尔工业品贸易（上海）有限公司 | 戈尔及同仁有限公司 W.L. Gore & Associates, Inc. | 9e10287f-51a8-11ec-921a-0050568f9c84 | 球囊扩张血管内覆膜支架系统 | 国械注进20213130411 |  | 产品由血管内覆膜支架以及输送系统两部分组成，其中血管内覆膜支架预装在PTA球囊上。血管内覆膜支架包含316L不锈钢环和覆膜，覆膜由ePTFE以及FEP组成。血管内覆膜支架带有肝素涂层。一次性使用，环氧乙烷灭菌。货架有效期3年。 | 本产品适用于治疗发生于髂总动脉和髂外动脉的原发闭塞性病变，参考血管直径范围为5mm-13mm，最大病变长度为110mm，包括主髂动脉分叉部位的原发闭塞性病变。 | 91e4f8f8-51a9-11ec-921a-0050568f9c84 | C02061300105001092020000027 | C02061300105001092020000027 | 血管介入治疗类材料 | 外周血管介入 | 外周血管支架 | 支架 | 不锈钢 | 覆膜/球扩/肝素涂层 | 覆膜支架直径5mm，支架后扩张允许达到的最大直径8mm，支架长度79mm，输送系统长度80cm | BXA057901W | 无 | 国械注进20213130411 | 91e4f8f8-51a9-11ec-921a-0050568f9c84 | 药物涂层 覆膜 短支架 (长度≤100mm) | 髂外动脉、髂总动脉 | 招标范围内未中选
外周血管支架类 | 下肢动脉支架 | 戈尔工业品贸易（上海）有限公司 | 戈尔及同仁有限公司 W. L. GORE & ASSOCIATES, INC. | 565132bf-5d15-11ee-9447-b4055d63f15c | 肝素涂层血管内覆膜支架系统 | 国械注进20233130186 |  | 产品主要由两部分构成：血管内覆膜支架和输送系统。血管内覆膜支架由膨体聚四氟乙烯（ ePTFE）内衬和沿其整个长度延伸的外部镍钛合金支架组成。血管内覆膜支架表面带有通过共价键结合的生物活性肝素。覆膜支架两端带有不透射线标记。该覆膜支架经过压缩后连接于双腔输送导管上。产品经环氧乙烷灭菌，一次性使用。货架有效期三年。 | 肝素涂层血管内覆膜支架系统适用于症状性外周动脉疾病患者，以改善和恢复其相关血管血流，治疗血管直径范围为7.6-12mm，病灶部位最长80mm的髂动脉病变。 | 19aa66b0-5dca-11ee-9447-b4055d63f15c | C02061300104003092020000208 | C02061300104003092020000208 | 血管介入治疗类材料 | 外周血管介入 | 外周血管支架 | 支架 | 合金 | 覆膜/自膨/肝素涂层 | 覆膜支架直径9mm，压握支架长度15cm，导管长度75cm，配用导引鞘尺寸8Fr，带不透射线标记 | VBHR091501W | - | 国械注进20233130186 | 19aa66b0-5dca-11ee-9447-b4055d63f15c | 药物涂层 覆膜 长支架(长度>100mm) | 髂动脉 | 招标范围内未中选
外周血管支架类 | 下肢动脉支架 | 戈尔工业品贸易（上海）有限公司 | 戈尔及同仁有限公司 W. L. GORE & ASSOCIATES, INC. | 565132bf-5d15-11ee-9447-b4055d63f15c | 肝素涂层血管内覆膜支架系统 | 国械注进20233130186 |  | 产品主要由两部分构成：血管内覆膜支架和输送系统。血管内覆膜支架由膨体聚四氟乙烯（ ePTFE）内衬和沿其整个长度延伸的外部镍钛合金支架组成。血管内覆膜支架表面带有通过共价键结合的生物活性肝素。覆膜支架两端带有不透射线标记。该覆膜支架经过压缩后连接于双腔输送导管上。产品经环氧乙烷灭菌，一次性使用。货架有效期三年。 | 肝素涂层血管内覆膜支架系统适用于症状性外周动脉疾病患者，以改善和恢复其相关血管血流，治疗血管直径范围为7.6-12mm，病灶部位最长80mm的髂动脉病变。 | 19aa7c9c-5dca-11ee-9447-b4055d63f15c | C02061300104003092020000209 | C02061300104003092020000209 | 血管介入治疗类材料 | 外周血管介入 | 外周血管支架 | 支架 | 合金 | 覆膜/自膨/肝素涂层 | 覆膜支架直径9mm，压握支架长度10cm，导管长度120cm，配用导引鞘尺寸8Fr，带不透射线标记 | VBHR091002W | 00733132644803 | 国械注进20233130186 | 19aa7c9c-5dca-11ee-9447-b4055d63f15c | 药物涂层 覆膜 短支架 (长度≤100mm) | 髂动脉 | 招标范围内未中选
外周血管支架类 | 下肢动脉支架 | 戈尔工业品贸易（上海）有限公司 | 戈尔及同仁有限公司 W. L. GORE & ASSOCIATES, INC. | 565132bf-5d15-11ee-9447-b4055d63f15c | 肝素涂层血管内覆膜支架系统 | 国械注进20233130186 |  | 产品主要由两部分构成：血管内覆膜支架和输送系统。血管内覆膜支架由膨体聚四氟乙烯（ ePTFE）内衬和沿其整个长度延伸的外部镍钛合金支架组成。血管内覆膜支架表面带有通过共价键结合的生物活性肝素。覆膜支架两端带有不透射线标记。该覆膜支架经过压缩后连接于双腔输送导管上。产品经环氧乙烷灭菌，一次性使用。货架有效期三年。 | 肝素涂层血管内覆膜支架系统适用于症状性外周动脉疾病患者，以改善和恢复其相关血管血流，治疗血管直径范围为7.6-12mm，病灶部位最长80mm的髂动脉病变。 | 19aa94f4-5dca-11ee-9447-b4055d63f15c | C02061300104003092020000210 | C02061300104003092020000210 | 血管介入治疗类材料 | 外周血管介入 | 外周血管支架 | 支架 | 合金 | 覆膜/自膨/肝素涂层 | 覆膜支架直径11mm，压握支架长度5cm，导管长度120cm，配用导引鞘尺寸10Fr，带不透射线标记 | VBHR110502W | 00733132651139 | 国械注进20233130186 | 19aa94f4-5dca-11ee-9447-b4055d63f15c | 药物涂层 覆膜 短支架 (长度≤100mm) | 髂动脉 | 招标范围内未中选
外周血管支架类 | 下肢动脉支架 | 戈尔工业品贸易（上海）有限公司 | 戈尔及同仁有限公司 W. L. GORE & ASSOCIATES, INC. | 565132bf-5d15-11ee-9447-b4055d63f15c | 肝素涂层血管内覆膜支架系统 | 国械注进20233130186 |  | 产品主要由两部分构成：血管内覆膜支架和输送系统。血管内覆膜支架由膨体聚四氟乙烯（ ePTFE）内衬和沿其整个长度延伸的外部镍钛合金支架组成。血管内覆膜支架表面带有通过共价键结合的生物活性肝素。覆膜支架两端带有不透射线标记。该覆膜支架经过压缩后连接于双腔输送导管上。产品经环氧乙烷灭菌，一次性使用。货架有效期三年。 | 肝素涂层血管内覆膜支架系统适用于症状性外周动脉疾病患者，以改善和恢复其相关血管血流，治疗血管直径范围为7.6-12mm，病灶部位最长80mm的髂动脉病变。 | 19aaaa32-5dca-11ee-9447-b4055d63f15c | C02061300104003092020000211 | C02061300104003092020000211 | 血管介入治疗类材料 | 外周血管介入 | 外周血管支架 | 支架 | 合金 | 覆膜/自膨/肝素涂层 | 覆膜支架直径10mm，压握支架长度10cm，导管长度75cm，配用导引鞘尺寸8Fr，带不透射线标记 | VBHR101001W | - | 国械注进20233130186 | 19aaaa32-5dca-11ee-9447-b4055d63f15c | 药物涂层 覆膜 短支架 (长度≤100mm) | 髂动脉 | 招标范围内未中选
外周血管支架类 | 下肢动脉支架 | 戈尔工业品贸易（上海）有限公司 | 戈尔及同仁有限公司 W. L. GORE & ASSOCIATES, INC. | 565132bf-5d15-11ee-9447-b4055d63f15c | 肝素涂层血管内覆膜支架系统 | 国械注进20233130186 |  | 产品主要由两部分构成：血管内覆膜支架和输送系统。血管内覆膜支架由膨体聚四氟乙烯（ ePTFE）内衬和沿其整个长度延伸的外部镍钛合金支架组成。血管内覆膜支架表面带有通过共价键结合的生物活性肝素。覆膜支架两端带有不透射线标记。该覆膜支架经过压缩后连接于双腔输送导管上。产品经环氧乙烷灭菌，一次性使用。货架有效期三年。 | 肝素涂层血管内覆膜支架系统适用于症状性外周动脉疾病患者，以改善和恢复其相关血管血流，治疗血管直径范围为7.6-12mm，病灶部位最长80mm的髂动脉病变。 | 19aacaf6-5dca-11ee-9447-b4055d63f15c | C02061300104003092020000212 | C02061300104003092020000212 | 血管介入治疗类材料 | 外周血管介入 | 外周血管支架 | 支架 | 合金 | 覆膜/自膨/肝素涂层 | 覆膜支架直径11mm，压握支架长度5cm，导管长度75cm，配用导引鞘尺寸10Fr，带不透射线标记 | VBHR110501W | - | 国械注进20233130186 | 19aacaf6-5dca-11ee-9447-b4055d63f15c | 药物涂层 覆膜 短支架 (长度≤100mm) | 髂动脉 | 招标范围内未中选
外周血管支架类 | 下肢动脉支架 | 戈尔工业品贸易（上海）有限公司 | 戈尔及同仁有限公司 W. L. GORE & ASSOCIATES, INC. | 565132bf-5d15-11ee-9447-b4055d63f15c | 肝素涂层血管内覆膜支架系统 | 国械注进20233130186 |  | 产品主要由两部分构成：血管内覆膜支架和输送系统。血管内覆膜支架由膨体聚四氟乙烯（ ePTFE）内衬和沿其整个长度延伸的外部镍钛合金支架组成。血管内覆膜支架表面带有通过共价键结合的生物活性肝素。覆膜支架两端带有不透射线标记。该覆膜支架经过压缩后连接于双腔输送导管上。产品经环氧乙烷灭菌，一次性使用。货架有效期三年。 | 肝素涂层血管内覆膜支架系统适用于症状性外周动脉疾病患者，以改善和恢复其相关血管血流，治疗血管直径范围为7.6-12mm，病灶部位最长80mm的髂动脉病变。 | 19aaff5d-5dca-11ee-9447-b4055d63f15c | C02061300104003092020000213 | C02061300104003092020000213 | 血管介入治疗类材料 | 外周血管介入 | 外周血管支架 | 支架 | 合金 | 覆膜/自膨/肝素涂层 | 覆膜支架直径9mm，压握支架长度7.5cm，导管长度75cm，配用导引鞘尺寸8Fr，带不透射线标记 | VBHR090701W | - | 国械注进20233130186 | 19aaff5d-5dca-11ee-9447-b4055d63f15c | 药物涂层 覆膜 短支架 (长度≤100mm) | 髂动脉 | 招标范围内未中选
外周血管支架类 | 下肢动脉支架 | 戈尔工业品贸易（上海）有限公司 | 戈尔及同仁有限公司 W. L. GORE & ASSOCIATES, INC. | 565132bf-5d15-11ee-9447-b4055d63f15c | 肝素涂层血管内覆膜支架系统 | 国械注进20233130186 |  | 产品主要由两部分构成：血管内覆膜支架和输送系统。血管内覆膜支架由膨体聚四氟乙烯（ ePTFE）内衬和沿其整个长度延伸的外部镍钛合金支架组成。血管内覆膜支架表面带有通过共价键结合的生物活性肝素。覆膜支架两端带有不透射线标记。该覆膜支架经过压缩后连接于双腔输送导管上。产品经环氧乙烷灭菌，一次性使用。货架有效期三年。 | 肝素涂层血管内覆膜支架系统适用于症状性外周动脉疾病患者，以改善和恢复其相关血管血流，治疗血管直径范围为7.6-12mm，病灶部位最长80mm的髂动脉病变。 | 19ab2885-5dca-11ee-9447-b4055d63f15c | C02061300104003092020000214 | C02061300104003092020000214 | 血管介入治疗类材料 | 外周血管介入 | 外周血管支架 | 支架 | 合金 | 覆膜/自膨/肝素涂层 | 覆膜支架直径13mm，压握支架长度5cm，导管长度75cm，配用导引鞘尺寸10*Fr，带不透射线标记 | VBHR130501W | - | 国械注进20233130186 | 19ab2885-5dca-11ee-9447-b4055d63f15c | 药物涂层 覆膜 短支架 (长度≤100mm) | 髂动脉 | 招标范围内未中选
外周血管支架类 | 下肢动脉支架 | 戈尔工业品贸易（上海）有限公司 | 戈尔及同仁有限公司 W. L. GORE & ASSOCIATES, INC. | 565132bf-5d15-11ee-9447-b4055d63f15c | 肝素涂层血管内覆膜支架系统 | 国械注进20233130186 |  | 产品主要由两部分构成：血管内覆膜支架和输送系统。血管内覆膜支架由膨体聚四氟乙烯（ ePTFE）内衬和沿其整个长度延伸的外部镍钛合金支架组成。血管内覆膜支架表面带有通过共价键结合的生物活性肝素。覆膜支架两端带有不透射线标记。该覆膜支架经过压缩后连接于双腔输送导管上。产品经环氧乙烷灭菌，一次性使用。货架有效期三年。 | 肝素涂层血管内覆膜支架系统适用于症状性外周动脉疾病患者，以改善和恢复其相关血管血流，治疗血管直径范围为7.6-12mm，病灶部位最长80mm的髂动脉病变。 | 19ab5cb7-5dca-11ee-9447-b4055d63f15c | C02061300104003092020000215 | C02061300104003092020000215 | 血管介入治疗类材料 | 外周血管介入 | 外周血管支架 | 支架 | 合金 | 覆膜/自膨/肝素涂层 | 覆膜支架直径11mm，压握支架长度10cm，导管长度120cm，配用导引鞘尺寸10Fr，带不透射线标记 | VBHR111002W | 00733132651146 | 国械注进20233130186 | 19ab5cb7-5dca-11ee-9447-b4055d63f15c | 药物涂层 覆膜 短支架 (长度≤100mm) | 髂动脉 | 招标范围内未中选
外周血管支架类 | 下肢动脉支架 | 戈尔工业品贸易（上海）有限公司 | 戈尔及同仁有限公司 W. L. GORE & ASSOCIATES, INC. | 565132bf-5d15-11ee-9447-b4055d63f15c | 肝素涂层血管内覆膜支架系统 | 国械注进20233130186 |  | 产品主要由两部分构成：血管内覆膜支架和输送系统。血管内覆膜支架由膨体聚四氟乙烯（ ePTFE）内衬和沿其整个长度延伸的外部镍钛合金支架组成。血管内覆膜支架表面带有通过共价键结合的生物活性肝素。覆膜支架两端带有不透射线标记。该覆膜支架经过压缩后连接于双腔输送导管上。产品经环氧乙烷灭菌，一次性使用。货架有效期三年。 | 肝素涂层血管内覆膜支架系统适用于症状性外周动脉疾病患者，以改善和恢复其相关血管血流，治疗血管直径范围为7.6-12mm，病灶部位最长80mm的髂动脉病变。 | 19aba3bd-5dca-11ee-9447-b4055d63f15c | C02061300104003092020000216 | C02061300104003092020000216 | 血管介入治疗类材料 | 外周血管介入 | 外周血管支架 | 支架 | 合金 | 覆膜/自膨/肝素涂层 | 覆膜支架直径9mm，压握支架长度15cm，导管长度120cm，配用导引鞘尺寸8Fr，带不透射线标记 | VBHR091502W | 00733132651092 | 国械注进20233130186 | 19aba3bd-5dca-11ee-9447-b4055d63f15c | 药物涂层 覆膜 长支架(长度>100mm) | 髂动脉 | 招标范围内未中选
外周血管支架类 | 下肢动脉支架 | 戈尔工业品贸易（上海）有限公司 | 戈尔及同仁有限公司 W. L. GORE & ASSOCIATES, INC. | 565132bf-5d15-11ee-9447-b4055d63f15c | 肝素涂层血管内覆膜支架系统 | 国械注进20233130186 |  | 产品主要由两部分构成：血管内覆膜支架和输送系统。血管内覆膜支架由膨体聚四氟乙烯（ ePTFE）内衬和沿其整个长度延伸的外部镍钛合金支架组成。血管内覆膜支架表面带有通过共价键结合的生物活性肝素。覆膜支架两端带有不透射线标记。该覆膜支架经过压缩后连接于双腔输送导管上。产品经环氧乙烷灭菌，一次性使用。货架有效期三年。 | 肝素涂层血管内覆膜支架系统适用于症状性外周动脉疾病患者，以改善和恢复其相关血管血流，治疗血管直径范围为7.6-12mm，病灶部位最长80mm的髂动脉病变。 | 19abb6c7-5dca-11ee-9447-b4055d63f15c | C02061300104003092020000217 | C02061300104003092020000217 | 血管介入治疗类材料 | 外周血管介入 | 外周血管支架 | 支架 | 合金 | 覆膜/自膨/肝素涂层 | 覆膜支架直径10mm，压握支架长度15cm，导管长度120cm，配用导引鞘尺寸8Fr，带不透射线标记 | VBHR101502W | 00733132651122 | 国械注进20233130186 | 19abb6c7-5dca-11ee-9447-b4055d63f15c | 药物涂层 覆膜 长支架(长度>100mm) | 髂动脉 | 招标范围内未中选
外周血管支架类 | 下肢动脉支架 | 戈尔工业品贸易（上海）有限公司 | 戈尔及同仁有限公司 W. L. GORE & ASSOCIATES, INC. | 565132bf-5d15-11ee-9447-b4055d63f15c | 肝素涂层血管内覆膜支架系统 | 国械注进20233130186 |  | 产品主要由两部分构成：血管内覆膜支架和输送系统。血管内覆膜支架由膨体聚四氟乙烯（ ePTFE）内衬和沿其整个长度延伸的外部镍钛合金支架组成。血管内覆膜支架表面带有通过共价键结合的生物活性肝素。覆膜支架两端带有不透射线标记。该覆膜支架经过压缩后连接于双腔输送导管上。产品经环氧乙烷灭菌，一次性使用。货架有效期三年。 | 肝素涂层血管内覆膜支架系统适用于症状性外周动脉疾病患者，以改善和恢复其相关血管血流，治疗血管直径范围为7.6-12mm，病灶部位最长80mm的髂动脉病变。 | 19abc789-5dca-11ee-9447-b4055d63f15c | C02061300104003092020000218 | C02061300104003092020000218 | 血管介入治疗类材料 | 外周血管介入 | 外周血管支架 | 支架 | 合金 | 覆膜/自膨/肝素涂层 | 覆膜支架直径10mm，压握支架长度5cm，导管长度75cm，配用导引鞘尺寸8Fr，带不透射线标记 | VBHR100501W | - | 国械注进20233130186 | 19abc789-5dca-11ee-9447-b4055d63f15c | 药物涂层 覆膜 短支架 (长度≤100mm) | 髂动脉 | 招标范围内未中选
外周血管支架类 | 下肢动脉支架 | 戈尔工业品贸易（上海）有限公司 | 戈尔及同仁有限公司 W.L. Gore & Associates, Inc. | 9e10287f-51a8-11ec-921a-0050568f9c84 | 球囊扩张血管内覆膜支架系统 | 国械注进20213130411 |  | 产品由血管内覆膜支架以及输送系统两部分组成，其中血管内覆膜支架预装在PTA球囊上。血管内覆膜支架包含316L不锈钢环和覆膜，覆膜由ePTFE以及FEP组成。血管内覆膜支架带有肝素涂层。一次性使用，环氧乙烷灭菌。货架有效期3年。 | 本产品适用于治疗发生于髂总动脉和髂外动脉的原发闭塞性病变，参考血管直径范围为5mm-13mm，最大病变长度为110mm，包括主髂动脉分叉部位的原发闭塞性病变。 | 91f1ab8e-51a9-11ec-921a-0050568f9c84 | C02061300105001092020000069 | C02061300105001092020000069 | 血管介入治疗类材料 | 外周血管介入 | 外周血管支架 | 支架 | 不锈钢 | 覆膜/球扩/肝素涂层 | 覆膜支架直径8mm，支架后扩张允许达到的最大直径11mm，支架长度39mm，输送系统长度135cm | BXA083902W | 00733132650354 | 国械注进20213130411 | 91f1ab8e-51a9-11ec-921a-0050568f9c84 | 药物涂层 覆膜 短支架 (长度≤100mm) | 髂外动脉、髂总动脉 | 招标范围内未中选
外周血管支架类 | 下肢动脉支架 | 戈尔工业品贸易（上海）有限公司 | 戈尔及同仁有限公司 W.L. Gore & Associates, Inc. | 9e10287f-51a8-11ec-921a-0050568f9c84 | 球囊扩张血管内覆膜支架系统 | 国械注进20213130411 |  | 产品由血管内覆膜支架以及输送系统两部分组成，其中血管内覆膜支架预装在PTA球囊上。血管内覆膜支架包含316L不锈钢环和覆膜，覆膜由ePTFE以及FEP组成。血管内覆膜支架带有肝素涂层。一次性使用，环氧乙烷灭菌。货架有效期3年。 | 本产品适用于治疗发生于髂总动脉和髂外动脉的原发闭塞性病变，参考血管直径范围为5mm-13mm，最大病变长度为110mm，包括主髂动脉分叉部位的原发闭塞性病变。 | 91e51c17-51a9-11ec-921a-0050568f9c84 | C02061300105001092020000044 | C02061300105001092020000044 | 血管介入治疗类材料 | 外周血管介入 | 外周血管支架 | 支架 | 不锈钢 | 覆膜/球扩/肝素涂层 | 覆膜支架直径8mm，支架后扩张允许达到的最大直径16mm，支架长度79mm，输送系统长度135cm | BXAL087902W | 00733132650521 | 国械注进20213130411 | 91e51c17-51a9-11ec-921a-0050568f9c84 | 药物涂层 覆膜 短支架 (长度≤100mm) | 髂外动脉、髂总动脉 | 招标范围内未中选
外周血管支架类 | 下肢动脉支架 | 戈尔工业品贸易（上海）有限公司 | 戈尔及同仁有限公司 W.L. Gore & Associates, Inc. | 9e10287f-51a8-11ec-921a-0050568f9c84 | 球囊扩张血管内覆膜支架系统 | 国械注进20213130411 |  | 产品由血管内覆膜支架以及输送系统两部分组成，其中血管内覆膜支架预装在PTA球囊上。血管内覆膜支架包含316L不锈钢环和覆膜，覆膜由ePTFE以及FEP组成。血管内覆膜支架带有肝素涂层。一次性使用，环氧乙烷灭菌。货架有效期3年。 | 本产品适用于治疗发生于髂总动脉和髂外动脉的原发闭塞性病变，参考血管直径范围为5mm-13mm，最大病变长度为110mm，包括主髂动脉分叉部位的原发闭塞性病变。 | 91e73bc6-51a9-11ec-921a-0050568f9c84 | C02061300105001092020000061 | C02061300105001092020000061 | 血管介入治疗类材料 | 外周血管介入 | 外周血管支架 | 支架 | 不锈钢 | 覆膜/球扩/肝素涂层 | 覆膜支架直径8mm，支架后扩张允许达到的最大直径11mm，支架长度59mm，输送系统长度135cm | BXA085902W | 00733132650361 | 国械注进20213130411 | 91e73bc6-51a9-11ec-921a-0050568f9c84 | 药物涂层 覆膜 短支架 (长度≤100mm) | 髂外动脉、髂总动脉 | 招标范围内未中选
外周血管支架类 | 下肢动脉支架 | 戈尔工业品贸易（上海）有限公司 | 戈尔及同仁有限公司 W.L. Gore & Associates, Inc. | 9e10287f-51a8-11ec-921a-0050568f9c84 | 球囊扩张血管内覆膜支架系统 | 国械注进20213130411 |  | 产品由血管内覆膜支架以及输送系统两部分组成，其中血管内覆膜支架预装在PTA球囊上。血管内覆膜支架包含316L不锈钢环和覆膜，覆膜由ePTFE以及FEP组成。血管内覆膜支架带有肝素涂层。一次性使用，环氧乙烷灭菌。货架有效期3年。 | 本产品适用于治疗发生于髂总动脉和髂外动脉的原发闭塞性病变，参考血管直径范围为5mm-13mm，最大病变长度为110mm，包括主髂动脉分叉部位的原发闭塞性病变。 | 91e51a57-51a9-11ec-921a-0050568f9c84 | C02061300105001092020000043 | C02061300105001092020000043 | 血管介入治疗类材料 | 外周血管介入 | 外周血管支架 | 支架 | 不锈钢 | 覆膜/球扩/肝素涂层 | 覆膜支架直径10mm，支架后扩张允许达到的最大直径13mm，支架长度39mm，输送系统长度80cm | BXA103901W | 无 | 国械注进20213130411 | 91e51a57-51a9-11ec-921a-0050568f9c84 | 药物涂层 覆膜 短支架 (长度≤100mm) | 髂外动脉、髂总动脉 | 招标范围内未中选
外周血管支架类 | 下肢动脉支架 | 戈尔工业品贸易（上海）有限公司 | 戈尔及同仁有限公司 W.L. Gore & Associates, Inc. | 9e10287f-51a8-11ec-921a-0050568f9c84 | 球囊扩张血管内覆膜支架系统 | 国械注进20213130411 |  | 产品由血管内覆膜支架以及输送系统两部分组成，其中血管内覆膜支架预装在PTA球囊上。血管内覆膜支架包含316L不锈钢环和覆膜，覆膜由ePTFE以及FEP组成。血管内覆膜支架带有肝素涂层。一次性使用，环氧乙烷灭菌。货架有效期3年。 | 本产品适用于治疗发生于髂总动脉和髂外动脉的原发闭塞性病变，参考血管直径范围为5mm-13mm，最大病变长度为110mm，包括主髂动脉分叉部位的原发闭塞性病变。 | 91f35ea7-51a9-11ec-921a-0050568f9c84 | C02061300105001092020000076 | C02061300105001092020000076 | 血管介入治疗类材料 | 外周血管介入 | 外周血管支架 | 支架 | 不锈钢 | 覆膜/球扩/肝素涂层 | 覆膜支架直径5mm，支架后扩张允许达到的最大直径8mm，支架长度19mm，输送系统长度135cm | BXA051902W | 00733132621439 | 国械注进20213130411 | 91f35ea7-51a9-11ec-921a-0050568f9c84 | 药物涂层 覆膜 短支架 (长度≤100mm) | 髂外动脉、髂总动脉 | 招标范围内未中选
外周血管支架类 | 下肢动脉支架 | 戈尔工业品贸易（上海）有限公司 | 戈尔及同仁有限公司 W.L. Gore & Associates, Inc. | 9e10287f-51a8-11ec-921a-0050568f9c84 | 球囊扩张血管内覆膜支架系统 | 国械注进20213130411 |  | 产品由血管内覆膜支架以及输送系统两部分组成，其中血管内覆膜支架预装在PTA球囊上。血管内覆膜支架包含316L不锈钢环和覆膜，覆膜由ePTFE以及FEP组成。血管内覆膜支架带有肝素涂层。一次性使用，环氧乙烷灭菌。货架有效期3年。 | 本产品适用于治疗发生于髂总动脉和髂外动脉的原发闭塞性病变，参考血管直径范围为5mm-13mm，最大病变长度为110mm，包括主髂动脉分叉部位的原发闭塞性病变。 | 91e518c8-51a9-11ec-921a-0050568f9c84 | C02061300105001092020000042 | C02061300105001092020000042 | 血管介入治疗类材料 | 外周血管介入 | 外周血管支架 | 支架 | 不锈钢 | 覆膜/球扩/肝素涂层 | 覆膜支架直径11mm，支架后扩张允许达到的最大直径16mm，支架长度79mm，输送系统长度80cm | BXA117901W | 无 | 国械注进20213130411 | 91e518c8-51a9-11ec-921a-0050568f9c84 | 药物涂层 覆膜 短支架 (长度≤100mm) | 髂外动脉、髂总动脉 | 招标范围内未中选
外周血管支架类 | 下肢动脉支架 | 戈尔工业品贸易（上海）有限公司 | 戈尔及同仁有限公司 W.L. Gore & Associates, Inc. | 9e10287f-51a8-11ec-921a-0050568f9c84 | 球囊扩张血管内覆膜支架系统 | 国械注进20213130411 |  | 产品由血管内覆膜支架以及输送系统两部分组成，其中血管内覆膜支架预装在PTA球囊上。血管内覆膜支架包含316L不锈钢环和覆膜，覆膜由ePTFE以及FEP组成。血管内覆膜支架带有肝素涂层。一次性使用，环氧乙烷灭菌。货架有效期3年。 | 本产品适用于治疗发生于髂总动脉和髂外动脉的原发闭塞性病变，参考血管直径范围为5mm-13mm，最大病变长度为110mm，包括主髂动脉分叉部位的原发闭塞性病变。 | 91e73a3f-51a9-11ec-921a-0050568f9c84 | C02061300105001092020000060 | C02061300105001092020000060 | 血管介入治疗类材料 | 外周血管介入 | 外周血管支架 | 支架 | 不锈钢 | 覆膜/球扩/肝素涂层 | 覆膜支架直径9mm，支架后扩张允许达到的最大直径13mm，支架长度79mm，输送系统长度80cm | BXA097901W | 无 | 国械注进20213130411 | 91e73a3f-51a9-11ec-921a-0050568f9c84 | 药物涂层 覆膜 短支架 (长度≤100mm) | 髂外动脉、髂总动脉 | 招标范围内未中选
外周血管支架类 | 下肢动脉支架 | 戈尔工业品贸易（上海）有限公司 | 戈尔及同仁有限公司 W.L. Gore & Associates, Inc. | 9e10287f-51a8-11ec-921a-0050568f9c84 | 球囊扩张血管内覆膜支架系统 | 国械注进20213130411 |  | 产品由血管内覆膜支架以及输送系统两部分组成，其中血管内覆膜支架预装在PTA球囊上。血管内覆膜支架包含316L不锈钢环和覆膜，覆膜由ePTFE以及FEP组成。血管内覆膜支架带有肝素涂层。一次性使用，环氧乙烷灭菌。货架有效期3年。 | 本产品适用于治疗发生于髂总动脉和髂外动脉的原发闭塞性病变，参考血管直径范围为5mm-13mm，最大病变长度为110mm，包括主髂动脉分叉部位的原发闭塞性病变。 | 91e4faea-51a9-11ec-921a-0050568f9c84 | C02061300105001092020000028 | C02061300105001092020000028 | 血管介入治疗类材料 | 外周血管介入 | 外周血管支架 | 支架 | 不锈钢 | 覆膜/球扩/肝素涂层 | 覆膜支架直径10mm，支架后扩张允许达到的最大直径13mm，支架长度29mm，输送系统长度80cm | BXA102901W | 无 | 国械注进20213130411 | 91e4faea-51a9-11ec-921a-0050568f9c84 | 药物涂层 覆膜 短支架 (长度≤100mm) | 髂外动脉、髂总动脉 | 招标范围内未中选
外周血管支架类 | 下肢动脉支架 | 戈尔工业品贸易（上海）有限公司 | 戈尔及同仁有限公司 W.L. Gore & Associates, Inc. | 9e10287f-51a8-11ec-921a-0050568f9c84 | 球囊扩张血管内覆膜支架系统 | 国械注进20213130411 |  | 产品由血管内覆膜支架以及输送系统两部分组成，其中血管内覆膜支架预装在PTA球囊上。血管内覆膜支架包含316L不锈钢环和覆膜，覆膜由ePTFE以及FEP组成。血管内覆膜支架带有肝素涂层。一次性使用，环氧乙烷灭菌。货架有效期3年。 | 本产品适用于治疗发生于髂总动脉和髂外动脉的原发闭塞性病变，参考血管直径范围为5mm-13mm，最大病变长度为110mm，包括主髂动脉分叉部位的原发闭塞性病变。 | 91e51727-51a9-11ec-921a-0050568f9c84 | C02061300105001092020000041 | C02061300105001092020000041 | 血管介入治疗类材料 | 外周血管介入 | 外周血管支架 | 支架 | 不锈钢 | 覆膜/球扩/肝素涂层 | 覆膜支架直径5mm，支架后扩张允许达到的最大直径8mm，支架长度59mm，输送系统长度80cm | BXA055901W | 00733132621453 | 国械注进20213130411 | 91e51727-51a9-11ec-921a-0050568f9c84 | 药物涂层 覆膜 短支架 (长度≤100mm) | 髂外动脉、髂总动脉 | 招标范围内未中选
外周血管支架类 | 下肢动脉支架 | 戈尔工业品贸易（上海）有限公司 | 戈尔及同仁有限公司 W.L. Gore & Associates, Inc. | 9e10287f-51a8-11ec-921a-0050568f9c84 | 球囊扩张血管内覆膜支架系统 | 国械注进20213130411 |  | 产品由血管内覆膜支架以及输送系统两部分组成，其中血管内覆膜支架预装在PTA球囊上。血管内覆膜支架包含316L不锈钢环和覆膜，覆膜由ePTFE以及FEP组成。血管内覆膜支架带有肝素涂层。一次性使用，环氧乙烷灭菌。货架有效期3年。 | 本产品适用于治疗发生于髂总动脉和髂外动脉的原发闭塞性病变，参考血管直径范围为5mm-13mm，最大病变长度为110mm，包括主髂动脉分叉部位的原发闭塞性病变。 | 91f0862f-51a9-11ec-921a-0050568f9c84 | C02061300105001092020000068 | C02061300105001092020000068 | 血管介入治疗类材料 | 外周血管介入 | 外周血管支架 | 支架 | 不锈钢 | 覆膜/球扩/肝素涂层 | 覆膜支架直径6mm，支架后扩张允许达到的最大直径8mm，支架长度29mm，输送系统长度80cm | BXA062901W | 无 | 国械注进20213130411 | 91f0862f-51a9-11ec-921a-0050568f9c84 | 药物涂层 覆膜 短支架 (长度≤100mm) | 髂外动脉、髂总动脉 | 招标范围内未中选
外周血管支架类 | 下肢动脉支架 | 戈尔工业品贸易（上海）有限公司 | 戈尔及同仁有限公司 W.L. Gore & Associates, Inc. | 9e10287f-51a8-11ec-921a-0050568f9c84 | 球囊扩张血管内覆膜支架系统 | 国械注进20213130411 |  | 产品由血管内覆膜支架以及输送系统两部分组成，其中血管内覆膜支架预装在PTA球囊上。血管内覆膜支架包含316L不锈钢环和覆膜，覆膜由ePTFE以及FEP组成。血管内覆膜支架带有肝素涂层。一次性使用，环氧乙烷灭菌。货架有效期3年。 | 本产品适用于治疗发生于髂总动脉和髂外动脉的原发闭塞性病变，参考血管直径范围为5mm-13mm，最大病变长度为110mm，包括主髂动脉分叉部位的原发闭塞性病变。 | 91e515a1-51a9-11ec-921a-0050568f9c84 | C02061300105001092020000040 | C02061300105001092020000040 | 血管介入治疗类材料 | 外周血管介入 | 外周血管支架 | 支架 | 不锈钢 | 覆膜/球扩/肝素涂层 | 覆膜支架直径9mm，支架后扩张允许达到的最大直径13mm，支架长度29mm，输送系统长度80cm | BXA092901W | 无 | 国械注进20213130411 | 91e515a1-51a9-11ec-921a-0050568f9c84 | 药物涂层 覆膜 短支架 (长度≤100mm) | 髂外动脉、髂总动脉 | 招标范围内未中选
外周血管支架类 | 下肢动脉支架 | 戈尔工业品贸易（上海）有限公司 | 戈尔及同仁有限公司 W.L. Gore & Associates, Inc. | 9e10287f-51a8-11ec-921a-0050568f9c84 | 球囊扩张血管内覆膜支架系统 | 国械注进20213130411 |  | 产品由血管内覆膜支架以及输送系统两部分组成，其中血管内覆膜支架预装在PTA球囊上。血管内覆膜支架包含316L不锈钢环和覆膜，覆膜由ePTFE以及FEP组成。血管内覆膜支架带有肝素涂层。一次性使用，环氧乙烷灭菌。货架有效期3年。 | 本产品适用于治疗发生于髂总动脉和髂外动脉的原发闭塞性病变，参考血管直径范围为5mm-13mm，最大病变长度为110mm，包括主髂动脉分叉部位的原发闭塞性病变。 | 91e7389e-51a9-11ec-921a-0050568f9c84 | C02061300105001092020000059 | C02061300105001092020000059 | 血管介入治疗类材料 | 外周血管介入 | 外周血管支架 | 支架 | 不锈钢 | 覆膜/球扩/肝素涂层 | 覆膜支架直径7mm，支架后扩张允许达到的最大直径11mm，支架长度15mm，输送系统长度135cm | BXA071502W | 00733132621569 | 国械注进20213130411 | 91e7389e-51a9-11ec-921a-0050568f9c84 | 药物涂层 覆膜 短支架 (长度≤100mm) | 髂外动脉、髂总动脉 | 招标范围内未中选
外周血管支架类 | 下肢动脉支架 | 戈尔工业品贸易（上海）有限公司 | 戈尔及同仁有限公司 W.L. Gore & Associates, Inc. | 9e10287f-51a8-11ec-921a-0050568f9c84 | 球囊扩张血管内覆膜支架系统 | 国械注进20213130411 |  | 产品由血管内覆膜支架以及输送系统两部分组成，其中血管内覆膜支架预装在PTA球囊上。血管内覆膜支架包含316L不锈钢环和覆膜，覆膜由ePTFE以及FEP组成。血管内覆膜支架带有肝素涂层。一次性使用，环氧乙烷灭菌。货架有效期3年。 | 本产品适用于治疗发生于髂总动脉和髂外动脉的原发闭塞性病变，参考血管直径范围为5mm-13mm，最大病变长度为110mm，包括主髂动脉分叉部位的原发闭塞性病变。 | 91e509c9-51a9-11ec-921a-0050568f9c84 | C02061300105001092020000033 | C02061300105001092020000033 | 血管介入治疗类材料 | 外周血管介入 | 外周血管支架 | 支架 | 不锈钢 | 覆膜/球扩/肝素涂层 | 覆膜支架直径6mm，支架后扩张允许达到的最大直径8mm，支架长度79mm，输送系统长度80cm | BXA067901W | 无 | 国械注进20213130411 | 91e509c9-51a9-11ec-921a-0050568f9c84 | 药物涂层 覆膜 短支架 (长度≤100mm) | 髂外动脉、髂总动脉 | 招标范围内未中选
外周血管支架类 | 下肢动脉支架 | 戈尔工业品贸易（上海）有限公司 | 戈尔及同仁有限公司 W.L. Gore & Associates, Inc. | 9e10287f-51a8-11ec-921a-0050568f9c84 | 球囊扩张血管内覆膜支架系统 | 国械注进20213130411 |  | 产品由血管内覆膜支架以及输送系统两部分组成，其中血管内覆膜支架预装在PTA球囊上。血管内覆膜支架包含316L不锈钢环和覆膜，覆膜由ePTFE以及FEP组成。血管内覆膜支架带有肝素涂层。一次性使用，环氧乙烷灭菌。货架有效期3年。 | 本产品适用于治疗发生于髂总动脉和髂外动脉的原发闭塞性病变，参考血管直径范围为5mm-13mm，最大病变长度为110mm，包括主髂动脉分叉部位的原发闭塞性病变。 | 91e50b65-51a9-11ec-921a-0050568f9c84 | C02061300105001092020000034 | C02061300105001092020000034 | 血管介入治疗类材料 | 外周血管介入 | 外周血管支架 | 支架 | 不锈钢 | 覆膜/球扩/肝素涂层 | 覆膜支架直径8mm，支架后扩张允许达到的最大直径16mm，支架长度29mm，输送系统长度135cm | BXAL082902W | 00733132650491 | 国械注进20213130411 | 91e50b65-51a9-11ec-921a-0050568f9c84 | 药物涂层 覆膜 短支架 (长度≤100mm) | 髂外动脉、髂总动脉 | 招标范围内未中选
外周血管支架类 | 下肢动脉支架 | 戈尔工业品贸易（上海）有限公司 | 戈尔及同仁有限公司 W.L. Gore & Associates, Inc. | 9e10287f-51a8-11ec-921a-0050568f9c84 | 球囊扩张血管内覆膜支架系统 | 国械注进20213130411 |  | 产品由血管内覆膜支架以及输送系统两部分组成，其中血管内覆膜支架预装在PTA球囊上。血管内覆膜支架包含316L不锈钢环和覆膜，覆膜由ePTFE以及FEP组成。血管内覆膜支架带有肝素涂层。一次性使用，环氧乙烷灭菌。货架有效期3年。 | 本产品适用于治疗发生于髂总动脉和髂外动脉的原发闭塞性病变，参考血管直径范围为5mm-13mm，最大病变长度为110mm，包括主髂动脉分叉部位的原发闭塞性病变。 | 91e50cf0-51a9-11ec-921a-0050568f9c84 | C02061300105001092020000035 | C02061300105001092020000035 | 血管介入治疗类材料 | 外周血管介入 | 外周血管支架 | 支架 | 不锈钢 | 覆膜/球扩/肝素涂层 | 覆膜支架直径7mm，支架后扩张允许达到的最大直径11mm，支架长度29mm，输送系统长度80cm | BXA072901W | 无 | 国械注进20213130411 | 91e50cf0-51a9-11ec-921a-0050568f9c84 | 药物涂层 覆膜 短支架 (长度≤100mm) | 髂外动脉、髂总动脉 | 招标范围内未中选
外周血管支架类 | 下肢动脉支架 | 戈尔工业品贸易（上海）有限公司 | 戈尔及同仁有限公司 W.L. Gore & Associates, Inc. | 9e10287f-51a8-11ec-921a-0050568f9c84 | 球囊扩张血管内覆膜支架系统 | 国械注进20213130411 |  | 产品由血管内覆膜支架以及输送系统两部分组成，其中血管内覆膜支架预装在PTA球囊上。血管内覆膜支架包含316L不锈钢环和覆膜，覆膜由ePTFE以及FEP组成。血管内覆膜支架带有肝素涂层。一次性使用，环氧乙烷灭菌。货架有效期3年。 | 本产品适用于治疗发生于髂总动脉和髂外动脉的原发闭塞性病变，参考血管直径范围为5mm-13mm，最大病变长度为110mm，包括主髂动脉分叉部位的原发闭塞性病变。 | 91d03510-51a9-11ec-921a-0050568f9c84 | C02061300105001092020000001 | C02061300105001092020000001 | 血管介入治疗类材料 | 外周血管介入 | 外周血管支架 | 支架 | 不锈钢 | 覆膜/球扩/肝素涂层 | 覆膜支架直径6mm，支架后扩张允许达到的最大直径8mm，支架长度29mm，输送系统长度135cm | BXA062902W | 00733132650286 | 国械注进20213130411 | 91d03510-51a9-11ec-921a-0050568f9c84 | 药物涂层 覆膜 短支架 (长度≤100mm) | 髂外动脉、髂总动脉 | 招标范围内未中选
外周血管支架类 | 下肢动脉支架 | 戈尔工业品贸易（上海）有限公司 | 戈尔及同仁有限公司 W.L. Gore & Associates, Inc. | 9e10287f-51a8-11ec-921a-0050568f9c84 | 球囊扩张血管内覆膜支架系统 | 国械注进20213130411 |  | 产品由血管内覆膜支架以及输送系统两部分组成，其中血管内覆膜支架预装在PTA球囊上。血管内覆膜支架包含316L不锈钢环和覆膜，覆膜由ePTFE以及FEP组成。血管内覆膜支架带有肝素涂层。一次性使用，环氧乙烷灭菌。货架有效期3年。 | 本产品适用于治疗发生于髂总动脉和髂外动脉的原发闭塞性病变，参考血管直径范围为5mm-13mm，最大病变长度为110mm，包括主髂动脉分叉部位的原发闭塞性病变。 | 91d0957a-51a9-11ec-921a-0050568f9c84 | C02061300105001092020000002 | C02061300105001092020000002 | 血管介入治疗类材料 | 外周血管介入 | 外周血管支架 | 支架 | 不锈钢 | 覆膜/球扩/肝素涂层 | 覆膜支架直径8mm，支架后扩张允许达到的最大直径16mm，支架长度79mm，输送系统长度80cm | BXAL087901W | 无 | 国械注进20213130411 | 91d0957a-51a9-11ec-921a-0050568f9c84 | 药物涂层 覆膜 短支架 (长度≤100mm) | 髂外动脉、髂总动脉 | 招标范围内未中选
外周血管支架类 | 下肢动脉支架 | 戈尔工业品贸易（上海）有限公司 | 戈尔及同仁有限公司 W.L. Gore & Associates, Inc. | 9e10287f-51a8-11ec-921a-0050568f9c84 | 球囊扩张血管内覆膜支架系统 | 国械注进20213130411 |  | 产品由血管内覆膜支架以及输送系统两部分组成，其中血管内覆膜支架预装在PTA球囊上。血管内覆膜支架包含316L不锈钢环和覆膜，覆膜由ePTFE以及FEP组成。血管内覆膜支架带有肝素涂层。一次性使用，环氧乙烷灭菌。货架有效期3年。 | 本产品适用于治疗发生于髂总动脉和髂外动脉的原发闭塞性病变，参考血管直径范围为5mm-13mm，最大病变长度为110mm，包括主髂动脉分叉部位的原发闭塞性病变。 | 91d254b7-51a9-11ec-921a-0050568f9c84 | C02061300105001092020000003 | C02061300105001092020000003 | 血管介入治疗类材料 | 外周血管介入 | 外周血管支架 | 支架 | 不锈钢 | 覆膜/球扩/肝素涂层 | 覆膜支架直径8mm，支架后扩张允许达到的最大直径16mm，支架长度29mm，输送系统长度80cm | BXAL082901W | 无 | 国械注进20213130411 | 91d254b7-51a9-11ec-921a-0050568f9c84 | 药物涂层 覆膜 短支架 (长度≤100mm) | 髂外动脉、髂总动脉 | 招标范围内未中选
外周血管支架类 | 下肢动脉支架 | 戈尔工业品贸易（上海）有限公司 | 戈尔及同仁有限公司 W.L. Gore & Associates, Inc. | 9e10287f-51a8-11ec-921a-0050568f9c84 | 球囊扩张血管内覆膜支架系统 | 国械注进20213130411 |  | 产品由血管内覆膜支架以及输送系统两部分组成，其中血管内覆膜支架预装在PTA球囊上。血管内覆膜支架包含316L不锈钢环和覆膜，覆膜由ePTFE以及FEP组成。血管内覆膜支架带有肝素涂层。一次性使用，环氧乙烷灭菌。货架有效期3年。 | 本产品适用于治疗发生于髂总动脉和髂外动脉的原发闭塞性病变，参考血管直径范围为5mm-13mm，最大病变长度为110mm，包括主髂动脉分叉部位的原发闭塞性病变。 | 91d4fa71-51a9-11ec-921a-0050568f9c84 | C02061300105001092020000004 | C02061300105001092020000004 | 血管介入治疗类材料 | 外周血管介入 | 外周血管支架 | 支架 | 不锈钢 | 覆膜/球扩/肝素涂层 | 覆膜支架直径8mm，支架后扩张允许达到的最大直径11mm，支架长度29mm，输送系统长度80cm | BXA082901W | 无 | 国械注进20213130411 | 91d4fa71-51a9-11ec-921a-0050568f9c84 | 药物涂层 覆膜 短支架 (长度≤100mm) | 髂外动脉、髂总动脉 | 招标范围内未中选
外周血管支架类 | 下肢动脉支架 | 戈尔工业品贸易（上海）有限公司 | 戈尔及同仁有限公司 W.L. Gore & Associates, Inc. | 9e10287f-51a8-11ec-921a-0050568f9c84 | 球囊扩张血管内覆膜支架系统 | 国械注进20213130411 |  | 产品由血管内覆膜支架以及输送系统两部分组成，其中血管内覆膜支架预装在PTA球囊上。血管内覆膜支架包含316L不锈钢环和覆膜，覆膜由ePTFE以及FEP组成。血管内覆膜支架带有肝素涂层。一次性使用，环氧乙烷灭菌。货架有效期3年。 | 本产品适用于治疗发生于髂总动脉和髂外动脉的原发闭塞性病变，参考血管直径范围为5mm-13mm，最大病变长度为110mm，包括主髂动脉分叉部位的原发闭塞性病变。 | 91d6447d-51a9-11ec-921a-0050568f9c84 | C02061300105001092020000005 | C02061300105001092020000005 | 血管介入治疗类材料 | 外周血管介入 | 外周血管支架 | 支架 | 不锈钢 | 覆膜/球扩/肝素涂层 | 覆膜支架直径5mm，支架后扩张允许达到的最大直径8mm，支架长度59mm，输送系统长度135cm | BXA055902W | 00733132621460 | 国械注进20213130411 | 91d6447d-51a9-11ec-921a-0050568f9c84 | 药物涂层 覆膜 短支架 (长度≤100mm) | 髂外动脉、髂总动脉 | 招标范围内未中选
外周血管支架类 | 下肢动脉支架 | 戈尔工业品贸易（上海）有限公司 | 戈尔及同仁有限公司 W.L. Gore & Associates, Inc. | 9e10287f-51a8-11ec-921a-0050568f9c84 | 球囊扩张血管内覆膜支架系统 | 国械注进20213130411 |  | 产品由血管内覆膜支架以及输送系统两部分组成，其中血管内覆膜支架预装在PTA球囊上。血管内覆膜支架包含316L不锈钢环和覆膜，覆膜由ePTFE以及FEP组成。血管内覆膜支架带有肝素涂层。一次性使用，环氧乙烷灭菌。货架有效期3年。 | 本产品适用于治疗发生于髂总动脉和髂外动脉的原发闭塞性病变，参考血管直径范围为5mm-13mm，最大病变长度为110mm，包括主髂动脉分叉部位的原发闭塞性病变。 | 91d797e6-51a9-11ec-921a-0050568f9c84 | C02061300105001092020000006 | C02061300105001092020000006 | 血管介入治疗类材料 | 外周血管介入 | 外周血管支架 | 支架 | 不锈钢 | 覆膜/球扩/肝素涂层 | 覆膜支架直径7mm，支架后扩张允许达到的最大直径11mm，支架长度79mm，输送系统长度80cm | BXA077901W | 无 | 国械注进20213130411 | 91d797e6-51a9-11ec-921a-0050568f9c84 | 药物涂层 覆膜 短支架 (长度≤100mm) | 髂外动脉、髂总动脉 | 招标范围内未中选
外周血管支架类 | 下肢动脉支架 | 戈尔工业品贸易（上海）有限公司 | 戈尔及同仁有限公司 W.L. Gore & Associates, Inc. | 9e10287f-51a8-11ec-921a-0050568f9c84 | 球囊扩张血管内覆膜支架系统 | 国械注进20213130411 |  | 产品由血管内覆膜支架以及输送系统两部分组成，其中血管内覆膜支架预装在PTA球囊上。血管内覆膜支架包含316L不锈钢环和覆膜，覆膜由ePTFE以及FEP组成。血管内覆膜支架带有肝素涂层。一次性使用，环氧乙烷灭菌。货架有效期3年。 | 本产品适用于治疗发生于髂总动脉和髂外动脉的原发闭塞性病变，参考血管直径范围为5mm-13mm，最大病变长度为110mm，包括主髂动脉分叉部位的原发闭塞性病变。 | 91d8a6a9-51a9-11ec-921a-0050568f9c84 | C02061300105001092020000007 | C02061300105001092020000007 | 血管介入治疗类材料 | 外周血管介入 | 外周血管支架 | 支架 | 不锈钢 | 覆膜/球扩/肝素涂层 | 覆膜支架直径10mm，支架后扩张允许达到的最大直径13mm，支架长度39mm，输送系统长度135cm | BXA103902W | 00733132650439 | 国械注进20213130411 | 91d8a6a9-51a9-11ec-921a-0050568f9c84 | 药物涂层 覆膜 短支架 (长度≤100mm) | 髂外动脉、髂总动脉 | 招标范围内未中选
外周血管支架类 | 下肢动脉支架 | 戈尔工业品贸易（上海）有限公司 | 戈尔及同仁有限公司 W.L. Gore & Associates, Inc. | 9e10287f-51a8-11ec-921a-0050568f9c84 | 球囊扩张血管内覆膜支架系统 | 国械注进20213130411 |  | 产品由血管内覆膜支架以及输送系统两部分组成，其中血管内覆膜支架预装在PTA球囊上。血管内覆膜支架包含316L不锈钢环和覆膜，覆膜由ePTFE以及FEP组成。血管内覆膜支架带有肝素涂层。一次性使用，环氧乙烷灭菌。货架有效期3年。 | 本产品适用于治疗发生于髂总动脉和髂外动脉的原发闭塞性病变，参考血管直径范围为5mm-13mm，最大病变长度为110mm，包括主髂动脉分叉部位的原发闭塞性病变。 | 91da70ea-51a9-11ec-921a-0050568f9c84 | C02061300105001092020000008 | C02061300105001092020000008 | 血管介入治疗类材料 | 外周血管介入 | 外周血管支架 | 支架 | 不锈钢 | 覆膜/球扩/肝素涂层 | 覆膜支架直径8mm，支架后扩张允许达到的最大直径16mm，支架长度59mm，输送系统长度80cm | BXAL085901W | 无 | 国械注进20213130411 | 91da70ea-51a9-11ec-921a-0050568f9c84 | 药物涂层 覆膜 短支架 (长度≤100mm) | 髂外动脉、髂总动脉 | 招标范围内未中选
外周血管支架类 | 下肢动脉支架 | 戈尔工业品贸易（上海）有限公司 | 戈尔及同仁有限公司 W.L. Gore & Associates, Inc. | 9e10287f-51a8-11ec-921a-0050568f9c84 | 球囊扩张血管内覆膜支架系统 | 国械注进20213130411 |  | 产品由血管内覆膜支架以及输送系统两部分组成，其中血管内覆膜支架预装在PTA球囊上。血管内覆膜支架包含316L不锈钢环和覆膜，覆膜由ePTFE以及FEP组成。血管内覆膜支架带有肝素涂层。一次性使用，环氧乙烷灭菌。货架有效期3年。 | 本产品适用于治疗发生于髂总动脉和髂外动脉的原发闭塞性病变，参考血管直径范围为5mm-13mm，最大病变长度为110mm，包括主髂动脉分叉部位的原发闭塞性病变。 | 91dc2c96-51a9-11ec-921a-0050568f9c84 | C02061300105001092020000009 | C02061300105001092020000009 | 血管介入治疗类材料 | 外周血管介入 | 外周血管支架 | 支架 | 不锈钢 | 覆膜/球扩/肝素涂层 | 覆膜支架直径9mm，支架后扩张允许达到的最大直径13mm，支架长度29mm，输送系统长度135cm | BXA092902W | 00733132650385 | 国械注进20213130411 | 91dc2c96-51a9-11ec-921a-0050568f9c84 | 药物涂层 覆膜 短支架 (长度≤100mm) | 髂外动脉、髂总动脉 | 招标范围内未中选
外周血管支架类 | 下肢动脉支架 | 戈尔工业品贸易（上海）有限公司 | 戈尔及同仁有限公司 W.L. Gore & Associates, Inc. | 9e10287f-51a8-11ec-921a-0050568f9c84 | 球囊扩张血管内覆膜支架系统 | 国械注进20213130411 |  | 产品由血管内覆膜支架以及输送系统两部分组成，其中血管内覆膜支架预装在PTA球囊上。血管内覆膜支架包含316L不锈钢环和覆膜，覆膜由ePTFE以及FEP组成。血管内覆膜支架带有肝素涂层。一次性使用，环氧乙烷灭菌。货架有效期3年。 | 本产品适用于治疗发生于髂总动脉和髂外动脉的原发闭塞性病变，参考血管直径范围为5mm-13mm，最大病变长度为110mm，包括主髂动脉分叉部位的原发闭塞性病变。 | 91e4fc8c-51a9-11ec-921a-0050568f9c84 | C02061300105001092020000029 | C02061300105001092020000029 | 血管介入治疗类材料 | 外周血管介入 | 外周血管支架 | 支架 | 不锈钢 | 覆膜/球扩/肝素涂层 | 覆膜支架直径11mm，支架后扩张允许达到的最大直径16mm，支架长度29mm，输送系统长度135cm | BXA112902W | 00733132650460 | 国械注进20213130411 | 91e4fc8c-51a9-11ec-921a-0050568f9c84 | 药物涂层 覆膜 短支架 (长度≤100mm) | 髂外动脉、髂总动脉 | 招标范围内未中选
外周血管支架类 | 下肢动脉支架 | 戈尔工业品贸易（上海）有限公司 | 戈尔及同仁有限公司 W.L. Gore & Associates, Inc. | 9e10287f-51a8-11ec-921a-0050568f9c84 | 球囊扩张血管内覆膜支架系统 | 国械注进20213130411 |  | 产品由血管内覆膜支架以及输送系统两部分组成，其中血管内覆膜支架预装在PTA球囊上。血管内覆膜支架包含316L不锈钢环和覆膜，覆膜由ePTFE以及FEP组成。血管内覆膜支架带有肝素涂层。一次性使用，环氧乙烷灭菌。货架有效期3年。 | 本产品适用于治疗发生于髂总动脉和髂外动脉的原发闭塞性病变，参考血管直径范围为5mm-13mm，最大病变长度为110mm，包括主髂动脉分叉部位的原发闭塞性病变。 | 91e3328e-51a9-11ec-921a-0050568f9c84 | C02061300105001092020000011 | C02061300105001092020000011 | 血管介入治疗类材料 | 外周血管介入 | 外周血管支架 | 支架 | 不锈钢 | 覆膜/球扩/肝素涂层 | 覆膜支架直径7mm，支架后扩张允许达到的最大直径11mm，支架长度29mm，输送系统长度135cm | BXA072902W | 00733132650309 | 国械注进20213130411 | 91e3328e-51a9-11ec-921a-0050568f9c84 | 药物涂层 覆膜 短支架 (长度≤100mm) | 髂外动脉、髂总动脉 | 招标范围内未中选
外周血管支架类 | 下肢动脉支架 | 戈尔工业品贸易（上海）有限公司 | 戈尔及同仁有限公司 W.L. Gore & Associates, Inc. | 9e10287f-51a8-11ec-921a-0050568f9c84 | 球囊扩张血管内覆膜支架系统 | 国械注进20213130411 |  | 产品由血管内覆膜支架以及输送系统两部分组成，其中血管内覆膜支架预装在PTA球囊上。血管内覆膜支架包含316L不锈钢环和覆膜，覆膜由ePTFE以及FEP组成。血管内覆膜支架带有肝素涂层。一次性使用，环氧乙烷灭菌。货架有效期3年。 | 本产品适用于治疗发生于髂总动脉和髂外动脉的原发闭塞性病变，参考血管直径范围为5mm-13mm，最大病变长度为110mm，包括主髂动脉分叉部位的原发闭塞性病变。 | 91e338e5-51a9-11ec-921a-0050568f9c84 | C02061300105001092020000012 | C02061300105001092020000012 | 血管介入治疗类材料 | 外周血管介入 | 外周血管支架 | 支架 | 不锈钢 | 覆膜/球扩/肝素涂层 | 覆膜支架直径6mm，支架后扩张允许达到的最大直径8mm，支架长度19mm，输送系统长度80cm | BXA061901W | 00733132621491 | 国械注进20213130411 | 91e338e5-51a9-11ec-921a-0050568f9c84 | 药物涂层 覆膜 短支架 (长度≤100mm) | 髂外动脉、髂总动脉 | 招标范围内未中选
外周血管支架类 | 下肢动脉支架 | 戈尔工业品贸易（上海）有限公司 | 戈尔及同仁有限公司 W.L. Gore & Associates, Inc. | 9e10287f-51a8-11ec-921a-0050568f9c84 | 球囊扩张血管内覆膜支架系统 | 国械注进20213130411 |  | 产品由血管内覆膜支架以及输送系统两部分组成，其中血管内覆膜支架预装在PTA球囊上。血管内覆膜支架包含316L不锈钢环和覆膜，覆膜由ePTFE以及FEP组成。血管内覆膜支架带有肝素涂层。一次性使用，环氧乙烷灭菌。货架有效期3年。 | 本产品适用于治疗发生于髂总动脉和髂外动脉的原发闭塞性病变，参考血管直径范围为5mm-13mm，最大病变长度为110mm，包括主髂动脉分叉部位的原发闭塞性病变。 | 91e33b53-51a9-11ec-921a-0050568f9c84 | C02061300105001092020000013 | C02061300105001092020000013 | 血管介入治疗类材料 | 外周血管介入 | 外周血管支架 | 支架 | 不锈钢 | 覆膜/球扩/肝素涂层 | 覆膜支架直径5mm，支架后扩张允许达到的最大直径8mm，支架长度79mm，输送系统长度135cm | BXA057902W | 00733132650279 | 国械注进20213130411 | 91e33b53-51a9-11ec-921a-0050568f9c84 | 药物涂层 覆膜 短支架 (长度≤100mm) | 髂外动脉、髂总动脉 | 招标范围内未中选
外周血管支架类 | 下肢动脉支架 | 戈尔工业品贸易（上海）有限公司 | 戈尔及同仁有限公司 W.L. Gore & Associates, Inc. | 9e10287f-51a8-11ec-921a-0050568f9c84 | 球囊扩张血管内覆膜支架系统 | 国械注进20213130411 |  | 产品由血管内覆膜支架以及输送系统两部分组成，其中血管内覆膜支架预装在PTA球囊上。血管内覆膜支架包含316L不锈钢环和覆膜，覆膜由ePTFE以及FEP组成。血管内覆膜支架带有肝素涂层。一次性使用，环氧乙烷灭菌。货架有效期3年。 | 本产品适用于治疗发生于髂总动脉和髂外动脉的原发闭塞性病变，参考血管直径范围为5mm-13mm，最大病变长度为110mm，包括主髂动脉分叉部位的原发闭塞性病变。 | 91e33d27-51a9-11ec-921a-0050568f9c84 | C02061300105001092020000014 | C02061300105001092020000014 | 血管介入治疗类材料 | 外周血管介入 | 外周血管支架 | 支架 | 不锈钢 | 覆膜/球扩/肝素涂层 | 覆膜支架直径7mm，支架后扩张允许达到的最大直径11mm，支架长度39mm，输送系统长度80cm | BXA073901W | 00733132621590 | 国械注进20213130411 | 91e33d27-51a9-11ec-921a-0050568f9c84 | 药物涂层 覆膜 短支架 (长度≤100mm) | 髂外动脉、髂总动脉 | 招标范围内未中选
外周血管支架类 | 下肢动脉支架 | 戈尔工业品贸易（上海）有限公司 | 戈尔及同仁有限公司 W.L. Gore & Associates, Inc. | 9e10287f-51a8-11ec-921a-0050568f9c84 | 球囊扩张血管内覆膜支架系统 | 国械注进20213130411 |  | 产品由血管内覆膜支架以及输送系统两部分组成，其中血管内覆膜支架预装在PTA球囊上。血管内覆膜支架包含316L不锈钢环和覆膜，覆膜由ePTFE以及FEP组成。血管内覆膜支架带有肝素涂层。一次性使用，环氧乙烷灭菌。货架有效期3年。 | 本产品适用于治疗发生于髂总动脉和髂外动脉的原发闭塞性病变，参考血管直径范围为5mm-13mm，最大病变长度为110mm，包括主髂动脉分叉部位的原发闭塞性病变。 | 91e4dfd6-51a9-11ec-921a-0050568f9c84 | C02061300105001092020000015 | C02061300105001092020000015 | 血管介入治疗类材料 | 外周血管介入 | 外周血管支架 | 支架 | 不锈钢 | 覆膜/球扩/肝素涂层 | 覆膜支架直径8mm，支架后扩张允许达到的最大直径11mm，支架长度29mm，输送系统长度135cm | BXA082902W | 00733132650347 | 国械注进20213130411 | 91e4dfd6-51a9-11ec-921a-0050568f9c84 | 药物涂层 覆膜 短支架 (长度≤100mm) | 髂外动脉、髂总动脉 | 招标范围内未中选
外周血管支架类 | 下肢动脉支架 | 戈尔工业品贸易（上海）有限公司 | 戈尔及同仁有限公司 W.L. Gore & Associates, Inc. | 9e10287f-51a8-11ec-921a-0050568f9c84 | 球囊扩张血管内覆膜支架系统 | 国械注进20213130411 |  | 产品由血管内覆膜支架以及输送系统两部分组成，其中血管内覆膜支架预装在PTA球囊上。血管内覆膜支架包含316L不锈钢环和覆膜，覆膜由ePTFE以及FEP组成。血管内覆膜支架带有肝素涂层。一次性使用，环氧乙烷灭菌。货架有效期3年。 | 本产品适用于治疗发生于髂总动脉和髂外动脉的原发闭塞性病变，参考血管直径范围为5mm-13mm，最大病变长度为110mm，包括主髂动脉分叉部位的原发闭塞性病变。 | 91e4e1ea-51a9-11ec-921a-0050568f9c84 | C02061300105001092020000016 | C02061300105001092020000016 | 血管介入治疗类材料 | 外周血管介入 | 外周血管支架 | 支架 | 不锈钢 | 覆膜/球扩/肝素涂层 | 覆膜支架直径5mm，支架后扩张允许达到的最大直径8mm，支架长度29mm，输送系统长度135cm | BXA052902W | 00733132650255 | 国械注进20213130411 | 91e4e1ea-51a9-11ec-921a-0050568f9c84 | 药物涂层 覆膜 短支架 (长度≤100mm) | 髂外动脉、髂总动脉 | 招标范围内未中选
外周血管支架类 | 下肢动脉支架 | 戈尔工业品贸易（上海）有限公司 | 戈尔及同仁有限公司 W.L. Gore & Associates, Inc. | 9e10287f-51a8-11ec-921a-0050568f9c84 | 球囊扩张血管内覆膜支架系统 | 国械注进20213130411 |  | 产品由血管内覆膜支架以及输送系统两部分组成，其中血管内覆膜支架预装在PTA球囊上。血管内覆膜支架包含316L不锈钢环和覆膜，覆膜由ePTFE以及FEP组成。血管内覆膜支架带有肝素涂层。一次性使用，环氧乙烷灭菌。货架有效期3年。 | 本产品适用于治疗发生于髂总动脉和髂外动脉的原发闭塞性病变，参考血管直径范围为5mm-13mm，最大病变长度为110mm，包括主髂动脉分叉部位的原发闭塞性病变。 | 91e4e3c9-51a9-11ec-921a-0050568f9c84 | C02061300105001092020000017 | C02061300105001092020000017 | 血管介入治疗类材料 | 外周血管介入 | 外周血管支架 | 支架 | 不锈钢 | 覆膜/球扩/肝素涂层 | 覆膜支架直径10mm，支架后扩张允许达到的最大直径13mm，支架长度29mm，输送系统长度135cm | BXA102902W | 00733132650422 | 国械注进20213130411 | 91e4e3c9-51a9-11ec-921a-0050568f9c84 | 药物涂层 覆膜 短支架 (长度≤100mm) | 髂外动脉、髂总动脉 | 招标范围内未中选
外周血管支架类 | 下肢动脉支架 | 戈尔工业品贸易（上海）有限公司 | 戈尔及同仁有限公司 W.L. Gore & Associates, Inc. | 9e10287f-51a8-11ec-921a-0050568f9c84 | 球囊扩张血管内覆膜支架系统 | 国械注进20213130411 |  | 产品由血管内覆膜支架以及输送系统两部分组成，其中血管内覆膜支架预装在PTA球囊上。血管内覆膜支架包含316L不锈钢环和覆膜，覆膜由ePTFE以及FEP组成。血管内覆膜支架带有肝素涂层。一次性使用，环氧乙烷灭菌。货架有效期3年。 | 本产品适用于治疗发生于髂总动脉和髂外动脉的原发闭塞性病变，参考血管直径范围为5mm-13mm，最大病变长度为110mm，包括主髂动脉分叉部位的原发闭塞性病变。 | 91e4e568-51a9-11ec-921a-0050568f9c84 | C02061300105001092020000018 | C02061300105001092020000018 | 血管介入治疗类材料 | 外周血管介入 | 外周血管支架 | 支架 | 不锈钢 | 覆膜/球扩/肝素涂层 | 覆膜支架直径5mm，支架后扩张允许达到的最大直径8mm，支架长度15mm，输送系统长度80cm | BXA051501W | 00733132621408 | 国械注进20213130411 | 91e4e568-51a9-11ec-921a-0050568f9c84 | 药物涂层 覆膜 短支架 (长度≤100mm) | 髂外动脉、髂总动脉 | 招标范围内未中选
外周血管支架类 | 下肢动脉支架 | 戈尔工业品贸易（上海）有限公司 | 戈尔及同仁有限公司 W.L. Gore & Associates, Inc. | 9e10287f-51a8-11ec-921a-0050568f9c84 | 球囊扩张血管内覆膜支架系统 | 国械注进20213130411 |  | 产品由血管内覆膜支架以及输送系统两部分组成，其中血管内覆膜支架预装在PTA球囊上。血管内覆膜支架包含316L不锈钢环和覆膜，覆膜由ePTFE以及FEP组成。血管内覆膜支架带有肝素涂层。一次性使用，环氧乙烷灭菌。货架有效期3年。 | 本产品适用于治疗发生于髂总动脉和髂外动脉的原发闭塞性病变，参考血管直径范围为5mm-13mm，最大病变长度为110mm，包括主髂动脉分叉部位的原发闭塞性病变。 | 91e4e715-51a9-11ec-921a-0050568f9c84 | C02061300105001092020000019 | C02061300105001092020000019 | 血管介入治疗类材料 | 外周血管介入 | 外周血管支架 | 支架 | 不锈钢 | 覆膜/球扩/肝素涂层 | 覆膜支架直径5mm，支架后扩张允许达到的最大直径8mm，支架长度15mm，输送系统长度135cm | BXA051502W | 00733132621415 | 国械注进20213130411 | 91e4e715-51a9-11ec-921a-0050568f9c84 | 药物涂层 覆膜 短支架 (长度≤100mm) | 髂外动脉、髂总动脉 | 招标范围内未中选
外周血管支架类 | 下肢动脉支架 | 戈尔工业品贸易（上海）有限公司 | 戈尔及同仁有限公司 W. L. GORE & ASSOCIATES, INC. | 565132bf-5d15-11ee-9447-b4055d63f15c | 肝素涂层血管内覆膜支架系统 | 国械注进20233130186 |  | 产品主要由两部分构成：血管内覆膜支架和输送系统。血管内覆膜支架由膨体聚四氟乙烯（ ePTFE）内衬和沿其整个长度延伸的外部镍钛合金支架组成。血管内覆膜支架表面带有通过共价键结合的生物活性肝素。覆膜支架两端带有不透射线标记。该覆膜支架经过压缩后连接于双腔输送导管上。产品经环氧乙烷灭菌，一次性使用。货架有效期三年。 | 肝素涂层血管内覆膜支架系统适用于症状性外周动脉疾病患者，以改善和恢复其相关血管血流，治疗血管直径范围为7.6-12mm，病灶部位最长80mm的髂动脉病变。 | 19a900c5-5dca-11ee-9447-b4055d63f15c | C02061300104003092020000197 | C02061300104003092020000197 | 血管介入治疗类材料 | 外周血管介入 | 外周血管支架 | 支架 | 合金 | 覆膜/自膨/肝素涂层 | 覆膜支架直径11mm，压握支架长度10cm，导管长度75cm，配用导引鞘尺寸10Fr，带不透射线标记 | VBHR111001W | - | 国械注进20233130186 | 19a900c5-5dca-11ee-9447-b4055d63f15c | 药物涂层 覆膜 短支架 (长度≤100mm) | 髂动脉 | 招标范围内未中选
外周血管支架类 | 下肢动脉支架 | 戈尔工业品贸易（上海）有限公司 | 戈尔及同仁有限公司 W. L. GORE & ASSOCIATES, INC. | 565132bf-5d15-11ee-9447-b4055d63f15c | 肝素涂层血管内覆膜支架系统 | 国械注进20233130186 |  | 产品主要由两部分构成：血管内覆膜支架和输送系统。血管内覆膜支架由膨体聚四氟乙烯（ ePTFE）内衬和沿其整个长度延伸的外部镍钛合金支架组成。血管内覆膜支架表面带有通过共价键结合的生物活性肝素。覆膜支架两端带有不透射线标记。该覆膜支架经过压缩后连接于双腔输送导管上。产品经环氧乙烷灭菌，一次性使用。货架有效期三年。 | 肝素涂层血管内覆膜支架系统适用于症状性外周动脉疾病患者，以改善和恢复其相关血管血流，治疗血管直径范围为7.6-12mm，病灶部位最长80mm的髂动脉病变。 | 19a95ed8-5dca-11ee-9447-b4055d63f15c | C02061300104003092020000198 | C02061300104003092020000198 | 血管介入治疗类材料 | 外周血管介入 | 外周血管支架 | 支架 | 合金 | 覆膜/自膨/肝素涂层 | 覆膜支架直径13mm，压握支架长度10cm，导管长度75cm，配用导引鞘尺寸10*Fr，带不透射线标记 | VBHR131001W | - | 国械注进20233130186 | 19a95ed8-5dca-11ee-9447-b4055d63f15c | 药物涂层 覆膜 短支架 (长度≤100mm) | 髂动脉 | 招标范围内未中选
外周血管支架类 | 下肢动脉支架 | 戈尔工业品贸易（上海）有限公司 | 戈尔及同仁有限公司 W. L. GORE & ASSOCIATES, INC. | 565132bf-5d15-11ee-9447-b4055d63f15c | 肝素涂层血管内覆膜支架系统 | 国械注进20233130186 |  | 产品主要由两部分构成：血管内覆膜支架和输送系统。血管内覆膜支架由膨体聚四氟乙烯（ ePTFE）内衬和沿其整个长度延伸的外部镍钛合金支架组成。血管内覆膜支架表面带有通过共价键结合的生物活性肝素。覆膜支架两端带有不透射线标记。该覆膜支架经过压缩后连接于双腔输送导管上。产品经环氧乙烷灭菌，一次性使用。货架有效期三年。 | 肝素涂层血管内覆膜支架系统适用于症状性外周动脉疾病患者，以改善和恢复其相关血管血流，治疗血管直径范围为7.6-12mm，病灶部位最长80mm的髂动脉病变。 | 19a9729f-5dca-11ee-9447-b4055d63f15c | C02061300104003092020000199 | C02061300104003092020000199 | 血管介入治疗类材料 | 外周血管介入 | 外周血管支架 | 支架 | 合金 | 覆膜/自膨/肝素涂层 | 覆膜支架直径10mm，压握支架长度10cm，导管长度120cm，配用导引鞘尺寸8Fr，带不透射线标记 | VBHR101002W | 00733132651115 | 国械注进20233130186 | 19a9729f-5dca-11ee-9447-b4055d63f15c | 药物涂层 覆膜 短支架 (长度≤100mm) | 髂动脉 | 招标范围内未中选
外周血管支架类 | 下肢动脉支架 | 戈尔工业品贸易（上海）有限公司 | 戈尔及同仁有限公司 W. L. GORE & ASSOCIATES, INC. | 565132bf-5d15-11ee-9447-b4055d63f15c | 肝素涂层血管内覆膜支架系统 | 国械注进20233130186 |  | 产品主要由两部分构成：血管内覆膜支架和输送系统。血管内覆膜支架由膨体聚四氟乙烯（ ePTFE）内衬和沿其整个长度延伸的外部镍钛合金支架组成。血管内覆膜支架表面带有通过共价键结合的生物活性肝素。覆膜支架两端带有不透射线标记。该覆膜支架经过压缩后连接于双腔输送导管上。产品经环氧乙烷灭菌，一次性使用。货架有效期三年。 | 肝素涂层血管内覆膜支架系统适用于症状性外周动脉疾病患者，以改善和恢复其相关血管血流，治疗血管直径范围为7.6-12mm，病灶部位最长80mm的髂动脉病变。 | 19a9a498-5dca-11ee-9447-b4055d63f15c | C02061300104003092020000200 | C02061300104003092020000200 | 血管介入治疗类材料 | 外周血管介入 | 外周血管支架 | 支架 | 合金 | 覆膜/自膨/肝素涂层 | 覆膜支架直径9mm，压握支架长度5cm，导管长度75cm，配用导引鞘尺寸8Fr，带不透射线标记 | VBHR090501W | - | 国械注进20233130186 | 19a9a498-5dca-11ee-9447-b4055d63f15c | 药物涂层 覆膜 短支架 (长度≤100mm) | 髂动脉 | 招标范围内未中选
外周血管支架类 | 下肢动脉支架 | 戈尔工业品贸易（上海）有限公司 | 戈尔及同仁有限公司 W. L. GORE & ASSOCIATES, INC. | 565132bf-5d15-11ee-9447-b4055d63f15c | 肝素涂层血管内覆膜支架系统 | 国械注进20233130186 |  | 产品主要由两部分构成：血管内覆膜支架和输送系统。血管内覆膜支架由膨体聚四氟乙烯（ ePTFE）内衬和沿其整个长度延伸的外部镍钛合金支架组成。血管内覆膜支架表面带有通过共价键结合的生物活性肝素。覆膜支架两端带有不透射线标记。该覆膜支架经过压缩后连接于双腔输送导管上。产品经环氧乙烷灭菌，一次性使用。货架有效期三年。 | 肝素涂层血管内覆膜支架系统适用于症状性外周动脉疾病患者，以改善和恢复其相关血管血流，治疗血管直径范围为7.6-12mm，病灶部位最长80mm的髂动脉病变。 | 19a9b605-5dca-11ee-9447-b4055d63f15c | C02061300104003092020000201 | C02061300104003092020000201 | 血管介入治疗类材料 | 外周血管介入 | 外周血管支架 | 支架 | 合金 | 覆膜/自膨/肝素涂层 | 覆膜支架直径10mm，压握支架长度5cm，导管长度120cm，配用导引鞘尺寸8Fr，带不透射线标记 | VBHR100502W | 00733132651108 | 国械注进20233130186 | 19a9b605-5dca-11ee-9447-b4055d63f15c | 药物涂层 覆膜 短支架 (长度≤100mm) | 髂动脉 | 招标范围内未中选
外周血管支架类 | 下肢动脉支架 | 戈尔工业品贸易（上海）有限公司 | 戈尔及同仁有限公司 W. L. GORE & ASSOCIATES, INC. | 565132bf-5d15-11ee-9447-b4055d63f15c | 肝素涂层血管内覆膜支架系统 | 国械注进20233130186 |  | 产品主要由两部分构成：血管内覆膜支架和输送系统。血管内覆膜支架由膨体聚四氟乙烯（ ePTFE）内衬和沿其整个长度延伸的外部镍钛合金支架组成。血管内覆膜支架表面带有通过共价键结合的生物活性肝素。覆膜支架两端带有不透射线标记。该覆膜支架经过压缩后连接于双腔输送导管上。产品经环氧乙烷灭菌，一次性使用。货架有效期三年。 | 肝素涂层血管内覆膜支架系统适用于症状性外周动脉疾病患者，以改善和恢复其相关血管血流，治疗血管直径范围为7.6-12mm，病灶部位最长80mm的髂动脉病变。 | 19a9d50c-5dca-11ee-9447-b4055d63f15c | C02061300104003092020000202 | C02061300104003092020000202 | 血管介入治疗类材料 | 外周血管介入 | 外周血管支架 | 支架 | 合金 | 覆膜/自膨/肝素涂层 | 覆膜支架直径9mm，压握支架长度7.5cm，导管长度120cm，配用导引鞘尺寸8Fr，带不透射线标记 | VBHR090702W | - | 国械注进20233130186 | 19a9d50c-5dca-11ee-9447-b4055d63f15c | 药物涂层 覆膜 短支架 (长度≤100mm) | 髂动脉 | 招标范围内未中选
外周血管支架类 | 下肢动脉支架 | 戈尔工业品贸易（上海）有限公司 | 戈尔及同仁有限公司 W. L. GORE & ASSOCIATES, INC. | 565132bf-5d15-11ee-9447-b4055d63f15c | 肝素涂层血管内覆膜支架系统 | 国械注进20233130186 |  | 产品主要由两部分构成：血管内覆膜支架和输送系统。血管内覆膜支架由膨体聚四氟乙烯（ ePTFE）内衬和沿其整个长度延伸的外部镍钛合金支架组成。血管内覆膜支架表面带有通过共价键结合的生物活性肝素。覆膜支架两端带有不透射线标记。该覆膜支架经过压缩后连接于双腔输送导管上。产品经环氧乙烷灭菌，一次性使用。货架有效期三年。 | 肝素涂层血管内覆膜支架系统适用于症状性外周动脉疾病患者，以改善和恢复其相关血管血流，治疗血管直径范围为7.6-12mm，病灶部位最长80mm的髂动脉病变。 | 19a9e701-5dca-11ee-9447-b4055d63f15c | C02061300104003092020000203 | C02061300104003092020000203 | 血管介入治疗类材料 | 外周血管介入 | 外周血管支架 | 支架 | 合金 | 覆膜/自膨/肝素涂层 | 覆膜支架直径9mm，压握支架长度5cm，导管长度120cm，配用导引鞘尺寸8Fr，带不透射线标记 | VBHR090502W | 00733132651085 | 国械注进20233130186 | 19a9e701-5dca-11ee-9447-b4055d63f15c | 药物涂层 覆膜 短支架 (长度≤100mm) | 髂动脉 | 招标范围内未中选
外周血管支架类 | 下肢动脉支架 | 戈尔工业品贸易（上海）有限公司 | 戈尔及同仁有限公司 W. L. GORE & ASSOCIATES, INC. | 565132bf-5d15-11ee-9447-b4055d63f15c | 肝素涂层血管内覆膜支架系统 | 国械注进20233130186 |  | 产品主要由两部分构成：血管内覆膜支架和输送系统。血管内覆膜支架由膨体聚四氟乙烯（ ePTFE）内衬和沿其整个长度延伸的外部镍钛合金支架组成。血管内覆膜支架表面带有通过共价键结合的生物活性肝素。覆膜支架两端带有不透射线标记。该覆膜支架经过压缩后连接于双腔输送导管上。产品经环氧乙烷灭菌，一次性使用。货架有效期三年。 | 肝素涂层血管内覆膜支架系统适用于症状性外周动脉疾病患者，以改善和恢复其相关血管血流，治疗血管直径范围为7.6-12mm，病灶部位最长80mm的髂动脉病变。 | 19a9fc17-5dca-11ee-9447-b4055d63f15c | C02061300104003092020000204 | C02061300104003092020000204 | 血管介入治疗类材料 | 外周血管介入 | 外周血管支架 | 支架 | 合金 | 覆膜/自膨/肝素涂层 | 覆膜支架直径9mm，压握支架长度10cm，导管长度75cm，配用导引鞘尺寸8Fr，带不透射线标记 | VBHR091001W | - | 国械注进20233130186 | 19a9fc17-5dca-11ee-9447-b4055d63f15c | 药物涂层 覆膜 短支架 (长度≤100mm) | 髂动脉 | 招标范围内未中选
外周血管支架类 | 下肢动脉支架 | 戈尔工业品贸易（上海）有限公司 | 戈尔及同仁有限公司 W. L. GORE & ASSOCIATES, INC. | 565132bf-5d15-11ee-9447-b4055d63f15c | 肝素涂层血管内覆膜支架系统 | 国械注进20233130186 |  | 产品主要由两部分构成：血管内覆膜支架和输送系统。血管内覆膜支架由膨体聚四氟乙烯（ ePTFE）内衬和沿其整个长度延伸的外部镍钛合金支架组成。血管内覆膜支架表面带有通过共价键结合的生物活性肝素。覆膜支架两端带有不透射线标记。该覆膜支架经过压缩后连接于双腔输送导管上。产品经环氧乙烷灭菌，一次性使用。货架有效期三年。 | 肝素涂层血管内覆膜支架系统适用于症状性外周动脉疾病患者，以改善和恢复其相关血管血流，治疗血管直径范围为7.6-12mm，病灶部位最长80mm的髂动脉病变。 | 19aa1ef3-5dca-11ee-9447-b4055d63f15c | C02061300104003092020000205 | C02061300104003092020000205 | 血管介入治疗类材料 | 外周血管介入 | 外周血管支架 | 支架 | 合金 | 覆膜/自膨/肝素涂层 | 覆膜支架直径10mm，压握支架长度15cm，导管长度75cm，配用导引鞘尺寸8Fr，带不透射线标记 | VBHR101501W | - | 国械注进20233130186 | 19aa1ef3-5dca-11ee-9447-b4055d63f15c | 药物涂层 覆膜 长支架(长度>100mm) | 髂动脉 | 招标范围内未中选
外周血管支架类 | 下肢动脉支架 | 戈尔工业品贸易（上海）有限公司 | 戈尔及同仁有限公司 W. L. GORE & ASSOCIATES, INC. | 565132bf-5d15-11ee-9447-b4055d63f15c | 肝素涂层血管内覆膜支架系统 | 国械注进20233130186 |  | 产品主要由两部分构成：血管内覆膜支架和输送系统。血管内覆膜支架由膨体聚四氟乙烯（ ePTFE）内衬和沿其整个长度延伸的外部镍钛合金支架组成。血管内覆膜支架表面带有通过共价键结合的生物活性肝素。覆膜支架两端带有不透射线标记。该覆膜支架经过压缩后连接于双腔输送导管上。产品经环氧乙烷灭菌，一次性使用。货架有效期三年。 | 肝素涂层血管内覆膜支架系统适用于症状性外周动脉疾病患者，以改善和恢复其相关血管血流，治疗血管直径范围为7.6-12mm，病灶部位最长80mm的髂动脉病变。 | 19aa3db0-5dca-11ee-9447-b4055d63f15c | C02061300104003092020000206 | C02061300104003092020000206 | 血管介入治疗类材料 | 外周血管介入 | 外周血管支架 | 支架 | 合金 | 覆膜/自膨/肝素涂层 | 覆膜支架直径13mm，压握支架长度5cm，导管长度120cm，配用导引鞘尺寸10*Fr，带不透射线标记 | VBHR130502W | 00733132651153 | 国械注进20233130186 | 19aa3db0-5dca-11ee-9447-b4055d63f15c | 药物涂层 覆膜 短支架 (长度≤100mm) | 髂动脉 | 招标范围内未中选
外周血管支架类 | 下肢动脉支架 | 戈尔工业品贸易（上海）有限公司 | 戈尔及同仁有限公司 W. L. GORE & ASSOCIATES, INC. | 565132bf-5d15-11ee-9447-b4055d63f15c | 肝素涂层血管内覆膜支架系统 | 国械注进20233130186 |  | 产品主要由两部分构成：血管内覆膜支架和输送系统。血管内覆膜支架由膨体聚四氟乙烯（ ePTFE）内衬和沿其整个长度延伸的外部镍钛合金支架组成。血管内覆膜支架表面带有通过共价键结合的生物活性肝素。覆膜支架两端带有不透射线标记。该覆膜支架经过压缩后连接于双腔输送导管上。产品经环氧乙烷灭菌，一次性使用。货架有效期三年。 | 肝素涂层血管内覆膜支架系统适用于症状性外周动脉疾病患者，以改善和恢复其相关血管血流，治疗血管直径范围为7.6-12mm，病灶部位最长80mm的髂动脉病变。 | 19aa517c-5dca-11ee-9447-b4055d63f15c | C02061300104003092020000207 | C02061300104003092020000207 | 血管介入治疗类材料 | 外周血管介入 | 外周血管支架 | 支架 | 合金 | 覆膜/自膨/肝素涂层 | 覆膜支架直径13mm，压握支架长度10cm，导管长度120cm，配用导引鞘尺寸10*Fr，带不透射线标记 | VBHR131002W | 00733132644797 | 国械注进20233130186 | 19aa517c-5dca-11ee-9447-b4055d63f15c | 药物涂层 覆膜 短支架 (长度≤100mm) | 髂动脉 | 招标范围内未中选
外周血管支架类 | 下肢动脉支架 | 戈尔工业品贸易（上海）有限公司 | W.L. Gore & Associates, Inc. | 50B708E6-61E8-439B-A4C5-F4335B24B76D-2 | 肝素涂层血管内覆膜支架系统-2 | 国食药监械（进）字2014第3462817号 |  | 产品主要由两部分构成：血管内覆膜支架和输送系统。血管内覆膜支架由膨体聚四氟乙烯（ePTFE）内衬和沿其整个长度延伸的外部镍钛合金支架组成。血管内覆膜支架表面带有通过共价键结合的生物活性肝素。该覆膜支架经过压缩后连接于双腔输送导管上。产品经环氧乙烷灭菌，一次性使用。 | 肝素涂层血管内覆膜支架系适用于症状性外周动脉疾病患者，以改善和恢复其相关血管血流，治疗血管直径范围为4.0 -7.5mm的股浅动脉病变。肝素涂层血管内覆膜支架系统适用于症状性外周动脉疾病患者，以改善和恢复其相关血管血流，治疗血管直径范围为4.0-12mm的髂动脉病变。 | 7e957ccb-d397-11e9-953f-fa163e0a8baf | C02061300104003092020000026 | C02061300104003092020000026 | 血管介入治疗类材料 | 外周血管介入 | 外周血管支架 | 支架 | 合金 | 覆膜/自膨/肝素涂层 | 覆膜支架直径13mm,长度5cm,输送系统长度120cm | VBH130502W | 00733132624829 | 国食药监械（进）字2014第3462817号 | 7e957ccb-d397-11e9-953f-fa163e0a8baf | 药物涂层 覆膜 短支架 (长度≤100mm) | 髂动脉 | 招标范围内未中选
外周血管支架类 | 下肢动脉支架 | 戈尔工业品贸易（上海）有限公司 | W.L. Gore & Associates, Inc. | 50B708E6-61E8-439B-A4C5-F4335B24B76D-2 | 肝素涂层血管内覆膜支架系统-2 | 国食药监械（进）字2014第3462817号 |  | 产品主要由两部分构成：血管内覆膜支架和输送系统。血管内覆膜支架由膨体聚四氟乙烯（ePTFE）内衬和沿其整个长度延伸的外部镍钛合金支架组成。血管内覆膜支架表面带有通过共价键结合的生物活性肝素。该覆膜支架经过压缩后连接于双腔输送导管上。产品经环氧乙烷灭菌，一次性使用。 | 肝素涂层血管内覆膜支架系适用于症状性外周动脉疾病患者，以改善和恢复其相关血管血流，治疗血管直径范围为4.0 -7.5mm的股浅动脉病变。肝素涂层血管内覆膜支架系统适用于症状性外周动脉疾病患者，以改善和恢复其相关血管血流，治疗血管直径范围为4.0-12mm的髂动脉病变。 | 7e957a1f-d397-11e9-953f-fa163e0a8baf | C02061300104003092020000083 | C02061300104003092020000083 | 血管介入治疗类材料 | 外周血管介入 | 外周血管支架 | 支架 | 合金 | 覆膜/自膨/肝素涂层 | 覆膜支架直径8mm, 支架长度15cm, 输送系统长度75cm ，带不透射线标记 | VBHR081501W | 无 | 国食药监械（进）字2014第3462817号 | 7e957a1f-d397-11e9-953f-fa163e0a8baf | 药物涂层 覆膜 长支架(长度>100mm) | 髂动脉 | 招标范围内未中选
外周血管支架类 | 下肢动脉支架 | 戈尔工业品贸易（上海）有限公司 | W.L. Gore & Associates, Inc. | 50B708E6-61E8-439B-A4C5-F4335B24B76D-2 | 肝素涂层血管内覆膜支架系统-2 | 国食药监械（进）字2014第3462817号 |  | 产品主要由两部分构成：血管内覆膜支架和输送系统。血管内覆膜支架由膨体聚四氟乙烯（ePTFE）内衬和沿其整个长度延伸的外部镍钛合金支架组成。血管内覆膜支架表面带有通过共价键结合的生物活性肝素。该覆膜支架经过压缩后连接于双腔输送导管上。产品经环氧乙烷灭菌，一次性使用。 | 肝素涂层血管内覆膜支架系适用于症状性外周动脉疾病患者，以改善和恢复其相关血管血流，治疗血管直径范围为4.0 -7.5mm的股浅动脉病变。肝素涂层血管内覆膜支架系统适用于症状性外周动脉疾病患者，以改善和恢复其相关血管血流，治疗血管直径范围为4.0-12mm的髂动脉病变。 | 7e9578ce-d397-11e9-953f-fa163e0a8baf | C02061300104003092020000089 | C02061300104003092020000089 | 血管介入治疗类材料 | 外周血管介入 | 外周血管支架 | 支架 | 合金 | 覆膜/自膨/肝素涂层 | 覆膜支架直径8mm, 支架长度5cm, 输送系统长度75cm ，带不透射线标记 | VBHR080501W | 无 | 国食药监械（进）字2014第3462817号 | 7e9578ce-d397-11e9-953f-fa163e0a8baf | 药物涂层 覆膜 短支架 (长度≤100mm) | 髂动脉 | 招标范围内未中选
外周血管支架类 | 下肢动脉支架 | 戈尔工业品贸易（上海）有限公司 | W.L. Gore & Associates, Inc. | 50B708E6-61E8-439B-A4C5-F4335B24B76D-2 | 肝素涂层血管内覆膜支架系统-2 | 国食药监械（进）字2014第3462817号 |  | 产品主要由两部分构成：血管内覆膜支架和输送系统。血管内覆膜支架由膨体聚四氟乙烯（ePTFE）内衬和沿其整个长度延伸的外部镍钛合金支架组成。血管内覆膜支架表面带有通过共价键结合的生物活性肝素。该覆膜支架经过压缩后连接于双腔输送导管上。产品经环氧乙烷灭菌，一次性使用。 | 肝素涂层血管内覆膜支架系适用于症状性外周动脉疾病患者，以改善和恢复其相关血管血流，治疗血管直径范围为4.0 -7.5mm的股浅动脉病变。肝素涂层血管内覆膜支架系统适用于症状性外周动脉疾病患者，以改善和恢复其相关血管血流，治疗血管直径范围为4.0-12mm的髂动脉病变。 | 7e95723a-d397-11e9-953f-fa163e0a8baf | C02061300104003092020000084 | C02061300104003092020000084 | 血管介入治疗类材料 | 外周血管介入 | 外周血管支架 | 支架 | 合金 | 覆膜/自膨/肝素涂层 | 覆膜支架直径8mm, 支架长度2.5cm, 输送系统长度120cm ，带不透射线标记 | VBHR080202W | 无 | 国食药监械（进）字2014第3462817号 | 7e95723a-d397-11e9-953f-fa163e0a8baf | 药物涂层 覆膜 短支架 (长度≤100mm) | 髂动脉 | 招标范围内未中选
外周血管支架类 | 下肢动脉支架 | 戈尔工业品贸易（上海）有限公司 | W.L. Gore & Associates, Inc. | 50B708E6-61E8-439B-A4C5-F4335B24B76D-2 | 肝素涂层血管内覆膜支架系统-2 | 国食药监械（进）字2014第3462817号 |  | 产品主要由两部分构成：血管内覆膜支架和输送系统。血管内覆膜支架由膨体聚四氟乙烯（ePTFE）内衬和沿其整个长度延伸的外部镍钛合金支架组成。血管内覆膜支架表面带有通过共价键结合的生物活性肝素。该覆膜支架经过压缩后连接于双腔输送导管上。产品经环氧乙烷灭菌，一次性使用。 | 肝素涂层血管内覆膜支架系适用于症状性外周动脉疾病患者，以改善和恢复其相关血管血流，治疗血管直径范围为4.0 -7.5mm的股浅动脉病变。肝素涂层血管内覆膜支架系统适用于症状性外周动脉疾病患者，以改善和恢复其相关血管血流，治疗血管直径范围为4.0-12mm的髂动脉病变。 | 7e9570e0-d397-11e9-953f-fa163e0a8baf | C02061300104003092020000082 | C02061300104003092020000082 | 血管介入治疗类材料 | 外周血管介入 | 外周血管支架 | 支架 | 合金 | 覆膜/自膨/肝素涂层 | 覆膜支架直径8mm, 支架长度15cm, 输送系统长度120cm ，带不透射线标记，最大可兼容0.018’’的导丝 | VBJR081502W | 00733132638444 | 国食药监械（进）字2014第3462817号 | 7e9570e0-d397-11e9-953f-fa163e0a8baf | 药物涂层 覆膜 长支架(长度>100mm) | 髂动脉 | 招标范围内未中选
外周血管支架类 | 下肢动脉支架 | 戈尔工业品贸易（上海）有限公司 | W.L. Gore & Associates, Inc. | 50B708E6-61E8-439B-A4C5-F4335B24B76D-2 | 肝素涂层血管内覆膜支架系统-2 | 国食药监械（进）字2014第3462817号 |  | 产品主要由两部分构成：血管内覆膜支架和输送系统。血管内覆膜支架由膨体聚四氟乙烯（ePTFE）内衬和沿其整个长度延伸的外部镍钛合金支架组成。血管内覆膜支架表面带有通过共价键结合的生物活性肝素。该覆膜支架经过压缩后连接于双腔输送导管上。产品经环氧乙烷灭菌，一次性使用。 | 肝素涂层血管内覆膜支架系适用于症状性外周动脉疾病患者，以改善和恢复其相关血管血流，治疗血管直径范围为4.0 -7.5mm的股浅动脉病变。肝素涂层血管内覆膜支架系统适用于症状性外周动脉疾病患者，以改善和恢复其相关血管血流，治疗血管直径范围为4.0-12mm的髂动脉病变。 | 7e956d0d-d397-11e9-953f-fa163e0a8baf | C02061300104003092020000019 | C02061300104003092020000019 | 血管介入治疗类材料 | 外周血管介入 | 外周血管支架 | 支架 | 合金 | 覆膜/自膨/肝素涂层 | 覆膜支架直径 9mm,长度 10cm,输送系统长度120cm | VBH091002W | 00733132624737 | 国食药监械（进）字2014第3462817号 | 7e956d0d-d397-11e9-953f-fa163e0a8baf | 药物涂层 覆膜 短支架 (长度≤100mm) | 髂动脉 | 招标范围内未中选
外周血管支架类 | 下肢动脉支架 | 戈尔工业品贸易（上海）有限公司 | W.L. Gore & Associates, Inc. | 50B708E6-61E8-439B-A4C5-F4335B24B76D-2 | 肝素涂层血管内覆膜支架系统-2 | 国食药监械（进）字2014第3462817号 |  | 产品主要由两部分构成：血管内覆膜支架和输送系统。血管内覆膜支架由膨体聚四氟乙烯（ePTFE）内衬和沿其整个长度延伸的外部镍钛合金支架组成。血管内覆膜支架表面带有通过共价键结合的生物活性肝素。该覆膜支架经过压缩后连接于双腔输送导管上。产品经环氧乙烷灭菌，一次性使用。 | 肝素涂层血管内覆膜支架系适用于症状性外周动脉疾病患者，以改善和恢复其相关血管血流，治疗血管直径范围为4.0 -7.5mm的股浅动脉病变。肝素涂层血管内覆膜支架系统适用于症状性外周动脉疾病患者，以改善和恢复其相关血管血流，治疗血管直径范围为4.0-12mm的髂动脉病变。 | 7e956bba-d397-11e9-953f-fa163e0a8baf | C02061300104003092020000025 | C02061300104003092020000025 | 血管介入治疗类材料 | 外周血管介入 | 外周血管支架 | 支架 | 合金 | 覆膜/自膨/肝素涂层 | 覆膜支架直径13mm,长度2.5cm,输送系统长度120cm | VBH130202W | 00733132624812 | 国食药监械（进）字2014第3462817号 | 7e956bba-d397-11e9-953f-fa163e0a8baf | 药物涂层 覆膜 短支架 (长度≤100mm) | 髂动脉 | 招标范围内未中选
外周血管支架类 | 下肢动脉支架 | 戈尔工业品贸易（上海）有限公司 | W.L. Gore & Associates, Inc. | 50B708E6-61E8-439B-A4C5-F4335B24B76D-2 | 肝素涂层血管内覆膜支架系统-2 | 国食药监械（进）字2014第3462817号 |  | 产品主要由两部分构成：血管内覆膜支架和输送系统。血管内覆膜支架由膨体聚四氟乙烯（ePTFE）内衬和沿其整个长度延伸的外部镍钛合金支架组成。血管内覆膜支架表面带有通过共价键结合的生物活性肝素。该覆膜支架经过压缩后连接于双腔输送导管上。产品经环氧乙烷灭菌，一次性使用。 | 肝素涂层血管内覆膜支架系适用于症状性外周动脉疾病患者，以改善和恢复其相关血管血流，治疗血管直径范围为4.0 -7.5mm的股浅动脉病变。肝素涂层血管内覆膜支架系统适用于症状性外周动脉疾病患者，以改善和恢复其相关血管血流，治疗血管直径范围为4.0-12mm的髂动脉病变。 | 7e9564b6-d397-11e9-953f-fa163e0a8baf | C02061300104003092020000080 | C02061300104003092020000080 | 血管介入治疗类材料 | 外周血管介入 | 外周血管支架 | 支架 | 合金 | 覆膜/自膨/肝素涂层 | 覆膜支架直径8mm, 支架长度10cm, 输送系统长度75cm ，带不透射线标记 | VBHR081001W | 无 | 国食药监械（进）字2014第3462817号 | 7e9564b6-d397-11e9-953f-fa163e0a8baf | 药物涂层 覆膜 短支架 (长度≤100mm) | 髂动脉 | 招标范围内未中选
外周血管支架类 | 下肢动脉支架 | 戈尔工业品贸易（上海）有限公司 | W.L. Gore & Associates, Inc. | 50B708E6-61E8-439B-A4C5-F4335B24B76D-2 | 肝素涂层血管内覆膜支架系统-2 | 国食药监械（进）字2014第3462817号 |  | 产品主要由两部分构成：血管内覆膜支架和输送系统。血管内覆膜支架由膨体聚四氟乙烯（ePTFE）内衬和沿其整个长度延伸的外部镍钛合金支架组成。血管内覆膜支架表面带有通过共价键结合的生物活性肝素。该覆膜支架经过压缩后连接于双腔输送导管上。产品经环氧乙烷灭菌，一次性使用。 | 肝素涂层血管内覆膜支架系适用于症状性外周动脉疾病患者，以改善和恢复其相关血管血流，治疗血管直径范围为4.0 -7.5mm的股浅动脉病变。肝素涂层血管内覆膜支架系统适用于症状性外周动脉疾病患者，以改善和恢复其相关血管血流，治疗血管直径范围为4.0-12mm的髂动脉病变。 | 7e956065-d397-11e9-953f-fa163e0a8baf | C02061300104003092020000086 | C02061300104003092020000086 | 血管介入治疗类材料 | 外周血管介入 | 外周血管支架 | 支架 | 合金 | 覆膜/自膨/肝素涂层 | 覆膜支架直径8mm, 支架长度2.5cm, 输送系统长度75cm ，带不透射线标记 | VBHR080201W | 无 | 国食药监械（进）字2014第3462817号 | 7e956065-d397-11e9-953f-fa163e0a8baf | 药物涂层 覆膜 短支架 (长度≤100mm) | 髂动脉 | 招标范围内未中选
外周血管支架类 | 下肢动脉支架 | 戈尔工业品贸易（上海）有限公司 | W.L. Gore & Associates, Inc. | 50B708E6-61E8-439B-A4C5-F4335B24B76D-2 | 肝素涂层血管内覆膜支架系统-2 | 国食药监械（进）字2014第3462817号 |  | 产品主要由两部分构成：血管内覆膜支架和输送系统。血管内覆膜支架由膨体聚四氟乙烯（ePTFE）内衬和沿其整个长度延伸的外部镍钛合金支架组成。血管内覆膜支架表面带有通过共价键结合的生物活性肝素。该覆膜支架经过压缩后连接于双腔输送导管上。产品经环氧乙烷灭菌，一次性使用。 | 肝素涂层血管内覆膜支架系适用于症状性外周动脉疾病患者，以改善和恢复其相关血管血流，治疗血管直径范围为4.0 -7.5mm的股浅动脉病变。肝素涂层血管内覆膜支架系统适用于症状性外周动脉疾病患者，以改善和恢复其相关血管血流，治疗血管直径范围为4.0-12mm的髂动脉病变。 | 7e95598b-d397-11e9-953f-fa163e0a8baf | C02061300104003092020000098 | C02061300104003092020000098 | 血管介入治疗类材料 | 外周血管介入 | 外周血管支架 | 支架 | 合金 | 覆膜/自膨/肝素涂层 | 覆膜支架直径9mm,长度5cm,输送系统长度120cm | VBH090502W | 00733132624720 | 国食药监械（进）字2014第3462817号 | 7e95598b-d397-11e9-953f-fa163e0a8baf | 药物涂层 覆膜 短支架 (长度≤100mm) | 髂动脉 | 招标范围内未中选
外周血管支架类 | 下肢动脉支架 | 戈尔工业品贸易（上海）有限公司 | W.L. Gore & Associates, Inc. | 50B708E6-61E8-439B-A4C5-F4335B24B76D-2 | 肝素涂层血管内覆膜支架系统-2 | 国食药监械（进）字2014第3462817号 |  | 产品主要由两部分构成：血管内覆膜支架和输送系统。血管内覆膜支架由膨体聚四氟乙烯（ePTFE）内衬和沿其整个长度延伸的外部镍钛合金支架组成。血管内覆膜支架表面带有通过共价键结合的生物活性肝素。该覆膜支架经过压缩后连接于双腔输送导管上。产品经环氧乙烷灭菌，一次性使用。 | 肝素涂层血管内覆膜支架系适用于症状性外周动脉疾病患者，以改善和恢复其相关血管血流，治疗血管直径范围为4.0 -7.5mm的股浅动脉病变。肝素涂层血管内覆膜支架系统适用于症状性外周动脉疾病患者，以改善和恢复其相关血管血流，治疗血管直径范围为4.0-12mm的髂动脉病变。 | 7e955804-d397-11e9-953f-fa163e0a8baf | C02061300104003092020000079 | C02061300104003092020000079 | 血管介入治疗类材料 | 外周血管介入 | 外周血管支架 | 支架 | 合金 | 覆膜/自膨/肝素涂层 | 覆膜支架直径8mm, 支架长度10cm, 输送系统长度120cm ，带不透射线标记，最大可兼容0.018’’的导丝 | VBJR081002W | 00733132636099 | 国食药监械（进）字2014第3462817号 | 7e955804-d397-11e9-953f-fa163e0a8baf | 药物涂层 覆膜 短支架 (长度≤100mm) | 髂动脉 | 招标范围内未中选
外周血管支架类 | 下肢动脉支架 | 戈尔工业品贸易（上海）有限公司 | W.L. Gore & Associates, Inc. | 50B708E6-61E8-439B-A4C5-F4335B24B76D-2 | 肝素涂层血管内覆膜支架系统-2 | 国食药监械（进）字2014第3462817号 |  | 产品主要由两部分构成：血管内覆膜支架和输送系统。血管内覆膜支架由膨体聚四氟乙烯（ePTFE）内衬和沿其整个长度延伸的外部镍钛合金支架组成。血管内覆膜支架表面带有通过共价键结合的生物活性肝素。该覆膜支架经过压缩后连接于双腔输送导管上。产品经环氧乙烷灭菌，一次性使用。 | 肝素涂层血管内覆膜支架系适用于症状性外周动脉疾病患者，以改善和恢复其相关血管血流，治疗血管直径范围为4.0 -7.5mm的股浅动脉病变。肝素涂层血管内覆膜支架系统适用于症状性外周动脉疾病患者，以改善和恢复其相关血管血流，治疗血管直径范围为4.0-12mm的髂动脉病变。 | 7e9556a7-d397-11e9-953f-fa163e0a8baf | C02061300104003092020000017 | C02061300104003092020000017 | 血管介入治疗类材料 | 外周血管介入 | 外周血管支架 | 支架 | 合金 | 覆膜/自膨/肝素涂层 | 覆膜支架直径 8mm,长度:15cm,输送系统长度120cm | VBH081502W | 00733132624706 | 国食药监械（进）字2014第3462817号 | 7e9556a7-d397-11e9-953f-fa163e0a8baf | 药物涂层 覆膜 长支架(长度>100mm) | 髂动脉 | 招标范围内未中选
外周血管支架类 | 下肢动脉支架 | 戈尔工业品贸易（上海）有限公司 | W.L. Gore & Associates, Inc. | 50B708E6-61E8-439B-A4C5-F4335B24B76D-2 | 肝素涂层血管内覆膜支架系统-2 | 国食药监械（进）字2014第3462817号 |  | 产品主要由两部分构成：血管内覆膜支架和输送系统。血管内覆膜支架由膨体聚四氟乙烯（ePTFE）内衬和沿其整个长度延伸的外部镍钛合金支架组成。血管内覆膜支架表面带有通过共价键结合的生物活性肝素。该覆膜支架经过压缩后连接于双腔输送导管上。产品经环氧乙烷灭菌，一次性使用。 | 肝素涂层血管内覆膜支架系适用于症状性外周动脉疾病患者，以改善和恢复其相关血管血流，治疗血管直径范围为4.0 -7.5mm的股浅动脉病变。肝素涂层血管内覆膜支架系统适用于症状性外周动脉疾病患者，以改善和恢复其相关血管血流，治疗血管直径范围为4.0-12mm的髂动脉病变。 | 7e9553f1-d397-11e9-953f-fa163e0a8baf | C02061300104003092020000022 | C02061300104003092020000022 | 血管介入治疗类材料 | 外周血管介入 | 外周血管支架 | 支架 | 合金 | 覆膜/自膨/肝素涂层 | 覆膜支架直径10mm,长度5cm,输送系统长度120cm | VBH100502W | 00733132624966 | 国食药监械（进）字2014第3462817号 | 7e9553f1-d397-11e9-953f-fa163e0a8baf | 药物涂层 覆膜 短支架 (长度≤100mm) | 髂动脉 | 招标范围内未中选
外周血管支架类 | 下肢动脉支架 | 戈尔工业品贸易（上海）有限公司 | W.L. Gore & Associates, Inc. | 50B708E6-61E8-439B-A4C5-F4335B24B76D-2 | 肝素涂层血管内覆膜支架系统-2 | 国食药监械（进）字2014第3462817号 |  | 产品主要由两部分构成：血管内覆膜支架和输送系统。血管内覆膜支架由膨体聚四氟乙烯（ePTFE）内衬和沿其整个长度延伸的外部镍钛合金支架组成。血管内覆膜支架表面带有通过共价键结合的生物活性肝素。该覆膜支架经过压缩后连接于双腔输送导管上。产品经环氧乙烷灭菌，一次性使用。 | 肝素涂层血管内覆膜支架系适用于症状性外周动脉疾病患者，以改善和恢复其相关血管血流，治疗血管直径范围为4.0 -7.5mm的股浅动脉病变。肝素涂层血管内覆膜支架系统适用于症状性外周动脉疾病患者，以改善和恢复其相关血管血流，治疗血管直径范围为4.0-12mm的髂动脉病变。 | 7e954b13-d397-11e9-953f-fa163e0a8baf | C02061300104003092020000002 | C02061300104003092020000002 | 血管介入治疗类材料 | 外周血管介入 | 外周血管支架 | 支架 | 合金 | 覆膜/自膨/肝素涂层 | 覆膜支架直径 10mm,长度:15cm,输送系统长度120cm | VBH101502W | 00733132624775 | 国食药监械（进）字2014第3462817号 | 7e954b13-d397-11e9-953f-fa163e0a8baf | 药物涂层 覆膜 长支架(长度>100mm) | 髂动脉 | 招标范围内未中选
外周血管支架类 | 下肢动脉支架 | 戈尔工业品贸易（上海）有限公司 | W.L. Gore & Associates, Inc. | 50B708E6-61E8-439B-A4C5-F4335B24B76D-2 | 肝素涂层血管内覆膜支架系统-2 | 国食药监械（进）字2014第3462817号 |  | 产品主要由两部分构成：血管内覆膜支架和输送系统。血管内覆膜支架由膨体聚四氟乙烯（ePTFE）内衬和沿其整个长度延伸的外部镍钛合金支架组成。血管内覆膜支架表面带有通过共价键结合的生物活性肝素。该覆膜支架经过压缩后连接于双腔输送导管上。产品经环氧乙烷灭菌，一次性使用。 | 肝素涂层血管内覆膜支架系适用于症状性外周动脉疾病患者，以改善和恢复其相关血管血流，治疗血管直径范围为4.0 -7.5mm的股浅动脉病变。肝素涂层血管内覆膜支架系统适用于症状性外周动脉疾病患者，以改善和恢复其相关血管血流，治疗血管直径范围为4.0-12mm的髂动脉病变。 | 7e954975-d397-11e9-953f-fa163e0a8baf | C02061300104003092020000020 | C02061300104003092020000020 | 血管介入治疗类材料 | 外周血管介入 | 外周血管支架 | 支架 | 合金 | 覆膜/自膨/肝素涂层 | 覆膜支架直径 9mm,长度:15cm,输送系统长度120cm | VBH091502W | 00733132624744 | 国食药监械（进）字2014第3462817号 | 7e954975-d397-11e9-953f-fa163e0a8baf | 药物涂层 覆膜 长支架(长度>100mm) | 髂动脉 | 招标范围内未中选
外周血管支架类 | 下肢动脉支架 | 戈尔工业品贸易（上海）有限公司 | W.L. Gore & Associates, Inc. | 50B708E6-61E8-439B-A4C5-F4335B24B76D-2 | 肝素涂层血管内覆膜支架系统-2 | 国食药监械（进）字2014第3462817号 |  | 产品主要由两部分构成：血管内覆膜支架和输送系统。血管内覆膜支架由膨体聚四氟乙烯（ePTFE）内衬和沿其整个长度延伸的外部镍钛合金支架组成。血管内覆膜支架表面带有通过共价键结合的生物活性肝素。该覆膜支架经过压缩后连接于双腔输送导管上。产品经环氧乙烷灭菌，一次性使用。 | 肝素涂层血管内覆膜支架系适用于症状性外周动脉疾病患者，以改善和恢复其相关血管血流，治疗血管直径范围为4.0 -7.5mm的股浅动脉病变。肝素涂层血管内覆膜支架系统适用于症状性外周动脉疾病患者，以改善和恢复其相关血管血流，治疗血管直径范围为4.0-12mm的髂动脉病变。 | 7e954764-d397-11e9-953f-fa163e0a8baf | C02061300104003092020000095 | C02061300104003092020000095 | 血管介入治疗类材料 | 外周血管介入 | 外周血管支架 | 支架 | 合金 | 覆膜/自膨/肝素涂层 | 覆膜支架直径8mm,长度5cm,输送系统长度120cm | VBH080502W | 00733132624669 | 国食药监械（进）字2014第3462817号 | 7e954764-d397-11e9-953f-fa163e0a8baf | 药物涂层 覆膜 短支架 (长度≤100mm) | 髂动脉 | 招标范围内未中选
外周血管支架类 | 下肢动脉支架 | 戈尔工业品贸易（上海）有限公司 | 戈尔及同仁有限公司 W.L. Gore & Associates, Inc. | 9e10287f-51a8-11ec-921a-0050568f9c84 | 球囊扩张血管内覆膜支架系统 | 国械注进20213130411 |  | 产品由血管内覆膜支架以及输送系统两部分组成，其中血管内覆膜支架预装在PTA球囊上。血管内覆膜支架包含316L不锈钢环和覆膜，覆膜由ePTFE以及FEP组成。血管内覆膜支架带有肝素涂层。一次性使用，环氧乙烷灭菌。货架有效期3年。 | 本产品适用于治疗发生于髂总动脉和髂外动脉的原发闭塞性病变，参考血管直径范围为5mm-13mm，最大病变长度为110mm，包括主髂动脉分叉部位的原发闭塞性病变。 | 91e51dba-51a9-11ec-921a-0050568f9c84 | C02061300105001092020000045 | C02061300105001092020000045 | 血管介入治疗类材料 | 外周血管介入 | 外周血管支架 | 支架 | 不锈钢 | 覆膜/球扩/肝素涂层 | 覆膜支架直径7mm，支架后扩张允许达到的最大直径11mm，支架长度15mm，输送系统长度80cm | BXA071501W | 00733132621552 | 国械注进20213130411 | 91e51dba-51a9-11ec-921a-0050568f9c84 | 药物涂层 覆膜 短支架 (长度≤100mm) | 髂外动脉、髂总动脉 | 招标范围内未中选
外周血管支架类 | 下肢动脉支架 | 戈尔工业品贸易（上海）有限公司 | W.L. Gore & Associates, Inc. | 50B708E6-61E8-439B-A4C5-F4335B24B76D-2 | 肝素涂层血管内覆膜支架系统-2 | 国食药监械（进）字2014第3462817号 |  | 产品主要由两部分构成：血管内覆膜支架和输送系统。血管内覆膜支架由膨体聚四氟乙烯（ePTFE）内衬和沿其整个长度延伸的外部镍钛合金支架组成。血管内覆膜支架表面带有通过共价键结合的生物活性肝素。该覆膜支架经过压缩后连接于双腔输送导管上。产品经环氧乙烷灭菌，一次性使用。 | 肝素涂层血管内覆膜支架系适用于症状性外周动脉疾病患者，以改善和恢复其相关血管血流，治疗血管直径范围为4.0 -7.5mm的股浅动脉病变。肝素涂层血管内覆膜支架系统适用于症状性外周动脉疾病患者，以改善和恢复其相关血管血流，治疗血管直径范围为4.0-12mm的髂动脉病变。 | 7e95401d-d397-11e9-953f-fa163e0a8baf | C02061300104003092020000088 | C02061300104003092020000088 | 血管介入治疗类材料 | 外周血管介入 | 外周血管支架 | 支架 | 合金 | 覆膜/自膨/肝素涂层 | 覆膜支架直径8mm, 支架长度5cm, 输送系统长度120cm ，带不透射线标记，最大可兼容0.018’’的导丝 | VBJR080502W | 00733132644551 | 国食药监械（进）字2014第3462817号 | 7e95401d-d397-11e9-953f-fa163e0a8baf | 药物涂层 覆膜 短支架 (长度≤100mm) | 髂动脉 | 招标范围内未中选
外周血管支架类 | 下肢动脉支架 | 戈尔工业品贸易（上海）有限公司 | 戈尔及同仁有限公司 W.L. Gore & Associates, Inc. | 9e10287f-51a8-11ec-921a-0050568f9c84 | 球囊扩张血管内覆膜支架系统 | 国械注进20213130411 |  | 产品由血管内覆膜支架以及输送系统两部分组成，其中血管内覆膜支架预装在PTA球囊上。血管内覆膜支架包含316L不锈钢环和覆膜，覆膜由ePTFE以及FEP组成。血管内覆膜支架带有肝素涂层。一次性使用，环氧乙烷灭菌。货架有效期3年。 | 本产品适用于治疗发生于髂总动脉和髂外动脉的原发闭塞性病变，参考血管直径范围为5mm-13mm，最大病变长度为110mm，包括主髂动脉分叉部位的原发闭塞性病变。 | 91e51f47-51a9-11ec-921a-0050568f9c84 | C02061300105001092020000046 | C02061300105001092020000046 | 血管介入治疗类材料 | 外周血管介入 | 外周血管支架 | 支架 | 不锈钢 | 覆膜/球扩/肝素涂层 | 覆膜支架直径5mm，支架后扩张允许达到的最大直径8mm，支架长度39mm，输送系统长度135cm | BXA053902W | 00733132650262 | 国械注进20213130411 | 91e51f47-51a9-11ec-921a-0050568f9c84 | 药物涂层 覆膜 短支架 (长度≤100mm) | 髂外动脉、髂总动脉 | 招标范围内未中选
外周血管支架类 | 下肢动脉支架 | 戈尔工业品贸易（上海）有限公司 | 戈尔及同仁有限公司 W.L. Gore & Associates, Inc. | 9e10287f-51a8-11ec-921a-0050568f9c84 | 球囊扩张血管内覆膜支架系统 | 国械注进20213130411 |  | 产品由血管内覆膜支架以及输送系统两部分组成，其中血管内覆膜支架预装在PTA球囊上。血管内覆膜支架包含316L不锈钢环和覆膜，覆膜由ePTFE以及FEP组成。血管内覆膜支架带有肝素涂层。一次性使用，环氧乙烷灭菌。货架有效期3年。 | 本产品适用于治疗发生于髂总动脉和髂外动脉的原发闭塞性病变，参考血管直径范围为5mm-13mm，最大病变长度为110mm，包括主髂动脉分叉部位的原发闭塞性病变。 | 91e73066-51a9-11ec-921a-0050568f9c84 | C02061300105001092020000055 | C02061300105001092020000055 | 血管介入治疗类材料 | 外周血管介入 | 外周血管支架 | 支架 | 不锈钢 | 覆膜/球扩/肝素涂层 | 覆膜支架直径6mm，支架后扩张允许达到的最大直径8mm，支架长度59mm，输送系统长度135cm | BXA065902W | 00733132621545 | 国械注进20213130411 | 91e73066-51a9-11ec-921a-0050568f9c84 | 药物涂层 覆膜 短支架 (长度≤100mm) | 髂外动脉、髂总动脉 | 招标范围内未中选
外周血管支架类 | 下肢动脉支架 | 戈尔工业品贸易（上海）有限公司 | 戈尔及同仁有限公司 W.L. Gore & Associates, Inc. | 9e10287f-51a8-11ec-921a-0050568f9c84 | 球囊扩张血管内覆膜支架系统 | 国械注进20213130411 |  | 产品由血管内覆膜支架以及输送系统两部分组成，其中血管内覆膜支架预装在PTA球囊上。血管内覆膜支架包含316L不锈钢环和覆膜，覆膜由ePTFE以及FEP组成。血管内覆膜支架带有肝素涂层。一次性使用，环氧乙烷灭菌。货架有效期3年。 | 本产品适用于治疗发生于髂总动脉和髂外动脉的原发闭塞性病变，参考血管直径范围为5mm-13mm，最大病变长度为110mm，包括主髂动脉分叉部位的原发闭塞性病变。 | 91e52149-51a9-11ec-921a-0050568f9c84 | C02061300105001092020000047 | C02061300105001092020000047 | 血管介入治疗类材料 | 外周血管介入 | 外周血管支架 | 支架 | 不锈钢 | 覆膜/球扩/肝素涂层 | 覆膜支架直径7mm，支架后扩张允许达到的最大直径11mm，支架长度59mm，输送系统长度80cm | BXA075901W | 无 | 国械注进20213130411 | 91e52149-51a9-11ec-921a-0050568f9c84 | 药物涂层 覆膜 短支架 (长度≤100mm) | 髂外动脉、髂总动脉 | 招标范围内未中选
外周血管支架类 | 下肢动脉支架 | 戈尔工业品贸易（上海）有限公司 | 戈尔及同仁有限公司 W.L. Gore & Associates, Inc. | 9e10287f-51a8-11ec-921a-0050568f9c84 | 球囊扩张血管内覆膜支架系统 | 国械注进20213130411 |  | 产品由血管内覆膜支架以及输送系统两部分组成，其中血管内覆膜支架预装在PTA球囊上。血管内覆膜支架包含316L不锈钢环和覆膜，覆膜由ePTFE以及FEP组成。血管内覆膜支架带有肝素涂层。一次性使用，环氧乙烷灭菌。货架有效期3年。 | 本产品适用于治疗发生于髂总动脉和髂外动脉的原发闭塞性病变，参考血管直径范围为5mm-13mm，最大病变长度为110mm，包括主髂动脉分叉部位的原发闭塞性病变。 | 91f1b7fb-51a9-11ec-921a-0050568f9c84 | C02061300105001092020000073 | C02061300105001092020000073 | 血管介入治疗类材料 | 外周血管介入 | 外周血管支架 | 支架 | 不锈钢 | 覆膜/球扩/肝素涂层 | 覆膜支架直径7mm，支架后扩张允许达到的最大直径11mm，支架长度19mm，输送系统长度135cm | BXA071902W | 00733132621583 | 国械注进20213130411 | 91f1b7fb-51a9-11ec-921a-0050568f9c84 | 药物涂层 覆膜 短支架 (长度≤100mm) | 髂外动脉、髂总动脉 | 招标范围内未中选
外周血管支架类 | 下肢动脉支架 | 戈尔工业品贸易（上海）有限公司 | 戈尔及同仁有限公司 W.L. Gore & Associates, Inc. | 9e10287f-51a8-11ec-921a-0050568f9c84 | 球囊扩张血管内覆膜支架系统 | 国械注进20213130411 |  | 产品由血管内覆膜支架以及输送系统两部分组成，其中血管内覆膜支架预装在PTA球囊上。血管内覆膜支架包含316L不锈钢环和覆膜，覆膜由ePTFE以及FEP组成。血管内覆膜支架带有肝素涂层。一次性使用，环氧乙烷灭菌。货架有效期3年。 | 本产品适用于治疗发生于髂总动脉和髂外动脉的原发闭塞性病变，参考血管直径范围为5mm-13mm，最大病变长度为110mm，包括主髂动脉分叉部位的原发闭塞性病变。 | 91e52360-51a9-11ec-921a-0050568f9c84 | C02061300105001092020000048 | C02061300105001092020000048 | 血管介入治疗类材料 | 外周血管介入 | 外周血管支架 | 支架 | 不锈钢 | 覆膜/球扩/肝素涂层 | 覆膜支架直径9mm，支架后扩张允许达到的最大直径13mm，支架长度39mm，输送系统长度135cm | BXA093902W | 00733132650392 | 国械注进20213130411 | 91e52360-51a9-11ec-921a-0050568f9c84 | 药物涂层 覆膜 短支架 (长度≤100mm) | 髂外动脉、髂总动脉 | 招标范围内未中选
外周血管支架类 | 下肢动脉支架 | 戈尔工业品贸易（上海）有限公司 | 戈尔及同仁有限公司 W.L. Gore & Associates, Inc. | 9e10287f-51a8-11ec-921a-0050568f9c84 | 球囊扩张血管内覆膜支架系统 | 国械注进20213130411 |  | 产品由血管内覆膜支架以及输送系统两部分组成，其中血管内覆膜支架预装在PTA球囊上。血管内覆膜支架包含316L不锈钢环和覆膜，覆膜由ePTFE以及FEP组成。血管内覆膜支架带有肝素涂层。一次性使用，环氧乙烷灭菌。货架有效期3年。 | 本产品适用于治疗发生于髂总动脉和髂外动脉的原发闭塞性病变，参考血管直径范围为5mm-13mm，最大病变长度为110mm，包括主髂动脉分叉部位的原发闭塞性病变。 | 91e804dc-51a9-11ec-921a-0050568f9c84 | C02061300105001092020000063 | C02061300105001092020000063 | 血管介入治疗类材料 | 外周血管介入 | 外周血管支架 | 支架 | 不锈钢 | 覆膜/球扩/肝素涂层 | 覆膜支架直径6mm，支架后扩张允许达到的最大直径8mm，支架长度39mm，输送系统长度80cm | BXA063901W | 00733132621514 | 国械注进20213130411 | 91e804dc-51a9-11ec-921a-0050568f9c84 | 药物涂层 覆膜 短支架 (长度≤100mm) | 髂外动脉、髂总动脉 | 招标范围内未中选
外周血管支架类 | 下肢动脉支架 | 戈尔工业品贸易（上海）有限公司 | 戈尔及同仁有限公司 W.L. Gore & Associates, Inc. | 9e10287f-51a8-11ec-921a-0050568f9c84 | 球囊扩张血管内覆膜支架系统 | 国械注进20213130411 |  | 产品由血管内覆膜支架以及输送系统两部分组成，其中血管内覆膜支架预装在PTA球囊上。血管内覆膜支架包含316L不锈钢环和覆膜，覆膜由ePTFE以及FEP组成。血管内覆膜支架带有肝素涂层。一次性使用，环氧乙烷灭菌。货架有效期3年。 | 本产品适用于治疗发生于髂总动脉和髂外动脉的原发闭塞性病变，参考血管直径范围为5mm-13mm，最大病变长度为110mm，包括主髂动脉分叉部位的原发闭塞性病变。 | 91e52725-51a9-11ec-921a-0050568f9c84 | C02061300105001092020000049 | C02061300105001092020000049 | 血管介入治疗类材料 | 外周血管介入 | 外周血管支架 | 支架 | 不锈钢 | 覆膜/球扩/肝素涂层 | 覆膜支架直径11mm，支架后扩张允许达到的最大直径16mm，支架长度39mm，输送系统长度135cm | BXA113902W | 00733132650477 | 国械注进20213130411 | 91e52725-51a9-11ec-921a-0050568f9c84 | 药物涂层 覆膜 短支架 (长度≤100mm) | 髂外动脉、髂总动脉 | 招标范围内未中选
外周血管支架类 | 下肢动脉支架 | 戈尔工业品贸易（上海）有限公司 | 戈尔及同仁有限公司 W.L. Gore & Associates, Inc. | 9e10287f-51a8-11ec-921a-0050568f9c84 | 球囊扩张血管内覆膜支架系统 | 国械注进20213130411 |  | 产品由血管内覆膜支架以及输送系统两部分组成，其中血管内覆膜支架预装在PTA球囊上。血管内覆膜支架包含316L不锈钢环和覆膜，覆膜由ePTFE以及FEP组成。血管内覆膜支架带有肝素涂层。一次性使用，环氧乙烷灭菌。货架有效期3年。 | 本产品适用于治疗发生于髂总动脉和髂外动脉的原发闭塞性病变，参考血管直径范围为5mm-13mm，最大病变长度为110mm，包括主髂动脉分叉部位的原发闭塞性病变。 | 91f1b275-51a9-11ec-921a-0050568f9c84 | C02061300105001092020000070 | C02061300105001092020000070 | 血管介入治疗类材料 | 外周血管介入 | 外周血管支架 | 支架 | 不锈钢 | 覆膜/球扩/肝素涂层 | 覆膜支架直径5mm，支架后扩张允许达到的最大直径8mm，支架长度29mm，输送系统长度80cm | BXA052901W | 无 | 国械注进20213130411 | 91f1b275-51a9-11ec-921a-0050568f9c84 | 药物涂层 覆膜 短支架 (长度≤100mm) | 髂外动脉、髂总动脉 | 招标范围内未中选
外周血管支架类 | 下肢动脉支架 | 戈尔工业品贸易（上海）有限公司 | 戈尔及同仁有限公司 W.L. Gore & Associates, Inc. | 9e10287f-51a8-11ec-921a-0050568f9c84 | 球囊扩张血管内覆膜支架系统 | 国械注进20213130411 |  | 产品由血管内覆膜支架以及输送系统两部分组成，其中血管内覆膜支架预装在PTA球囊上。血管内覆膜支架包含316L不锈钢环和覆膜，覆膜由ePTFE以及FEP组成。血管内覆膜支架带有肝素涂层。一次性使用，环氧乙烷灭菌。货架有效期3年。 | 本产品适用于治疗发生于髂总动脉和髂外动脉的原发闭塞性病变，参考血管直径范围为5mm-13mm，最大病变长度为110mm，包括主髂动脉分叉部位的原发闭塞性病变。 | 91e72438-51a9-11ec-921a-0050568f9c84 | C02061300105001092020000050 | C02061300105001092020000050 | 血管介入治疗类材料 | 外周血管介入 | 外周血管支架 | 支架 | 不锈钢 | 覆膜/球扩/肝素涂层 | 覆膜支架直径9mm，支架后扩张允许达到的最大直径13mm，支架长度39mm，输送系统长度80cm | BXA093901W | 无 | 国械注进20213130411 | 91e72438-51a9-11ec-921a-0050568f9c84 | 药物涂层 覆膜 短支架 (长度≤100mm) | 髂外动脉、髂总动脉 | 招标范围内未中选
外周血管支架类 | 下肢动脉支架 | 戈尔工业品贸易（上海）有限公司 | 戈尔及同仁有限公司 W.L. Gore & Associates, Inc. | 9e10287f-51a8-11ec-921a-0050568f9c84 | 球囊扩张血管内覆膜支架系统 | 国械注进20213130411 |  | 产品由血管内覆膜支架以及输送系统两部分组成，其中血管内覆膜支架预装在PTA球囊上。血管内覆膜支架包含316L不锈钢环和覆膜，覆膜由ePTFE以及FEP组成。血管内覆膜支架带有肝素涂层。一次性使用，环氧乙烷灭菌。货架有效期3年。 | 本产品适用于治疗发生于髂总动脉和髂外动脉的原发闭塞性病变，参考血管直径范围为5mm-13mm，最大病变长度为110mm，包括主髂动脉分叉部位的原发闭塞性病变。 | 91e9d0ee-51a9-11ec-921a-0050568f9c84 | C02061300105001092020000064 | C02061300105001092020000064 | 血管介入治疗类材料 | 外周血管介入 | 外周血管支架 | 支架 | 不锈钢 | 覆膜/球扩/肝素涂层 | 覆膜支架直径6mm，支架后扩张允许达到的最大直径8mm，支架长度79mm，输送系统长度135cm | BXA067902W | 00733132650293 | 国械注进20213130411 | 91e9d0ee-51a9-11ec-921a-0050568f9c84 | 药物涂层 覆膜 短支架 (长度≤100mm) | 髂外动脉、髂总动脉 | 招标范围内未中选
外周血管支架类 | 下肢动脉支架 | 戈尔工业品贸易（上海）有限公司 | 戈尔及同仁有限公司 W.L. Gore & Associates, Inc. | 9e10287f-51a8-11ec-921a-0050568f9c84 | 球囊扩张血管内覆膜支架系统 | 国械注进20213130411 |  | 产品由血管内覆膜支架以及输送系统两部分组成，其中血管内覆膜支架预装在PTA球囊上。血管内覆膜支架包含316L不锈钢环和覆膜，覆膜由ePTFE以及FEP组成。血管内覆膜支架带有肝素涂层。一次性使用，环氧乙烷灭菌。货架有效期3年。 | 本产品适用于治疗发生于髂总动脉和髂外动脉的原发闭塞性病变，参考血管直径范围为5mm-13mm，最大病变长度为110mm，包括主髂动脉分叉部位的原发闭塞性病变。 | 91e728a6-51a9-11ec-921a-0050568f9c84 | C02061300105001092020000051 | C02061300105001092020000051 | 血管介入治疗类材料 | 外周血管介入 | 外周血管支架 | 支架 | 不锈钢 | 覆膜/球扩/肝素涂层 | 覆膜支架直径5mm，支架后扩张允许达到的最大直径8mm，支架长度39mm，输送系统长度80cm | BXA053901W | 无 | 国械注进20213130411 | 91e728a6-51a9-11ec-921a-0050568f9c84 | 药物涂层 覆膜 短支架 (长度≤100mm) | 髂外动脉、髂总动脉 | 招标范围内未中选
外周血管支架类 | 下肢动脉支架 | 戈尔工业品贸易（上海）有限公司 | 戈尔及同仁有限公司 W.L. Gore & Associates, Inc. | 9e10287f-51a8-11ec-921a-0050568f9c84 | 球囊扩张血管内覆膜支架系统 | 国械注进20213130411 |  | 产品由血管内覆膜支架以及输送系统两部分组成，其中血管内覆膜支架预装在PTA球囊上。血管内覆膜支架包含316L不锈钢环和覆膜，覆膜由ePTFE以及FEP组成。血管内覆膜支架带有肝素涂层。一次性使用，环氧乙烷灭菌。货架有效期3年。 | 本产品适用于治疗发生于髂总动脉和髂外动脉的原发闭塞性病变，参考血管直径范围为5mm-13mm，最大病变长度为110mm，包括主髂动脉分叉部位的原发闭塞性病变。 | 91f1bbf4-51a9-11ec-921a-0050568f9c84 | C02061300105001092020000075 | C02061300105001092020000075 | 血管介入治疗类材料 | 外周血管介入 | 外周血管支架 | 支架 | 不锈钢 | 覆膜/球扩/肝素涂层 | 覆膜支架直径6mm，支架后扩张允许达到的最大直径8mm，支架长度19mm，输送系统长度135cm | BXA061902W | 00733132621507 | 国械注进20213130411 | 91f1bbf4-51a9-11ec-921a-0050568f9c84 | 药物涂层 覆膜 短支架 (长度≤100mm) | 髂外动脉、髂总动脉 | 招标范围内未中选
外周血管支架类 | 下肢动脉支架 | 戈尔工业品贸易（上海）有限公司 | W.L. Gore & Associates, Inc. | 50B708E6-61E8-439B-A4C5-F4335B24B76D-1 | 肝素涂层血管内覆膜支架系统-1 | 国食药监械（进）字2014第3462817号 |  | 产品主要由两部分构成：血管内覆膜支架和输送系统。血管内覆膜支架由膨体聚四氟乙烯（ePTFE）内衬和沿其整个长度延伸的外部镍钛合金支架组成。血管内覆膜支架表面带有通过共价键结合的生物活性肝素。该覆膜支架经过压缩后连接于双腔输送导管上。产品经环氧乙烷灭菌，一次性使用。 | 肝素涂层血管内覆膜支架系适用于症状性外周动脉疾病患者，以改善和恢复其相关血管血流，治疗血管直径范围为4.0 -7.5mm的股浅动脉病变。肝素涂层血管内覆膜支架系统适用于症状性外周动脉疾病患者，以改善和恢复其相关血管血流，治疗血管直径范围为4.0-12mm的髂动脉病变。 | 7e962f5f-d397-11e9-953f-fa163e0a8baf | C02061300104003092020000049 | C02061300104003092020000049 | 血管介入治疗类材料 | 外周血管介入 | 外周血管支架 | 支架 | 合金 | 覆膜/自膨/肝素涂层 | 覆膜支架直径6mm, 支架长度5cm, 输送系统长度120cm ，带不透射线标记 | VBHR060502W | 无 | 国食药监械（进）字2014第3462817号 | 7e962f5f-d397-11e9-953f-fa163e0a8baf | 药物涂层 覆膜 短支架 (长度≤100mm) | 股浅动脉、髂动脉 | 招标范围内未中选
外周血管支架类 | 下肢动脉支架 | 戈尔工业品贸易（上海）有限公司 | W.L. Gore & Associates, Inc. | 50B708E6-61E8-439B-A4C5-F4335B24B76D-1 | 肝素涂层血管内覆膜支架系统-1 | 国食药监械（进）字2014第3462817号 |  | 产品主要由两部分构成：血管内覆膜支架和输送系统。血管内覆膜支架由膨体聚四氟乙烯（ePTFE）内衬和沿其整个长度延伸的外部镍钛合金支架组成。血管内覆膜支架表面带有通过共价键结合的生物活性肝素。该覆膜支架经过压缩后连接于双腔输送导管上。产品经环氧乙烷灭菌，一次性使用。 | 肝素涂层血管内覆膜支架系适用于症状性外周动脉疾病患者，以改善和恢复其相关血管血流，治疗血管直径范围为4.0 -7.5mm的股浅动脉病变。肝素涂层血管内覆膜支架系统适用于症状性外周动脉疾病患者，以改善和恢复其相关血管血流，治疗血管直径范围为4.0-12mm的髂动脉病变。 | 7e962dcd-d397-11e9-953f-fa163e0a8baf | C02061300104003092020000046 | C02061300104003092020000046 | 血管介入治疗类材料 | 外周血管介入 | 外周血管支架 | 支架 | 合金 | 覆膜/自膨/肝素涂层 | 覆膜支架直径6mm, 支架长度2.5cm, 输送系统长度120cm ，带不透射线标记 | VBHR060202W | 无 | 国食药监械（进）字2014第3462817号 | 7e962dcd-d397-11e9-953f-fa163e0a8baf | 药物涂层 覆膜 短支架 (长度≤100mm) | 股浅动脉、髂动脉 | 招标范围内未中选
外周血管支架类 | 下肢动脉支架 | 戈尔工业品贸易（上海）有限公司 | W.L. Gore & Associates, Inc. | 50B708E6-61E8-439B-A4C5-F4335B24B76D-1 | 肝素涂层血管内覆膜支架系统-1 | 国食药监械（进）字2014第3462817号 |  | 产品主要由两部分构成：血管内覆膜支架和输送系统。血管内覆膜支架由膨体聚四氟乙烯（ePTFE）内衬和沿其整个长度延伸的外部镍钛合金支架组成。血管内覆膜支架表面带有通过共价键结合的生物活性肝素。该覆膜支架经过压缩后连接于双腔输送导管上。产品经环氧乙烷灭菌，一次性使用。 | 肝素涂层血管内覆膜支架系适用于症状性外周动脉疾病患者，以改善和恢复其相关血管血流，治疗血管直径范围为4.0 -7.5mm的股浅动脉病变。肝素涂层血管内覆膜支架系统适用于症状性外周动脉疾病患者，以改善和恢复其相关血管血流，治疗血管直径范围为4.0-12mm的髂动脉病变。 | 7e9627ea-d397-11e9-953f-fa163e0a8baf | C02061300104003092020000070 | C02061300104003092020000070 | 血管介入治疗类材料 | 外周血管介入 | 外周血管支架 | 支架 | 合金 | 覆膜/自膨/肝素涂层 | 覆膜支架直径7mm, 支架长度5cm, 输送系统长度75cm ，带不透射线标记 | VBHR070501W | 无 | 国食药监械（进）字2014第3462817号 | 7e9627ea-d397-11e9-953f-fa163e0a8baf | 药物涂层 覆膜 短支架 (长度≤100mm) | 股浅动脉、髂动脉 | 招标范围内未中选
外周血管支架类 | 下肢动脉支架 | 戈尔工业品贸易（上海）有限公司 | W.L. Gore & Associates, Inc. | 50B708E6-61E8-439B-A4C5-F4335B24B76D-1 | 肝素涂层血管内覆膜支架系统-1 | 国食药监械（进）字2014第3462817号 |  | 产品主要由两部分构成：血管内覆膜支架和输送系统。血管内覆膜支架由膨体聚四氟乙烯（ePTFE）内衬和沿其整个长度延伸的外部镍钛合金支架组成。血管内覆膜支架表面带有通过共价键结合的生物活性肝素。该覆膜支架经过压缩后连接于双腔输送导管上。产品经环氧乙烷灭菌，一次性使用。 | 肝素涂层血管内覆膜支架系适用于症状性外周动脉疾病患者，以改善和恢复其相关血管血流，治疗血管直径范围为4.0 -7.5mm的股浅动脉病变。肝素涂层血管内覆膜支架系统适用于症状性外周动脉疾病患者，以改善和恢复其相关血管血流，治疗血管直径范围为4.0-12mm的髂动脉病变。 | 7e962687-d397-11e9-953f-fa163e0a8baf | C02061300104003092020000067 | C02061300104003092020000067 | 血管介入治疗类材料 | 外周血管介入 | 外周血管支架 | 支架 | 合金 | 覆膜/自膨/肝素涂层 | 覆膜支架直径7mm, 支架长度2.5cm, 输送系统长度75cm ，带不透射线标记 | VBHR070201W | 无 | 国食药监械（进）字2014第3462817号 | 7e962687-d397-11e9-953f-fa163e0a8baf | 药物涂层 覆膜 短支架 (长度≤100mm) | 股浅动脉、髂动脉 | 招标范围内未中选
外周血管支架类 | 下肢动脉支架 | 戈尔工业品贸易（上海）有限公司 | W.L. Gore & Associates, Inc. | 50B708E6-61E8-439B-A4C5-F4335B24B76D-1 | 肝素涂层血管内覆膜支架系统-1 | 国食药监械（进）字2014第3462817号 |  | 产品主要由两部分构成：血管内覆膜支架和输送系统。血管内覆膜支架由膨体聚四氟乙烯（ePTFE）内衬和沿其整个长度延伸的外部镍钛合金支架组成。血管内覆膜支架表面带有通过共价键结合的生物活性肝素。该覆膜支架经过压缩后连接于双腔输送导管上。产品经环氧乙烷灭菌，一次性使用。 | 肝素涂层血管内覆膜支架系适用于症状性外周动脉疾病患者，以改善和恢复其相关血管血流，治疗血管直径范围为4.0 -7.5mm的股浅动脉病变。肝素涂层血管内覆膜支架系统适用于症状性外周动脉疾病患者，以改善和恢复其相关血管血流，治疗血管直径范围为4.0-12mm的髂动脉病变。 | 7e962529-d397-11e9-953f-fa163e0a8baf | C02061300104003092020000043 | C02061300104003092020000043 | 血管介入治疗类材料 | 外周血管介入 | 外周血管支架 | 支架 | 合金 | 覆膜/自膨/肝素涂层 | 覆膜支架直径6mm, 支架长度15cm, 输送系统长度120cm ，带不透射线标记 | VBHR061502W | 无 | 国食药监械（进）字2014第3462817号 | 7e962529-d397-11e9-953f-fa163e0a8baf | 药物涂层 覆膜 长支架(长度>100mm) | 股浅动脉、髂动脉 | 招标范围内未中选
外周血管支架类 | 下肢动脉支架 | 戈尔工业品贸易（上海）有限公司 | W.L. Gore & Associates, Inc. | 50B708E6-61E8-439B-A4C5-F4335B24B76D-1 | 肝素涂层血管内覆膜支架系统-1 | 国食药监械（进）字2014第3462817号 |  | 产品主要由两部分构成：血管内覆膜支架和输送系统。血管内覆膜支架由膨体聚四氟乙烯（ePTFE）内衬和沿其整个长度延伸的外部镍钛合金支架组成。血管内覆膜支架表面带有通过共价键结合的生物活性肝素。该覆膜支架经过压缩后连接于双腔输送导管上。产品经环氧乙烷灭菌，一次性使用。 | 肝素涂层血管内覆膜支架系适用于症状性外周动脉疾病患者，以改善和恢复其相关血管血流，治疗血管直径范围为4.0 -7.5mm的股浅动脉病变。肝素涂层血管内覆膜支架系统适用于症状性外周动脉疾病患者，以改善和恢复其相关血管血流，治疗血管直径范围为4.0-12mm的髂动脉病变。 | 7e9623a7-d397-11e9-953f-fa163e0a8baf | C02061300104003092020000066 | C02061300104003092020000066 | 血管介入治疗类材料 | 外周血管介入 | 外周血管支架 | 支架 | 合金 | 覆膜/自膨/肝素涂层 | 覆膜支架直径7mm, 支架长度2.5cm, 输送系统长度120cm ，带不透射线标记，最大可兼容0.018’’的导丝 | VBJR070202W | 00733132644513 | 国食药监械（进）字2014第3462817号 | 7e9623a7-d397-11e9-953f-fa163e0a8baf | 药物涂层 覆膜 短支架 (长度≤100mm) | 股浅动脉、髂动脉 | 招标范围内未中选
外周血管支架类 | 下肢动脉支架 | 戈尔工业品贸易（上海）有限公司 | W.L. Gore & Associates, Inc. | 50B708E6-61E8-439B-A4C5-F4335B24B76D-1 | 肝素涂层血管内覆膜支架系统-1 | 国食药监械（进）字2014第3462817号 |  | 产品主要由两部分构成：血管内覆膜支架和输送系统。血管内覆膜支架由膨体聚四氟乙烯（ePTFE）内衬和沿其整个长度延伸的外部镍钛合金支架组成。血管内覆膜支架表面带有通过共价键结合的生物活性肝素。该覆膜支架经过压缩后连接于双腔输送导管上。产品经环氧乙烷灭菌，一次性使用。 | 肝素涂层血管内覆膜支架系适用于症状性外周动脉疾病患者，以改善和恢复其相关血管血流，治疗血管直径范围为4.0 -7.5mm的股浅动脉病变。肝素涂层血管内覆膜支架系统适用于症状性外周动脉疾病患者，以改善和恢复其相关血管血流，治疗血管直径范围为4.0-12mm的髂动脉病变。 | 7e9620fc-d397-11e9-953f-fa163e0a8baf | C02061300104003092020000073 | C02061300104003092020000073 | 血管介入治疗类材料 | 外周血管介入 | 外周血管支架 | 支架 | 合金 | 覆膜/自膨/肝素涂层 | 覆膜支架直径7mm, 支架长度7.5cm, 输送系统长度120cm ，带不透射线标记，最大可兼容0.018’’的导丝 | VBJR070702W | 无 | 国食药监械（进）字2014第3462817号 | 7e9620fc-d397-11e9-953f-fa163e0a8baf | 药物涂层 覆膜 短支架 (长度≤100mm) | 股浅动脉、髂动脉 | 招标范围内未中选
外周血管支架类 | 下肢动脉支架 | 戈尔工业品贸易（上海）有限公司 | W.L. Gore & Associates, Inc. | 50B708E6-61E8-439B-A4C5-F4335B24B76D-1 | 肝素涂层血管内覆膜支架系统-1 | 国食药监械（进）字2014第3462817号 |  | 产品主要由两部分构成：血管内覆膜支架和输送系统。血管内覆膜支架由膨体聚四氟乙烯（ePTFE）内衬和沿其整个长度延伸的外部镍钛合金支架组成。血管内覆膜支架表面带有通过共价键结合的生物活性肝素。该覆膜支架经过压缩后连接于双腔输送导管上。产品经环氧乙烷灭菌，一次性使用。 | 肝素涂层血管内覆膜支架系适用于症状性外周动脉疾病患者，以改善和恢复其相关血管血流，治疗血管直径范围为4.0 -7.5mm的股浅动脉病变。肝素涂层血管内覆膜支架系统适用于症状性外周动脉疾病患者，以改善和恢复其相关血管血流，治疗血管直径范围为4.0-12mm的髂动脉病变。 | 7e961e71-d397-11e9-953f-fa163e0a8baf | C02061300104003092020000011 | C02061300104003092020000011 | 血管介入治疗类材料 | 外周血管介入 | 外周血管支架 | 支架 | 合金 | 覆膜/自膨/肝素涂层 | 覆膜支架直径 7mm,长度 10cm,输送系统长度120cm | VBH071002W | 00733132624607 | 国食药监械（进）字2014第3462817号 | 7e961e71-d397-11e9-953f-fa163e0a8baf | 药物涂层 覆膜 短支架 (长度≤100mm) | 股浅动脉、髂动脉 | 招标范围内未中选
外周血管支架类 | 下肢动脉支架 | 戈尔工业品贸易（上海）有限公司 | W.L. Gore & Associates, Inc. | 50B708E6-61E8-439B-A4C5-F4335B24B76D-1 | 肝素涂层血管内覆膜支架系统-1 | 国食药监械（进）字2014第3462817号 |  | 产品主要由两部分构成：血管内覆膜支架和输送系统。血管内覆膜支架由膨体聚四氟乙烯（ePTFE）内衬和沿其整个长度延伸的外部镍钛合金支架组成。血管内覆膜支架表面带有通过共价键结合的生物活性肝素。该覆膜支架经过压缩后连接于双腔输送导管上。产品经环氧乙烷灭菌，一次性使用。 | 肝素涂层血管内覆膜支架系适用于症状性外周动脉疾病患者，以改善和恢复其相关血管血流，治疗血管直径范围为4.0 -7.5mm的股浅动脉病变。肝素涂层血管内覆膜支架系统适用于症状性外周动脉疾病患者，以改善和恢复其相关血管血流，治疗血管直径范围为4.0-12mm的髂动脉病变。 | 7e961aa0-d397-11e9-953f-fa163e0a8baf | C02061300104003092020000010 | C02061300104003092020000010 | 血管介入治疗类材料 | 外周血管介入 | 外周血管支架 | 支架 | 合金 | 覆膜/自膨/肝素涂层 | 覆膜支架直径 6mm,长度:15cm,输送系统长度75cm | VBH061501W | 00733132624522 | 国食药监械（进）字2014第3462817号 | 7e961aa0-d397-11e9-953f-fa163e0a8baf | 药物涂层 覆膜 长支架(长度>100mm) | 股浅动脉、髂动脉 | 招标范围内未中选
外周血管支架类 | 下肢动脉支架 | 戈尔工业品贸易（上海）有限公司 | W.L. Gore & Associates, Inc. | 50B708E6-61E8-439B-A4C5-F4335B24B76D-1 | 肝素涂层血管内覆膜支架系统-1 | 国食药监械（进）字2014第3462817号 |  | 产品主要由两部分构成：血管内覆膜支架和输送系统。血管内覆膜支架由膨体聚四氟乙烯（ePTFE）内衬和沿其整个长度延伸的外部镍钛合金支架组成。血管内覆膜支架表面带有通过共价键结合的生物活性肝素。该覆膜支架经过压缩后连接于双腔输送导管上。产品经环氧乙烷灭菌，一次性使用。 | 肝素涂层血管内覆膜支架系适用于症状性外周动脉疾病患者，以改善和恢复其相关血管血流，治疗血管直径范围为4.0 -7.5mm的股浅动脉病变。肝素涂层血管内覆膜支架系统适用于症状性外周动脉疾病患者，以改善和恢复其相关血管血流，治疗血管直径范围为4.0-12mm的髂动脉病变。 | 7e96195b-d397-11e9-953f-fa163e0a8baf | C02061300104003092020000062 | C02061300104003092020000062 | 血管介入治疗类材料 | 外周血管介入 | 外周血管支架 | 支架 | 合金 | 覆膜/自膨/肝素涂层 | 覆膜支架直径7mm, 支架长度15cm, 输送系统长度120cm ，带不透射线标记 | VBHR071502W | 无 | 国食药监械（进）字2014第3462817号 | 7e96195b-d397-11e9-953f-fa163e0a8baf | 药物涂层 覆膜 长支架(长度>100mm) | 股浅动脉、髂动脉 | 招标范围内未中选
外周血管支架类 | 下肢动脉支架 | 戈尔工业品贸易（上海）有限公司 | W.L. Gore & Associates, Inc. | 50B708E6-61E8-439B-A4C5-F4335B24B76D-1 | 肝素涂层血管内覆膜支架系统-1 | 国食药监械（进）字2014第3462817号 |  | 产品主要由两部分构成：血管内覆膜支架和输送系统。血管内覆膜支架由膨体聚四氟乙烯（ePTFE）内衬和沿其整个长度延伸的外部镍钛合金支架组成。血管内覆膜支架表面带有通过共价键结合的生物活性肝素。该覆膜支架经过压缩后连接于双腔输送导管上。产品经环氧乙烷灭菌，一次性使用。 | 肝素涂层血管内覆膜支架系适用于症状性外周动脉疾病患者，以改善和恢复其相关血管血流，治疗血管直径范围为4.0 -7.5mm的股浅动脉病变。肝素涂层血管内覆膜支架系统适用于症状性外周动脉疾病患者，以改善和恢复其相关血管血流，治疗血管直径范围为4.0-12mm的髂动脉病变。 | 7e96180d-d397-11e9-953f-fa163e0a8baf | C02061300104003092020000032 | C02061300104003092020000032 | 血管介入治疗类材料 | 外周血管介入 | 外周血管支架 | 支架 | 合金 | 覆膜/自膨/肝素涂层 | 覆膜支架直径5mm, 支架长度2.5cm, 输送系统长度120cm ，带不透射线标记，最大可兼容0.018’’的导丝 | VBJR050202W | 00733132644438 | 国食药监械（进）字2014第3462817号 | 7e96180d-d397-11e9-953f-fa163e0a8baf | 药物涂层 覆膜 短支架 (长度≤100mm) | 股浅动脉、髂动脉 | 招标范围内未中选
外周血管支架类 | 下肢动脉支架 | 戈尔工业品贸易（上海）有限公司 | W.L. Gore & Associates, Inc. | 50B708E6-61E8-439B-A4C5-F4335B24B76D-1 | 肝素涂层血管内覆膜支架系统-1 | 国食药监械（进）字2014第3462817号 |  | 产品主要由两部分构成：血管内覆膜支架和输送系统。血管内覆膜支架由膨体聚四氟乙烯（ePTFE）内衬和沿其整个长度延伸的外部镍钛合金支架组成。血管内覆膜支架表面带有通过共价键结合的生物活性肝素。该覆膜支架经过压缩后连接于双腔输送导管上。产品经环氧乙烷灭菌，一次性使用。 | 肝素涂层血管内覆膜支架系适用于症状性外周动脉疾病患者，以改善和恢复其相关血管血流，治疗血管直径范围为4.0 -7.5mm的股浅动脉病变。肝素涂层血管内覆膜支架系统适用于症状性外周动脉疾病患者，以改善和恢复其相关血管血流，治疗血管直径范围为4.0-12mm的髂动脉病变。 | 7e9616c9-d397-11e9-953f-fa163e0a8baf | C02061300104003092020000012 | C02061300104003092020000012 | 血管介入治疗类材料 | 外周血管介入 | 外周血管支架 | 支架 | 合金 | 覆膜/自膨/肝素涂层 | 覆膜支架直径 7mm,长度 10cm,输送系统长度75cm | VBH071001W | 00733132624591 | 国食药监械（进）字2014第3462817号 | 7e9616c9-d397-11e9-953f-fa163e0a8baf | 药物涂层 覆膜 短支架 (长度≤100mm) | 股浅动脉、髂动脉 | 招标范围内未中选
外周血管支架类 | 下肢动脉支架 | 戈尔工业品贸易（上海）有限公司 | W.L. Gore & Associates, Inc. | 50B708E6-61E8-439B-A4C5-F4335B24B76D-1 | 肝素涂层血管内覆膜支架系统-1 | 国食药监械（进）字2014第3462817号 |  | 产品主要由两部分构成：血管内覆膜支架和输送系统。血管内覆膜支架由膨体聚四氟乙烯（ePTFE）内衬和沿其整个长度延伸的外部镍钛合金支架组成。血管内覆膜支架表面带有通过共价键结合的生物活性肝素。该覆膜支架经过压缩后连接于双腔输送导管上。产品经环氧乙烷灭菌，一次性使用。 | 肝素涂层血管内覆膜支架系适用于症状性外周动脉疾病患者，以改善和恢复其相关血管血流，治疗血管直径范围为4.0 -7.5mm的股浅动脉病变。肝素涂层血管内覆膜支架系统适用于症状性外周动脉疾病患者，以改善和恢复其相关血管血流，治疗血管直径范围为4.0-12mm的髂动脉病变。 | 7e96157e-d397-11e9-953f-fa163e0a8baf | C02061300104003092020000029 | C02061300104003092020000029 | 血管介入治疗类材料 | 外周血管介入 | 外周血管支架 | 支架 | 合金 | 覆膜/自膨/肝素涂层 | 覆膜支架直径5mm, 支架长度15cm, 输送系统长度120cm ，带不透射线标记 | VBHR051502W | 无 | 国食药监械（进）字2014第3462817号 | 7e96157e-d397-11e9-953f-fa163e0a8baf | 药物涂层 覆膜 长支架(长度>100mm) | 股浅动脉、髂动脉 | 招标范围内未中选
外周血管支架类 | 下肢动脉支架 | 戈尔工业品贸易（上海）有限公司 | W.L. Gore & Associates, Inc. | 50B708E6-61E8-439B-A4C5-F4335B24B76D-1 | 肝素涂层血管内覆膜支架系统-1 | 国食药监械（进）字2014第3462817号 |  | 产品主要由两部分构成：血管内覆膜支架和输送系统。血管内覆膜支架由膨体聚四氟乙烯（ePTFE）内衬和沿其整个长度延伸的外部镍钛合金支架组成。血管内覆膜支架表面带有通过共价键结合的生物活性肝素。该覆膜支架经过压缩后连接于双腔输送导管上。产品经环氧乙烷灭菌，一次性使用。 | 肝素涂层血管内覆膜支架系适用于症状性外周动脉疾病患者，以改善和恢复其相关血管血流，治疗血管直径范围为4.0 -7.5mm的股浅动脉病变。肝素涂层血管内覆膜支架系统适用于症状性外周动脉疾病患者，以改善和恢复其相关血管血流，治疗血管直径范围为4.0-12mm的髂动脉病变。 | 7e961427-d397-11e9-953f-fa163e0a8baf | C02061300104003092020000055 | C02061300104003092020000055 | 血管介入治疗类材料 | 外周血管介入 | 外周血管支架 | 支架 | 合金 | 覆膜/自膨/肝素涂层 | 覆膜支架直径6mm,长度2.5cm,输送系统长度120cm | VBH060202W | 00733132624478 | 国食药监械（进）字2014第3462817号 | 7e961427-d397-11e9-953f-fa163e0a8baf | 药物涂层 覆膜 短支架 (长度≤100mm) | 股浅动脉、髂动脉 | 招标范围内未中选
外周血管支架类 | 下肢动脉支架 | 戈尔工业品贸易（上海）有限公司 | W.L. Gore & Associates, Inc. | 50B708E6-61E8-439B-A4C5-F4335B24B76D-1 | 肝素涂层血管内覆膜支架系统-1 | 国食药监械（进）字2014第3462817号 |  | 产品主要由两部分构成：血管内覆膜支架和输送系统。血管内覆膜支架由膨体聚四氟乙烯（ePTFE）内衬和沿其整个长度延伸的外部镍钛合金支架组成。血管内覆膜支架表面带有通过共价键结合的生物活性肝素。该覆膜支架经过压缩后连接于双腔输送导管上。产品经环氧乙烷灭菌，一次性使用。 | 肝素涂层血管内覆膜支架系适用于症状性外周动脉疾病患者，以改善和恢复其相关血管血流，治疗血管直径范围为4.0 -7.5mm的股浅动脉病变。肝素涂层血管内覆膜支架系统适用于症状性外周动脉疾病患者，以改善和恢复其相关血管血流，治疗血管直径范围为4.0-12mm的髂动脉病变。 | 7e960e92-d397-11e9-953f-fa163e0a8baf | C02061300104003092020000072 | C02061300104003092020000072 | 血管介入治疗类材料 | 外周血管介入 | 外周血管支架 | 支架 | 合金 | 覆膜/自膨/肝素涂层 | 覆膜支架直径7mm, 支架长度7.5cm, 输送系统长度120cm ，带不透射线标记 | VBHR070702W | 无 | 国食药监械（进）字2014第3462817号 | 7e960e92-d397-11e9-953f-fa163e0a8baf | 药物涂层 覆膜 短支架 (长度≤100mm) | 股浅动脉、髂动脉 | 招标范围内未中选
外周血管支架类 | 下肢动脉支架 | 戈尔工业品贸易（上海）有限公司 | W.L. Gore & Associates, Inc. | 50B708E6-61E8-439B-A4C5-F4335B24B76D-1 | 肝素涂层血管内覆膜支架系统-1 | 国食药监械（进）字2014第3462817号 |  | 产品主要由两部分构成：血管内覆膜支架和输送系统。血管内覆膜支架由膨体聚四氟乙烯（ePTFE）内衬和沿其整个长度延伸的外部镍钛合金支架组成。血管内覆膜支架表面带有通过共价键结合的生物活性肝素。该覆膜支架经过压缩后连接于双腔输送导管上。产品经环氧乙烷灭菌，一次性使用。 | 肝素涂层血管内覆膜支架系适用于症状性外周动脉疾病患者，以改善和恢复其相关血管血流，治疗血管直径范围为4.0 -7.5mm的股浅动脉病变。肝素涂层血管内覆膜支架系统适用于症状性外周动脉疾病患者，以改善和恢复其相关血管血流，治疗血管直径范围为4.0-12mm的髂动脉病变。 | 7e95f58a-d397-11e9-953f-fa163e0a8baf | C02061300104003092020000033 | C02061300104003092020000033 | 血管介入治疗类材料 | 外周血管介入 | 外周血管支架 | 支架 | 合金 | 覆膜/自膨/肝素涂层 | 覆膜支架直径5mm, 支架长度5cm, 输送系统长度120cm ，带不透射线标记 | VBHR050502W | 无 | 国食药监械（进）字2014第3462817号 | 7e95f58a-d397-11e9-953f-fa163e0a8baf | 药物涂层 覆膜 短支架 (长度≤100mm) | 股浅动脉、髂动脉 | 招标范围内未中选
外周血管支架类 | 下肢动脉支架 | 戈尔工业品贸易（上海）有限公司 | W.L. Gore & Associates, Inc. | 50B708E6-61E8-439B-A4C5-F4335B24B76D-1 | 肝素涂层血管内覆膜支架系统-1 | 国食药监械（进）字2014第3462817号 |  | 产品主要由两部分构成：血管内覆膜支架和输送系统。血管内覆膜支架由膨体聚四氟乙烯（ePTFE）内衬和沿其整个长度延伸的外部镍钛合金支架组成。血管内覆膜支架表面带有通过共价键结合的生物活性肝素。该覆膜支架经过压缩后连接于双腔输送导管上。产品经环氧乙烷灭菌，一次性使用。 | 肝素涂层血管内覆膜支架系适用于症状性外周动脉疾病患者，以改善和恢复其相关血管血流，治疗血管直径范围为4.0 -7.5mm的股浅动脉病变。肝素涂层血管内覆膜支架系统适用于症状性外周动脉疾病患者，以改善和恢复其相关血管血流，治疗血管直径范围为4.0-12mm的髂动脉病变。 | 7e95f13f-d397-11e9-953f-fa163e0a8baf | C02061300104003092020000052 | C02061300104003092020000052 | 血管介入治疗类材料 | 外周血管介入 | 外周血管支架 | 支架 | 合金 | 覆膜/自膨/肝素涂层 | 覆膜支架直径6mm, 支架长度7.5cm, 输送系统长度120cm | VBH060702W | 无 | 国食药监械（进）字2014第3462817号 | 7e95f13f-d397-11e9-953f-fa163e0a8baf | 药物涂层 覆膜 短支架 (长度≤100mm) | 股浅动脉、髂动脉 | 招标范围内未中选
外周血管支架类 | 下肢动脉支架 | 戈尔工业品贸易（上海）有限公司 | W.L. Gore & Associates, Inc. | 50B708E6-61E8-439B-A4C5-F4335B24B76D-1 | 肝素涂层血管内覆膜支架系统-1 | 国食药监械（进）字2014第3462817号 |  | 产品主要由两部分构成：血管内覆膜支架和输送系统。血管内覆膜支架由膨体聚四氟乙烯（ePTFE）内衬和沿其整个长度延伸的外部镍钛合金支架组成。血管内覆膜支架表面带有通过共价键结合的生物活性肝素。该覆膜支架经过压缩后连接于双腔输送导管上。产品经环氧乙烷灭菌，一次性使用。 | 肝素涂层血管内覆膜支架系适用于症状性外周动脉疾病患者，以改善和恢复其相关血管血流，治疗血管直径范围为4.0 -7.5mm的股浅动脉病变。肝素涂层血管内覆膜支架系统适用于症状性外周动脉疾病患者，以改善和恢复其相关血管血流，治疗血管直径范围为4.0-12mm的髂动脉病变。 | 7e95efda-d397-11e9-953f-fa163e0a8baf | C02061300104003092020000007 | C02061300104003092020000007 | 血管介入治疗类材料 | 外周血管介入 | 外周血管支架 | 支架 | 合金 | 覆膜/自膨/肝素涂层 | 覆膜支架直径 6mm,长度 10cm,输送系统长度120cm | VBH061002W | 00733132624515 | 国食药监械（进）字2014第3462817号 | 7e95efda-d397-11e9-953f-fa163e0a8baf | 药物涂层 覆膜 短支架 (长度≤100mm) | 股浅动脉、髂动脉 | 招标范围内未中选
外周血管支架类 | 下肢动脉支架 | 戈尔工业品贸易（上海）有限公司 | W.L. Gore & Associates, Inc. | 50B708E6-61E8-439B-A4C5-F4335B24B76D-1 | 肝素涂层血管内覆膜支架系统-1 | 国食药监械（进）字2014第3462817号 |  | 产品主要由两部分构成：血管内覆膜支架和输送系统。血管内覆膜支架由膨体聚四氟乙烯（ePTFE）内衬和沿其整个长度延伸的外部镍钛合金支架组成。血管内覆膜支架表面带有通过共价键结合的生物活性肝素。该覆膜支架经过压缩后连接于双腔输送导管上。产品经环氧乙烷灭菌，一次性使用。 | 肝素涂层血管内覆膜支架系适用于症状性外周动脉疾病患者，以改善和恢复其相关血管血流，治疗血管直径范围为4.0 -7.5mm的股浅动脉病变。肝素涂层血管内覆膜支架系统适用于症状性外周动脉疾病患者，以改善和恢复其相关血管血流，治疗血管直径范围为4.0-12mm的髂动脉病变。 | 7e95e8fe-d397-11e9-953f-fa163e0a8baf | C02061300104003092020000075 | C02061300104003092020000075 | 血管介入治疗类材料 | 外周血管介入 | 外周血管支架 | 支架 | 合金 | 覆膜/自膨/肝素涂层 | 覆膜支架直径7mm,长度2.5cm,输送系统长度75cm | VBH070201W | 00733132624553 | 国食药监械（进）字2014第3462817号 | 7e95e8fe-d397-11e9-953f-fa163e0a8baf | 药物涂层 覆膜 短支架 (长度≤100mm) | 股浅动脉、髂动脉 | 招标范围内未中选
外周血管支架类 | 下肢动脉支架 | 戈尔工业品贸易（上海）有限公司 | W.L. Gore & Associates, Inc. | 50B708E6-61E8-439B-A4C5-F4335B24B76D-1 | 肝素涂层血管内覆膜支架系统-1 | 国食药监械（进）字2014第3462817号 |  | 产品主要由两部分构成：血管内覆膜支架和输送系统。血管内覆膜支架由膨体聚四氟乙烯（ePTFE）内衬和沿其整个长度延伸的外部镍钛合金支架组成。血管内覆膜支架表面带有通过共价键结合的生物活性肝素。该覆膜支架经过压缩后连接于双腔输送导管上。产品经环氧乙烷灭菌，一次性使用。 | 肝素涂层血管内覆膜支架系适用于症状性外周动脉疾病患者，以改善和恢复其相关血管血流，治疗血管直径范围为4.0 -7.5mm的股浅动脉病变。肝素涂层血管内覆膜支架系统适用于症状性外周动脉疾病患者，以改善和恢复其相关血管血流，治疗血管直径范围为4.0-12mm的髂动脉病变。 | 7e95e226-d397-11e9-953f-fa163e0a8baf | C02061300104003092020000005 | C02061300104003092020000005 | 血管介入治疗类材料 | 外周血管介入 | 外周血管支架 | 支架 | 合金 | 覆膜/自膨/肝素涂层 | 覆膜支架直径 5mm,长度 10cm,输送系统长度120cm | VBH051002W | 00733132624430 | 国食药监械（进）字2014第3462817号 | 7e95e226-d397-11e9-953f-fa163e0a8baf | 药物涂层 覆膜 短支架 (长度≤100mm) | 股浅动脉、髂动脉 | 招标范围内未中选
外周血管支架类 | 下肢动脉支架 | 戈尔工业品贸易（上海）有限公司 | W.L. Gore & Associates, Inc. | 50B708E6-61E8-439B-A4C5-F4335B24B76D-1 | 肝素涂层血管内覆膜支架系统-1 | 国食药监械（进）字2014第3462817号 |  | 产品主要由两部分构成：血管内覆膜支架和输送系统。血管内覆膜支架由膨体聚四氟乙烯（ePTFE）内衬和沿其整个长度延伸的外部镍钛合金支架组成。血管内覆膜支架表面带有通过共价键结合的生物活性肝素。该覆膜支架经过压缩后连接于双腔输送导管上。产品经环氧乙烷灭菌，一次性使用。 | 肝素涂层血管内覆膜支架系适用于症状性外周动脉疾病患者，以改善和恢复其相关血管血流，治疗血管直径范围为4.0 -7.5mm的股浅动脉病变。肝素涂层血管内覆膜支架系统适用于症状性外周动脉疾病患者，以改善和恢复其相关血管血流，治疗血管直径范围为4.0-12mm的髂动脉病变。 | 7e95df56-d397-11e9-953f-fa163e0a8baf | C02061300104003092020000013 | C02061300104003092020000013 | 血管介入治疗类材料 | 外周血管介入 | 外周血管支架 | 支架 | 合金 | 覆膜/自膨/肝素涂层 | 覆膜支架直径 7mm,长度:15cm,输送系统长度120cm | VBH071502W | 00733132624621 | 国食药监械（进）字2014第3462817号 | 7e95df56-d397-11e9-953f-fa163e0a8baf | 药物涂层 覆膜 长支架(长度>100mm) | 股浅动脉、髂动脉 | 招标范围内未中选
外周血管支架类 | 下肢动脉支架 | 戈尔工业品贸易（上海）有限公司 | W.L. Gore & Associates, Inc. | 50B708E6-61E8-439B-A4C5-F4335B24B76D-1 | 肝素涂层血管内覆膜支架系统-1 | 国食药监械（进）字2014第3462817号 |  | 产品主要由两部分构成：血管内覆膜支架和输送系统。血管内覆膜支架由膨体聚四氟乙烯（ePTFE）内衬和沿其整个长度延伸的外部镍钛合金支架组成。血管内覆膜支架表面带有通过共价键结合的生物活性肝素。该覆膜支架经过压缩后连接于双腔输送导管上。产品经环氧乙烷灭菌，一次性使用。 | 肝素涂层血管内覆膜支架系适用于症状性外周动脉疾病患者，以改善和恢复其相关血管血流，治疗血管直径范围为4.0 -7.5mm的股浅动脉病变。肝素涂层血管内覆膜支架系统适用于症状性外周动脉疾病患者，以改善和恢复其相关血管血流，治疗血管直径范围为4.0-12mm的髂动脉病变。 | 7e95ddd5-d397-11e9-953f-fa163e0a8baf | C02061300104003092020000028 | C02061300104003092020000028 | 血管介入治疗类材料 | 外周血管介入 | 外周血管支架 | 支架 | 合金 | 覆膜/自膨/肝素涂层 | 覆膜支架直径5mm, 支架长度10cm, 输送系统长度120cm ，带不透射线标记，最大可兼容0.018’’的导丝 | VBJR051002W | 00733132644452 | 国食药监械（进）字2014第3462817号 | 7e95ddd5-d397-11e9-953f-fa163e0a8baf | 药物涂层 覆膜 短支架 (长度≤100mm) | 股浅动脉、髂动脉 | 招标范围内未中选
外周血管支架类 | 下肢动脉支架 | 戈尔工业品贸易（上海）有限公司 | W.L. Gore & Associates, Inc. | 50B708E6-61E8-439B-A4C5-F4335B24B76D-1 | 肝素涂层血管内覆膜支架系统-1 | 国食药监械（进）字2014第3462817号 |  | 产品主要由两部分构成：血管内覆膜支架和输送系统。血管内覆膜支架由膨体聚四氟乙烯（ePTFE）内衬和沿其整个长度延伸的外部镍钛合金支架组成。血管内覆膜支架表面带有通过共价键结合的生物活性肝素。该覆膜支架经过压缩后连接于双腔输送导管上。产品经环氧乙烷灭菌，一次性使用。 | 肝素涂层血管内覆膜支架系适用于症状性外周动脉疾病患者，以改善和恢复其相关血管血流，治疗血管直径范围为4.0 -7.5mm的股浅动脉病变。肝素涂层血管内覆膜支架系统适用于症状性外周动脉疾病患者，以改善和恢复其相关血管血流，治疗血管直径范围为4.0-12mm的髂动脉病变。 | 7e95d9a9-d397-11e9-953f-fa163e0a8baf | C02061300104003092020000057 | C02061300104003092020000057 | 血管介入治疗类材料 | 外周血管介入 | 外周血管支架 | 支架 | 合金 | 覆膜/自膨/肝素涂层 | 覆膜支架直径6mm,长度5cm,输送系统长度120cm | VBH060502W | 00733132624492 | 国食药监械（进）字2014第3462817号 | 7e95d9a9-d397-11e9-953f-fa163e0a8baf | 药物涂层 覆膜 短支架 (长度≤100mm) | 股浅动脉、髂动脉 | 招标范围内未中选
外周血管支架类 | 下肢动脉支架 | 戈尔工业品贸易（上海）有限公司 | W.L. Gore & Associates, Inc. | 50B708E6-61E8-439B-A4C5-F4335B24B76D-1 | 肝素涂层血管内覆膜支架系统-1 | 国食药监械（进）字2014第3462817号 |  | 产品主要由两部分构成：血管内覆膜支架和输送系统。血管内覆膜支架由膨体聚四氟乙烯（ePTFE）内衬和沿其整个长度延伸的外部镍钛合金支架组成。血管内覆膜支架表面带有通过共价键结合的生物活性肝素。该覆膜支架经过压缩后连接于双腔输送导管上。产品经环氧乙烷灭菌，一次性使用。 | 肝素涂层血管内覆膜支架系适用于症状性外周动脉疾病患者，以改善和恢复其相关血管血流，治疗血管直径范围为4.0 -7.5mm的股浅动脉病变。肝素涂层血管内覆膜支架系统适用于症状性外周动脉疾病患者，以改善和恢复其相关血管血流，治疗血管直径范围为4.0-12mm的髂动脉病变。 | 7e95d4a1-d397-11e9-953f-fa163e0a8baf | C02061300104003092020000053 | C02061300104003092020000053 | 血管介入治疗类材料 | 外周血管介入 | 外周血管支架 | 支架 | 合金 | 覆膜/自膨/肝素涂层 | 覆膜支架直径6mm, 支架长度7.5cm, 输送系统长度120cm ，带不透射线标记 | VBHR060702W | 无 | 国食药监械（进）字2014第3462817号 | 7e95d4a1-d397-11e9-953f-fa163e0a8baf | 药物涂层 覆膜 短支架 (长度≤100mm) | 股浅动脉、髂动脉 | 招标范围内未中选
外周血管支架类 | 下肢动脉支架 | 戈尔工业品贸易（上海）有限公司 | W.L. Gore & Associates, Inc. | 50B708E6-61E8-439B-A4C5-F4335B24B76D-1 | 肝素涂层血管内覆膜支架系统-1 | 国食药监械（进）字2014第3462817号 |  | 产品主要由两部分构成：血管内覆膜支架和输送系统。血管内覆膜支架由膨体聚四氟乙烯（ePTFE）内衬和沿其整个长度延伸的外部镍钛合金支架组成。血管内覆膜支架表面带有通过共价键结合的生物活性肝素。该覆膜支架经过压缩后连接于双腔输送导管上。产品经环氧乙烷灭菌，一次性使用。 | 肝素涂层血管内覆膜支架系适用于症状性外周动脉疾病患者，以改善和恢复其相关血管血流，治疗血管直径范围为4.0 -7.5mm的股浅动脉病变。肝素涂层血管内覆膜支架系统适用于症状性外周动脉疾病患者，以改善和恢复其相关血管血流，治疗血管直径范围为4.0-12mm的髂动脉病变。 | 7e95d336-d397-11e9-953f-fa163e0a8baf | C02061300104003092020000056 | C02061300104003092020000056 | 血管介入治疗类材料 | 外周血管介入 | 外周血管支架 | 支架 | 合金 | 覆膜/自膨/肝素涂层 | 覆膜支架直径6mm,长度2.5cm,输送系统长度75cm | VBH060201W | 00733132624461 | 国食药监械（进）字2014第3462817号 | 7e95d336-d397-11e9-953f-fa163e0a8baf | 药物涂层 覆膜 短支架 (长度≤100mm) | 股浅动脉、髂动脉 | 招标范围内未中选
外周血管支架类 | 下肢动脉支架 | 戈尔工业品贸易（上海）有限公司 | W.L. Gore & Associates, Inc. | 50B708E6-61E8-439B-A4C5-F4335B24B76D-1 | 肝素涂层血管内覆膜支架系统-1 | 国食药监械（进）字2014第3462817号 |  | 产品主要由两部分构成：血管内覆膜支架和输送系统。血管内覆膜支架由膨体聚四氟乙烯（ePTFE）内衬和沿其整个长度延伸的外部镍钛合金支架组成。血管内覆膜支架表面带有通过共价键结合的生物活性肝素。该覆膜支架经过压缩后连接于双腔输送导管上。产品经环氧乙烷灭菌，一次性使用。 | 肝素涂层血管内覆膜支架系适用于症状性外周动脉疾病患者，以改善和恢复其相关血管血流，治疗血管直径范围为4.0 -7.5mm的股浅动脉病变。肝素涂层血管内覆膜支架系统适用于症状性外周动脉疾病患者，以改善和恢复其相关血管血流，治疗血管直径范围为4.0-12mm的髂动脉病变。 | 7e95d1bc-d397-11e9-953f-fa163e0a8baf | C02061300104003092020000061 | C02061300104003092020000061 | 血管介入治疗类材料 | 外周血管介入 | 外周血管支架 | 支架 | 合金 | 覆膜/自膨/肝素涂层 | 覆膜支架直径7mm, 支架长度10cm, 输送系统长度75cm ，带不透射线标记 | VBHR071001W | 无 | 国食药监械（进）字2014第3462817号 | 7e95d1bc-d397-11e9-953f-fa163e0a8baf | 药物涂层 覆膜 短支架 (长度≤100mm) | 股浅动脉、髂动脉 | 招标范围内未中选
外周血管支架类 | 下肢动脉支架 | 戈尔工业品贸易（上海）有限公司 | W.L. Gore & Associates, Inc. | 50B708E6-61E8-439B-A4C5-F4335B24B76D-1 | 肝素涂层血管内覆膜支架系统-1 | 国食药监械（进）字2014第3462817号 |  | 产品主要由两部分构成：血管内覆膜支架和输送系统。血管内覆膜支架由膨体聚四氟乙烯（ePTFE）内衬和沿其整个长度延伸的外部镍钛合金支架组成。血管内覆膜支架表面带有通过共价键结合的生物活性肝素。该覆膜支架经过压缩后连接于双腔输送导管上。产品经环氧乙烷灭菌，一次性使用。 | 肝素涂层血管内覆膜支架系适用于症状性外周动脉疾病患者，以改善和恢复其相关血管血流，治疗血管直径范围为4.0 -7.5mm的股浅动脉病变。肝素涂层血管内覆膜支架系统适用于症状性外周动脉疾病患者，以改善和恢复其相关血管血流，治疗血管直径范围为4.0-12mm的髂动脉病变。 | 7e95cdbd-d397-11e9-953f-fa163e0a8baf | C02061300104003092020000076 | C02061300104003092020000076 | 血管介入治疗类材料 | 外周血管介入 | 外周血管支架 | 支架 | 合金 | 覆膜/自膨/肝素涂层 | 覆膜支架直径7mm,长度5cm,输送系统长度120cm | VBH070502W | 00733132624584 | 国食药监械（进）字2014第3462817号 | 7e95cdbd-d397-11e9-953f-fa163e0a8baf | 药物涂层 覆膜 短支架 (长度≤100mm) | 股浅动脉、髂动脉 | 招标范围内未中选
外周血管支架类 | 下肢动脉支架 | 戈尔工业品贸易（上海）有限公司 | W.L. Gore & Associates, Inc. | 50B708E6-61E8-439B-A4C5-F4335B24B76D-1 | 肝素涂层血管内覆膜支架系统-1 | 国食药监械（进）字2014第3462817号 |  | 产品主要由两部分构成：血管内覆膜支架和输送系统。血管内覆膜支架由膨体聚四氟乙烯（ePTFE）内衬和沿其整个长度延伸的外部镍钛合金支架组成。血管内覆膜支架表面带有通过共价键结合的生物活性肝素。该覆膜支架经过压缩后连接于双腔输送导管上。产品经环氧乙烷灭菌，一次性使用。 | 肝素涂层血管内覆膜支架系适用于症状性外周动脉疾病患者，以改善和恢复其相关血管血流，治疗血管直径范围为4.0 -7.5mm的股浅动脉病变。肝素涂层血管内覆膜支架系统适用于症状性外周动脉疾病患者，以改善和恢复其相关血管血流，治疗血管直径范围为4.0-12mm的髂动脉病变。 | 7e95cc45-d397-11e9-953f-fa163e0a8baf | C02061300104003092020000030 | C02061300104003092020000030 | 血管介入治疗类材料 | 外周血管介入 | 外周血管支架 | 支架 | 合金 | 覆膜/自膨/肝素涂层 | 覆膜支架直径5mm, 支架长度15cm, 输送系统长度120cm ，带不透射线标记，最大可兼容0.018’’的导丝 | VBJR051502W | 00733132644469 | 国食药监械（进）字2014第3462817号 | 7e95cc45-d397-11e9-953f-fa163e0a8baf | 药物涂层 覆膜 长支架(长度>100mm) | 股浅动脉、髂动脉 | 招标范围内未中选
外周血管支架类 | 下肢动脉支架 | 戈尔工业品贸易（上海）有限公司 | W.L. Gore & Associates, Inc. | 50B708E6-61E8-439B-A4C5-F4335B24B76D-1 | 肝素涂层血管内覆膜支架系统-1 | 国食药监械（进）字2014第3462817号 |  | 产品主要由两部分构成：血管内覆膜支架和输送系统。血管内覆膜支架由膨体聚四氟乙烯（ePTFE）内衬和沿其整个长度延伸的外部镍钛合金支架组成。血管内覆膜支架表面带有通过共价键结合的生物活性肝素。该覆膜支架经过压缩后连接于双腔输送导管上。产品经环氧乙烷灭菌，一次性使用。 | 肝素涂层血管内覆膜支架系适用于症状性外周动脉疾病患者，以改善和恢复其相关血管血流，治疗血管直径范围为4.0 -7.5mm的股浅动脉病变。肝素涂层血管内覆膜支架系统适用于症状性外周动脉疾病患者，以改善和恢复其相关血管血流，治疗血管直径范围为4.0-12mm的髂动脉病变。 | 7e95c978-d397-11e9-953f-fa163e0a8baf | C02061300104003092020000047 | C02061300104003092020000047 | 血管介入治疗类材料 | 外周血管介入 | 外周血管支架 | 支架 | 合金 | 覆膜/自膨/肝素涂层 | 覆膜支架直径6mm, 支架长度2.5cm, 输送系统长度120cm ，带不透射线标记，最大可兼容0.018’’的导丝 | VBJR060202W | 00733132644476 | 国食药监械（进）字2014第3462817号 | 7e95c978-d397-11e9-953f-fa163e0a8baf | 药物涂层 覆膜 短支架 (长度≤100mm) | 股浅动脉、髂动脉 | 招标范围内未中选
外周血管支架类 | 下肢动脉支架 | 戈尔工业品贸易（上海）有限公司 | W.L. Gore & Associates, Inc. | 50B708E6-61E8-439B-A4C5-F4335B24B76D-1 | 肝素涂层血管内覆膜支架系统-1 | 国食药监械（进）字2014第3462817号 |  | 产品主要由两部分构成：血管内覆膜支架和输送系统。血管内覆膜支架由膨体聚四氟乙烯（ePTFE）内衬和沿其整个长度延伸的外部镍钛合金支架组成。血管内覆膜支架表面带有通过共价键结合的生物活性肝素。该覆膜支架经过压缩后连接于双腔输送导管上。产品经环氧乙烷灭菌，一次性使用。 | 肝素涂层血管内覆膜支架系适用于症状性外周动脉疾病患者，以改善和恢复其相关血管血流，治疗血管直径范围为4.0 -7.5mm的股浅动脉病变。肝素涂层血管内覆膜支架系统适用于症状性外周动脉疾病患者，以改善和恢复其相关血管血流，治疗血管直径范围为4.0-12mm的髂动脉病变。 | 7e95c6a7-d397-11e9-953f-fa163e0a8baf | C02061300104003092020000069 | C02061300104003092020000069 | 血管介入治疗类材料 | 外周血管介入 | 外周血管支架 | 支架 | 合金 | 覆膜/自膨/肝素涂层 | 覆膜支架直径7mm, 支架长度5cm, 输送系统长度120cm ，带不透射线标记，最大可兼容0.018’’的导丝 | VBJR070502W | 00733132638420 | 国食药监械（进）字2014第3462817号 | 7e95c6a7-d397-11e9-953f-fa163e0a8baf | 药物涂层 覆膜 短支架 (长度≤100mm) | 股浅动脉、髂动脉 | 招标范围内未中选
外周血管支架类 | 下肢动脉支架 | 戈尔工业品贸易（上海）有限公司 | W.L. Gore & Associates, Inc. | 50B708E6-61E8-439B-A4C5-F4335B24B76D-1 | 肝素涂层血管内覆膜支架系统-1 | 国食药监械（进）字2014第3462817号 |  | 产品主要由两部分构成：血管内覆膜支架和输送系统。血管内覆膜支架由膨体聚四氟乙烯（ePTFE）内衬和沿其整个长度延伸的外部镍钛合金支架组成。血管内覆膜支架表面带有通过共价键结合的生物活性肝素。该覆膜支架经过压缩后连接于双腔输送导管上。产品经环氧乙烷灭菌，一次性使用。 | 肝素涂层血管内覆膜支架系适用于症状性外周动脉疾病患者，以改善和恢复其相关血管血流，治疗血管直径范围为4.0 -7.5mm的股浅动脉病变。肝素涂层血管内覆膜支架系统适用于症状性外周动脉疾病患者，以改善和恢复其相关血管血流，治疗血管直径范围为4.0-12mm的髂动脉病变。 | 7e95c52e-d397-11e9-953f-fa163e0a8baf | C02061300104003092020000034 | C02061300104003092020000034 | 血管介入治疗类材料 | 外周血管介入 | 外周血管支架 | 支架 | 合金 | 覆膜/自膨/肝素涂层 | 覆膜支架直径5mm, 支架长度5cm, 输送系统长度120cm ，带不透射线标记，最大可兼容0.018’’的导丝 | VBJR050502W | 00733132644445 | 国食药监械（进）字2014第3462817号 | 7e95c52e-d397-11e9-953f-fa163e0a8baf | 药物涂层 覆膜 短支架 (长度≤100mm) | 股浅动脉、髂动脉 | 招标范围内未中选
外周血管支架类 | 下肢动脉支架 | 戈尔工业品贸易（上海）有限公司 | W.L. Gore & Associates, Inc. | 50B708E6-61E8-439B-A4C5-F4335B24B76D-1 | 肝素涂层血管内覆膜支架系统-1 | 国食药监械（进）字2014第3462817号 |  | 产品主要由两部分构成：血管内覆膜支架和输送系统。血管内覆膜支架由膨体聚四氟乙烯（ePTFE）内衬和沿其整个长度延伸的外部镍钛合金支架组成。血管内覆膜支架表面带有通过共价键结合的生物活性肝素。该覆膜支架经过压缩后连接于双腔输送导管上。产品经环氧乙烷灭菌，一次性使用。 | 肝素涂层血管内覆膜支架系适用于症状性外周动脉疾病患者，以改善和恢复其相关血管血流，治疗血管直径范围为4.0 -7.5mm的股浅动脉病变。肝素涂层血管内覆膜支架系统适用于症状性外周动脉疾病患者，以改善和恢复其相关血管血流，治疗血管直径范围为4.0-12mm的髂动脉病变。 | 7e95c340-d397-11e9-953f-fa163e0a8baf | C02061300104003092020000059 | C02061300104003092020000059 | 血管介入治疗类材料 | 外周血管介入 | 外周血管支架 | 支架 | 合金 | 覆膜/自膨/肝素涂层 | 覆膜支架直径7mm, 支架长度10cm, 输送系统长度120cm ，带不透射线标记 | VBHR071002W | 无 | 国食药监械（进）字2014第3462817号 | 7e95c340-d397-11e9-953f-fa163e0a8baf | 药物涂层 覆膜 短支架 (长度≤100mm) | 股浅动脉、髂动脉 | 招标范围内未中选
外周血管支架类 | 下肢动脉支架 | 戈尔工业品贸易（上海）有限公司 | W.L. Gore & Associates, Inc. | 50B708E6-61E8-439B-A4C5-F4335B24B76D-1 | 肝素涂层血管内覆膜支架系统-1 | 国食药监械（进）字2014第3462817号 |  | 产品主要由两部分构成：血管内覆膜支架和输送系统。血管内覆膜支架由膨体聚四氟乙烯（ePTFE）内衬和沿其整个长度延伸的外部镍钛合金支架组成。血管内覆膜支架表面带有通过共价键结合的生物活性肝素。该覆膜支架经过压缩后连接于双腔输送导管上。产品经环氧乙烷灭菌，一次性使用。 | 肝素涂层血管内覆膜支架系适用于症状性外周动脉疾病患者，以改善和恢复其相关血管血流，治疗血管直径范围为4.0 -7.5mm的股浅动脉病变。肝素涂层血管内覆膜支架系统适用于症状性外周动脉疾病患者，以改善和恢复其相关血管血流，治疗血管直径范围为4.0-12mm的髂动脉病变。 | 7e95a684-d397-11e9-953f-fa163e0a8baf | C02061300104003092020000063 | C02061300104003092020000063 | 血管介入治疗类材料 | 外周血管介入 | 外周血管支架 | 支架 | 合金 | 覆膜/自膨/肝素涂层 | 覆膜支架直径7mm, 支架长度15cm, 输送系统长度120cm ，带不透射线标记，最大可兼容0.018’’的导丝 | VBJR071502W | 00733132644537 | 国食药监械（进）字2014第3462817号 | 7e95a684-d397-11e9-953f-fa163e0a8baf | 药物涂层 覆膜 长支架(长度>100mm) | 股浅动脉、髂动脉 | 招标范围内未中选
外周血管支架类 | 下肢动脉支架 | 戈尔工业品贸易（上海）有限公司 | W.L. Gore & Associates, Inc. | 50B708E6-61E8-439B-A4C5-F4335B24B76D-1 | 肝素涂层血管内覆膜支架系统-1 | 国食药监械（进）字2014第3462817号 |  | 产品主要由两部分构成：血管内覆膜支架和输送系统。血管内覆膜支架由膨体聚四氟乙烯（ePTFE）内衬和沿其整个长度延伸的外部镍钛合金支架组成。血管内覆膜支架表面带有通过共价键结合的生物活性肝素。该覆膜支架经过压缩后连接于双腔输送导管上。产品经环氧乙烷灭菌，一次性使用。 | 肝素涂层血管内覆膜支架系适用于症状性外周动脉疾病患者，以改善和恢复其相关血管血流，治疗血管直径范围为4.0 -7.5mm的股浅动脉病变。肝素涂层血管内覆膜支架系统适用于症状性外周动脉疾病患者，以改善和恢复其相关血管血流，治疗血管直径范围为4.0-12mm的髂动脉病变。 | 7e958510-d397-11e9-953f-fa163e0a8baf | C02061300104003092020000014 | C02061300104003092020000014 | 血管介入治疗类材料 | 外周血管介入 | 外周血管支架 | 支架 | 合金 | 覆膜/自膨/肝素涂层 | 覆膜支架直径 7mm,长度:15cm,输送系统长度75cm | VBH071501W | 00733132624614 | 国食药监械（进）字2014第3462817号 | 7e958510-d397-11e9-953f-fa163e0a8baf | 药物涂层 覆膜 长支架(长度>100mm) | 股浅动脉、髂动脉 | 招标范围内未中选
外周血管支架类 | 下肢动脉支架 | 戈尔工业品贸易（上海）有限公司 | W.L. Gore & Associates, Inc. | 50B708E6-61E8-439B-A4C5-F4335B24B76D-1 | 肝素涂层血管内覆膜支架系统-1 | 国食药监械（进）字2014第3462817号 |  | 产品主要由两部分构成：血管内覆膜支架和输送系统。血管内覆膜支架由膨体聚四氟乙烯（ePTFE）内衬和沿其整个长度延伸的外部镍钛合金支架组成。血管内覆膜支架表面带有通过共价键结合的生物活性肝素。该覆膜支架经过压缩后连接于双腔输送导管上。产品经环氧乙烷灭菌，一次性使用。 | 肝素涂层血管内覆膜支架系适用于症状性外周动脉疾病患者，以改善和恢复其相关血管血流，治疗血管直径范围为4.0 -7.5mm的股浅动脉病变。肝素涂层血管内覆膜支架系统适用于症状性外周动脉疾病患者，以改善和恢复其相关血管血流，治疗血管直径范围为4.0-12mm的髂动脉病变。 | 7e95821c-d397-11e9-953f-fa163e0a8baf | C02061300104003092020000051 | C02061300104003092020000051 | 血管介入治疗类材料 | 外周血管介入 | 外周血管支架 | 支架 | 合金 | 覆膜/自膨/肝素涂层 | 覆膜支架直径6mm, 支架长度5cm, 输送系统长度75cm ，带不透射线标记 | VBHR060501W | 无 | 国食药监械（进）字2014第3462817号 | 7e95821c-d397-11e9-953f-fa163e0a8baf | 药物涂层 覆膜 短支架 (长度≤100mm) | 股浅动脉、髂动脉 | 招标范围内未中选
外周血管支架类 | 下肢动脉支架 | 戈尔工业品贸易（上海）有限公司 | W.L. Gore & Associates, Inc. | 50B708E6-61E8-439B-A4C5-F4335B24B76D-1 | 肝素涂层血管内覆膜支架系统-1 | 国食药监械（进）字2014第3462817号 |  | 产品主要由两部分构成：血管内覆膜支架和输送系统。血管内覆膜支架由膨体聚四氟乙烯（ePTFE）内衬和沿其整个长度延伸的外部镍钛合金支架组成。血管内覆膜支架表面带有通过共价键结合的生物活性肝素。该覆膜支架经过压缩后连接于双腔输送导管上。产品经环氧乙烷灭菌，一次性使用。 | 肝素涂层血管内覆膜支架系适用于症状性外周动脉疾病患者，以改善和恢复其相关血管血流，治疗血管直径范围为4.0 -7.5mm的股浅动脉病变。肝素涂层血管内覆膜支架系统适用于症状性外周动脉疾病患者，以改善和恢复其相关血管血流，治疗血管直径范围为4.0-12mm的髂动脉病变。 | 7e9580bf-d397-11e9-953f-fa163e0a8baf | C02061300104003092020000031 | C02061300104003092020000031 | 血管介入治疗类材料 | 外周血管介入 | 外周血管支架 | 支架 | 合金 | 覆膜/自膨/肝素涂层 | 覆膜支架直径5mm, 支架长度2.5cm, 输送系统长度120cm ，带不透射线标记 | VBHR050202W | 无 | 国食药监械（进）字2014第3462817号 | 7e9580bf-d397-11e9-953f-fa163e0a8baf | 药物涂层 覆膜 短支架 (长度≤100mm) | 股浅动脉、髂动脉 | 招标范围内未中选
外周血管支架类 | 下肢动脉支架 | 戈尔工业品贸易（上海）有限公司 | W.L. Gore & Associates, Inc. | 50B708E6-61E8-439B-A4C5-F4335B24B76D-1 | 肝素涂层血管内覆膜支架系统-1 | 国食药监械（进）字2014第3462817号 |  | 产品主要由两部分构成：血管内覆膜支架和输送系统。血管内覆膜支架由膨体聚四氟乙烯（ePTFE）内衬和沿其整个长度延伸的外部镍钛合金支架组成。血管内覆膜支架表面带有通过共价键结合的生物活性肝素。该覆膜支架经过压缩后连接于双腔输送导管上。产品经环氧乙烷灭菌，一次性使用。 | 肝素涂层血管内覆膜支架系适用于症状性外周动脉疾病患者，以改善和恢复其相关血管血流，治疗血管直径范围为4.0 -7.5mm的股浅动脉病变。肝素涂层血管内覆膜支架系统适用于症状性外周动脉疾病患者，以改善和恢复其相关血管血流，治疗血管直径范围为4.0-12mm的髂动脉病变。 | 7e957e18-d397-11e9-953f-fa163e0a8baf | C02061300104003092020000065 | C02061300104003092020000065 | 血管介入治疗类材料 | 外周血管介入 | 外周血管支架 | 支架 | 合金 | 覆膜/自膨/肝素涂层 | 覆膜支架直径7mm, 支架长度2.5cm, 输送系统长度120cm ，带不透射线标记 | VBHR070202W | 无 | 国食药监械（进）字2014第3462817号 | 7e957e18-d397-11e9-953f-fa163e0a8baf | 药物涂层 覆膜 短支架 (长度≤100mm) | 股浅动脉、髂动脉 | 招标范围内未中选
外周血管支架类 | 下肢动脉支架 | 戈尔工业品贸易（上海）有限公司 | W.L. Gore & Associates, Inc. | 50B708E6-61E8-439B-A4C5-F4335B24B76D-1 | 肝素涂层血管内覆膜支架系统-1 | 国食药监械（进）字2014第3462817号 |  | 产品主要由两部分构成：血管内覆膜支架和输送系统。血管内覆膜支架由膨体聚四氟乙烯（ePTFE）内衬和沿其整个长度延伸的外部镍钛合金支架组成。血管内覆膜支架表面带有通过共价键结合的生物活性肝素。该覆膜支架经过压缩后连接于双腔输送导管上。产品经环氧乙烷灭菌，一次性使用。 | 肝素涂层血管内覆膜支架系适用于症状性外周动脉疾病患者，以改善和恢复其相关血管血流，治疗血管直径范围为4.0 -7.5mm的股浅动脉病变。肝素涂层血管内覆膜支架系统适用于症状性外周动脉疾病患者，以改善和恢复其相关血管血流，治疗血管直径范围为4.0-12mm的髂动脉病变。 | 7e957b63-d397-11e9-953f-fa163e0a8baf | C02061300104003092020000035 | C02061300104003092020000035 | 血管介入治疗类材料 | 外周血管介入 | 外周血管支架 | 支架 | 合金 | 覆膜/自膨/肝素涂层 | 覆膜支架直径5mm, 支架长度7.5cm, 输送系统长度120cm | VBH050702W | 无 | 国食药监械（进）字2014第3462817号 | 7e957b63-d397-11e9-953f-fa163e0a8baf | 药物涂层 覆膜 短支架 (长度≤100mm) | 股浅动脉、髂动脉 | 招标范围内未中选
外周血管支架类 | 下肢动脉支架 | 戈尔工业品贸易（上海）有限公司 | W.L. Gore & Associates, Inc. | 50B708E6-61E8-439B-A4C5-F4335B24B76D-1 | 肝素涂层血管内覆膜支架系统-1 | 国食药监械（进）字2014第3462817号 |  | 产品主要由两部分构成：血管内覆膜支架和输送系统。血管内覆膜支架由膨体聚四氟乙烯（ePTFE）内衬和沿其整个长度延伸的外部镍钛合金支架组成。血管内覆膜支架表面带有通过共价键结合的生物活性肝素。该覆膜支架经过压缩后连接于双腔输送导管上。产品经环氧乙烷灭菌，一次性使用。 | 肝素涂层血管内覆膜支架系适用于症状性外周动脉疾病患者，以改善和恢复其相关血管血流，治疗血管直径范围为4.0 -7.5mm的股浅动脉病变。肝素涂层血管内覆膜支架系统适用于症状性外周动脉疾病患者，以改善和恢复其相关血管血流，治疗血管直径范围为4.0-12mm的髂动脉病变。 | 7e95777b-d397-11e9-953f-fa163e0a8baf | C02061300104003092020000050 | C02061300104003092020000050 | 血管介入治疗类材料 | 外周血管介入 | 外周血管支架 | 支架 | 合金 | 覆膜/自膨/肝素涂层 | 覆膜支架直径6mm, 支架长度5cm, 输送系统长度120cm ，带不透射线标记，最大可兼容0.018’’的导丝 | VBJR060502W | 00733132644483 | 国食药监械（进）字2014第3462817号 | 7e95777b-d397-11e9-953f-fa163e0a8baf | 药物涂层 覆膜 短支架 (长度≤100mm) | 股浅动脉、髂动脉 | 招标范围内未中选
外周血管支架类 | 下肢动脉支架 | 戈尔工业品贸易（上海）有限公司 | W.L. Gore & Associates, Inc. | 50B708E6-61E8-439B-A4C5-F4335B24B76D-1 | 肝素涂层血管内覆膜支架系统-1 | 国食药监械（进）字2014第3462817号 |  | 产品主要由两部分构成：血管内覆膜支架和输送系统。血管内覆膜支架由膨体聚四氟乙烯（ePTFE）内衬和沿其整个长度延伸的外部镍钛合金支架组成。血管内覆膜支架表面带有通过共价键结合的生物活性肝素。该覆膜支架经过压缩后连接于双腔输送导管上。产品经环氧乙烷灭菌，一次性使用。 | 肝素涂层血管内覆膜支架系适用于症状性外周动脉疾病患者，以改善和恢复其相关血管血流，治疗血管直径范围为4.0 -7.5mm的股浅动脉病变。肝素涂层血管内覆膜支架系统适用于症状性外周动脉疾病患者，以改善和恢复其相关血管血流，治疗血管直径范围为4.0-12mm的髂动脉病变。 | 7e957622-d397-11e9-953f-fa163e0a8baf | C02061300104003092020000036 | C02061300104003092020000036 | 血管介入治疗类材料 | 外周血管介入 | 外周血管支架 | 支架 | 合金 | 覆膜/自膨/肝素涂层 | 覆膜支架直径5mm, 支架长度7.5cm, 输送系统长度120cm ，带不透射线标记 | VBHR050702W | 无 | 国食药监械（进）字2014第3462817号 | 7e957622-d397-11e9-953f-fa163e0a8baf | 药物涂层 覆膜 短支架 (长度≤100mm) | 股浅动脉、髂动脉 | 招标范围内未中选
外周血管支架类 | 下肢动脉支架 | 戈尔工业品贸易（上海）有限公司 | W.L. Gore & Associates, Inc. | 50B708E6-61E8-439B-A4C5-F4335B24B76D-1 | 肝素涂层血管内覆膜支架系统-1 | 国食药监械（进）字2014第3462817号 |  | 产品主要由两部分构成：血管内覆膜支架和输送系统。血管内覆膜支架由膨体聚四氟乙烯（ePTFE）内衬和沿其整个长度延伸的外部镍钛合金支架组成。血管内覆膜支架表面带有通过共价键结合的生物活性肝素。该覆膜支架经过压缩后连接于双腔输送导管上。产品经环氧乙烷灭菌，一次性使用。 | 肝素涂层血管内覆膜支架系适用于症状性外周动脉疾病患者，以改善和恢复其相关血管血流，治疗血管直径范围为4.0 -7.5mm的股浅动脉病变。肝素涂层血管内覆膜支架系统适用于症状性外周动脉疾病患者，以改善和恢复其相关血管血流，治疗血管直径范围为4.0-12mm的髂动脉病变。 | 7e9574d2-d397-11e9-953f-fa163e0a8baf | C02061300104003092020000006 | C02061300104003092020000006 | 血管介入治疗类材料 | 外周血管介入 | 外周血管支架 | 支架 | 合金 | 覆膜/自膨/肝素涂层 | 覆膜支架直径 5mm,长度:15cm,输送系统长度120cm | VBH051502W | 00733132624447 | 国食药监械（进）字2014第3462817号 | 7e9574d2-d397-11e9-953f-fa163e0a8baf | 药物涂层 覆膜 长支架(长度>100mm) | 股浅动脉、髂动脉 | 招标范围内未中选
外周血管支架类 | 下肢动脉支架 | 戈尔工业品贸易（上海）有限公司 | W.L. Gore & Associates, Inc. | 50B708E6-61E8-439B-A4C5-F4335B24B76D-1 | 肝素涂层血管内覆膜支架系统-1 | 国食药监械（进）字2014第3462817号 |  | 产品主要由两部分构成：血管内覆膜支架和输送系统。血管内覆膜支架由膨体聚四氟乙烯（ePTFE）内衬和沿其整个长度延伸的外部镍钛合金支架组成。血管内覆膜支架表面带有通过共价键结合的生物活性肝素。该覆膜支架经过压缩后连接于双腔输送导管上。产品经环氧乙烷灭菌，一次性使用。 | 肝素涂层血管内覆膜支架系适用于症状性外周动脉疾病患者，以改善和恢复其相关血管血流，治疗血管直径范围为4.0 -7.5mm的股浅动脉病变。肝素涂层血管内覆膜支架系统适用于症状性外周动脉疾病患者，以改善和恢复其相关血管血流，治疗血管直径范围为4.0-12mm的髂动脉病变。 | 7e957383-d397-11e9-953f-fa163e0a8baf | C02061300104003092020000040 | C02061300104003092020000040 | 血管介入治疗类材料 | 外周血管介入 | 外周血管支架 | 支架 | 合金 | 覆膜/自膨/肝素涂层 | 覆膜支架直径6mm, 支架长度10cm, 输送系统长度120cm ，带不透射线标记 | VBHR061002W | 无 | 国食药监械（进）字2014第3462817号 | 7e957383-d397-11e9-953f-fa163e0a8baf | 药物涂层 覆膜 短支架 (长度≤100mm) | 股浅动脉、髂动脉 | 招标范围内未中选
外周血管支架类 | 下肢动脉支架 | 戈尔工业品贸易（上海）有限公司 | W.L. Gore & Associates, Inc. | 50B708E6-61E8-439B-A4C5-F4335B24B76D-1 | 肝素涂层血管内覆膜支架系统-1 | 国食药监械（进）字2014第3462817号 |  | 产品主要由两部分构成：血管内覆膜支架和输送系统。血管内覆膜支架由膨体聚四氟乙烯（ePTFE）内衬和沿其整个长度延伸的外部镍钛合金支架组成。血管内覆膜支架表面带有通过共价键结合的生物活性肝素。该覆膜支架经过压缩后连接于双腔输送导管上。产品经环氧乙烷灭菌，一次性使用。 | 肝素涂层血管内覆膜支架系适用于症状性外周动脉疾病患者，以改善和恢复其相关血管血流，治疗血管直径范围为4.0 -7.5mm的股浅动脉病变。肝素涂层血管内覆膜支架系统适用于症状性外周动脉疾病患者，以改善和恢复其相关血管血流，治疗血管直径范围为4.0-12mm的髂动脉病变。 | 7e956f99-d397-11e9-953f-fa163e0a8baf | C02061300104003092020000077 | C02061300104003092020000077 | 血管介入治疗类材料 | 外周血管介入 | 外周血管支架 | 支架 | 合金 | 覆膜/自膨/肝素涂层 | 覆膜支架直径7mm,长度5cm,输送系统长度75cm | VBH070501W | 00733132624577 | 国食药监械（进）字2014第3462817号 | 7e956f99-d397-11e9-953f-fa163e0a8baf | 药物涂层 覆膜 短支架 (长度≤100mm) | 股浅动脉、髂动脉 | 招标范围内未中选
外周血管支架类 | 下肢动脉支架 | 戈尔工业品贸易（上海）有限公司 | W.L. Gore & Associates, Inc. | 50B708E6-61E8-439B-A4C5-F4335B24B76D-1 | 肝素涂层血管内覆膜支架系统-1 | 国食药监械（进）字2014第3462817号 |  | 产品主要由两部分构成：血管内覆膜支架和输送系统。血管内覆膜支架由膨体聚四氟乙烯（ePTFE）内衬和沿其整个长度延伸的外部镍钛合金支架组成。血管内覆膜支架表面带有通过共价键结合的生物活性肝素。该覆膜支架经过压缩后连接于双腔输送导管上。产品经环氧乙烷灭菌，一次性使用。 | 肝素涂层血管内覆膜支架系适用于症状性外周动脉疾病患者，以改善和恢复其相关血管血流，治疗血管直径范围为4.0 -7.5mm的股浅动脉病变。肝素涂层血管内覆膜支架系统适用于症状性外周动脉疾病患者，以改善和恢复其相关血管血流，治疗血管直径范围为4.0-12mm的髂动脉病变。 | 7e956e55-d397-11e9-953f-fa163e0a8baf | C02061300104003092020000009 | C02061300104003092020000009 | 血管介入治疗类材料 | 外周血管介入 | 外周血管支架 | 支架 | 合金 | 覆膜/自膨/肝素涂层 | 覆膜支架直径 6mm,长度:15cm,输送系统长度120cm | VBH061502W | 00733132624539 | 国食药监械（进）字2014第3462817号 | 7e956e55-d397-11e9-953f-fa163e0a8baf | 药物涂层 覆膜 长支架(长度>100mm) | 股浅动脉、髂动脉 | 招标范围内未中选
外周血管支架类 | 下肢动脉支架 | 戈尔工业品贸易（上海）有限公司 | W.L. Gore & Associates, Inc. | 50B708E6-61E8-439B-A4C5-F4335B24B76D-1 | 肝素涂层血管内覆膜支架系统-1 | 国食药监械（进）字2014第3462817号 |  | 产品主要由两部分构成：血管内覆膜支架和输送系统。血管内覆膜支架由膨体聚四氟乙烯（ePTFE）内衬和沿其整个长度延伸的外部镍钛合金支架组成。血管内覆膜支架表面带有通过共价键结合的生物活性肝素。该覆膜支架经过压缩后连接于双腔输送导管上。产品经环氧乙烷灭菌，一次性使用。 | 肝素涂层血管内覆膜支架系适用于症状性外周动脉疾病患者，以改善和恢复其相关血管血流，治疗血管直径范围为4.0 -7.5mm的股浅动脉病变。肝素涂层血管内覆膜支架系统适用于症状性外周动脉疾病患者，以改善和恢复其相关血管血流，治疗血管直径范围为4.0-12mm的髂动脉病变。 | 7e956a5b-d397-11e9-953f-fa163e0a8baf | C02061300104003092020000071 | C02061300104003092020000071 | 血管介入治疗类材料 | 外周血管介入 | 外周血管支架 | 支架 | 合金 | 覆膜/自膨/肝素涂层 | 覆膜支架直径7mm, 支架长度7.5cm, 输送系统长度120cm | VBH070702W | 无 | 国食药监械（进）字2014第3462817号 | 7e956a5b-d397-11e9-953f-fa163e0a8baf | 药物涂层 覆膜 短支架 (长度≤100mm) | 股浅动脉、髂动脉 | 招标范围内未中选
外周血管支架类 | 下肢动脉支架 | 戈尔工业品贸易（上海）有限公司 | W.L. Gore & Associates, Inc. | 50B708E6-61E8-439B-A4C5-F4335B24B76D-1 | 肝素涂层血管内覆膜支架系统-1 | 国食药监械（进）字2014第3462817号 |  | 产品主要由两部分构成：血管内覆膜支架和输送系统。血管内覆膜支架由膨体聚四氟乙烯（ePTFE）内衬和沿其整个长度延伸的外部镍钛合金支架组成。血管内覆膜支架表面带有通过共价键结合的生物活性肝素。该覆膜支架经过压缩后连接于双腔输送导管上。产品经环氧乙烷灭菌，一次性使用。 | 肝素涂层血管内覆膜支架系适用于症状性外周动脉疾病患者，以改善和恢复其相关血管血流，治疗血管直径范围为4.0 -7.5mm的股浅动脉病变。肝素涂层血管内覆膜支架系统适用于症状性外周动脉疾病患者，以改善和恢复其相关血管血流，治疗血管直径范围为4.0-12mm的髂动脉病变。 | 7e9568b9-d397-11e9-953f-fa163e0a8baf | C02061300104003092020000037 | C02061300104003092020000037 | 血管介入治疗类材料 | 外周血管介入 | 外周血管支架 | 支架 | 合金 | 覆膜/自膨/肝素涂层 | 覆膜支架直径5mm, 支架长度7.5cm, 输送系统长度120cm ，带不透射线标记，最大可兼容0.018’’的导丝 | VBJR050702W | 00733132638437 | 国食药监械（进）字2014第3462817号 | 7e9568b9-d397-11e9-953f-fa163e0a8baf | 药物涂层 覆膜 短支架 (长度≤100mm) | 股浅动脉、髂动脉 | 招标范围内未中选
外周血管支架类 | 下肢动脉支架 | 戈尔工业品贸易（上海）有限公司 | W.L. Gore & Associates, Inc. | 50B708E6-61E8-439B-A4C5-F4335B24B76D-1 | 肝素涂层血管内覆膜支架系统-1 | 国食药监械（进）字2014第3462817号 |  | 产品主要由两部分构成：血管内覆膜支架和输送系统。血管内覆膜支架由膨体聚四氟乙烯（ePTFE）内衬和沿其整个长度延伸的外部镍钛合金支架组成。血管内覆膜支架表面带有通过共价键结合的生物活性肝素。该覆膜支架经过压缩后连接于双腔输送导管上。产品经环氧乙烷灭菌，一次性使用。 | 肝素涂层血管内覆膜支架系适用于症状性外周动脉疾病患者，以改善和恢复其相关血管血流，治疗血管直径范围为4.0 -7.5mm的股浅动脉病变。肝素涂层血管内覆膜支架系统适用于症状性外周动脉疾病患者，以改善和恢复其相关血管血流，治疗血管直径范围为4.0-12mm的髂动脉病变。 | 7e956763-d397-11e9-953f-fa163e0a8baf | C02061300104003092020000058 | C02061300104003092020000058 | 血管介入治疗类材料 | 外周血管介入 | 外周血管支架 | 支架 | 合金 | 覆膜/自膨/肝素涂层 | 覆膜支架直径6mm,长度5cm,输送系统长度75cm | VBH060501W | 00733132624485 | 国食药监械（进）字2014第3462817号 | 7e956763-d397-11e9-953f-fa163e0a8baf | 药物涂层 覆膜 短支架 (长度≤100mm) | 股浅动脉、髂动脉 | 招标范围内未中选
外周血管支架类 | 下肢动脉支架 | 戈尔工业品贸易（上海）有限公司 | W.L. Gore & Associates, Inc. | 50B708E6-61E8-439B-A4C5-F4335B24B76D-1 | 肝素涂层血管内覆膜支架系统-1 | 国食药监械（进）字2014第3462817号 |  | 产品主要由两部分构成：血管内覆膜支架和输送系统。血管内覆膜支架由膨体聚四氟乙烯（ePTFE）内衬和沿其整个长度延伸的外部镍钛合金支架组成。血管内覆膜支架表面带有通过共价键结合的生物活性肝素。该覆膜支架经过压缩后连接于双腔输送导管上。产品经环氧乙烷灭菌，一次性使用。 | 肝素涂层血管内覆膜支架系适用于症状性外周动脉疾病患者，以改善和恢复其相关血管血流，治疗血管直径范围为4.0 -7.5mm的股浅动脉病变。肝素涂层血管内覆膜支架系统适用于症状性外周动脉疾病患者，以改善和恢复其相关血管血流，治疗血管直径范围为4.0-12mm的髂动脉病变。 | 7e956608-d397-11e9-953f-fa163e0a8baf | C02061300104003092020000039 | C02061300104003092020000039 | 血管介入治疗类材料 | 外周血管介入 | 外周血管支架 | 支架 | 合金 | 覆膜/自膨/肝素涂层 | 覆膜支架直径5mm,长度5cm,输送系统长度120cm | VBH050502W | 00733132624416 | 国食药监械（进）字2014第3462817号 | 7e956608-d397-11e9-953f-fa163e0a8baf | 药物涂层 覆膜 短支架 (长度≤100mm) | 股浅动脉、髂动脉 | 招标范围内未中选
外周血管支架类 | 下肢动脉支架 | 戈尔工业品贸易（上海）有限公司 | W.L. Gore & Associates, Inc. | 50B708E6-61E8-439B-A4C5-F4335B24B76D-1 | 肝素涂层血管内覆膜支架系统-1 | 国食药监械（进）字2014第3462817号 |  | 产品主要由两部分构成：血管内覆膜支架和输送系统。血管内覆膜支架由膨体聚四氟乙烯（ePTFE）内衬和沿其整个长度延伸的外部镍钛合金支架组成。血管内覆膜支架表面带有通过共价键结合的生物活性肝素。该覆膜支架经过压缩后连接于双腔输送导管上。产品经环氧乙烷灭菌，一次性使用。 | 肝素涂层血管内覆膜支架系适用于症状性外周动脉疾病患者，以改善和恢复其相关血管血流，治疗血管直径范围为4.0 -7.5mm的股浅动脉病变。肝素涂层血管内覆膜支架系统适用于症状性外周动脉疾病患者，以改善和恢复其相关血管血流，治疗血管直径范围为4.0-12mm的髂动脉病变。 | 7e95634b-d397-11e9-953f-fa163e0a8baf | C02061300104003092020000048 | C02061300104003092020000048 | 血管介入治疗类材料 | 外周血管介入 | 外周血管支架 | 支架 | 合金 | 覆膜/自膨/肝素涂层 | 覆膜支架直径6mm, 支架长度2.5cm, 输送系统长度75cm ，带不透射线标记 | VBHR060201W | 无 | 国食药监械（进）字2014第3462817号 | 7e95634b-d397-11e9-953f-fa163e0a8baf | 药物涂层 覆膜 短支架 (长度≤100mm) | 股浅动脉、髂动脉 | 招标范围内未中选
外周血管支架类 | 下肢动脉支架 | 戈尔工业品贸易（上海）有限公司 | W.L. Gore & Associates, Inc. | 50B708E6-61E8-439B-A4C5-F4335B24B76D-1 | 肝素涂层血管内覆膜支架系统-1 | 国食药监械（进）字2014第3462817号 |  | 产品主要由两部分构成：血管内覆膜支架和输送系统。血管内覆膜支架由膨体聚四氟乙烯（ePTFE）内衬和沿其整个长度延伸的外部镍钛合金支架组成。血管内覆膜支架表面带有通过共价键结合的生物活性肝素。该覆膜支架经过压缩后连接于双腔输送导管上。产品经环氧乙烷灭菌，一次性使用。 | 肝素涂层血管内覆膜支架系适用于症状性外周动脉疾病患者，以改善和恢复其相关血管血流，治疗血管直径范围为4.0 -7.5mm的股浅动脉病变。肝素涂层血管内覆膜支架系统适用于症状性外周动脉疾病患者，以改善和恢复其相关血管血流，治疗血管直径范围为4.0-12mm的髂动脉病变。 | 7e9561e3-d397-11e9-953f-fa163e0a8baf | C02061300104003092020000064 | C02061300104003092020000064 | 血管介入治疗类材料 | 外周血管介入 | 外周血管支架 | 支架 | 合金 | 覆膜/自膨/肝素涂层 | 覆膜支架直径7mm, 支架长度15cm, 输送系统长度75cm ，带不透射线标记 | VBHR071501W | 无 | 国食药监械（进）字2014第3462817号 | 7e9561e3-d397-11e9-953f-fa163e0a8baf | 药物涂层 覆膜 长支架(长度>100mm) | 股浅动脉、髂动脉 | 招标范围内未中选
外周血管支架类 | 下肢动脉支架 | 戈尔工业品贸易（上海）有限公司 | W.L. Gore & Associates, Inc. | 50B708E6-61E8-439B-A4C5-F4335B24B76D-1 | 肝素涂层血管内覆膜支架系统-1 | 国食药监械（进）字2014第3462817号 |  | 产品主要由两部分构成：血管内覆膜支架和输送系统。血管内覆膜支架由膨体聚四氟乙烯（ePTFE）内衬和沿其整个长度延伸的外部镍钛合金支架组成。血管内覆膜支架表面带有通过共价键结合的生物活性肝素。该覆膜支架经过压缩后连接于双腔输送导管上。产品经环氧乙烷灭菌，一次性使用。 | 肝素涂层血管内覆膜支架系适用于症状性外周动脉疾病患者，以改善和恢复其相关血管血流，治疗血管直径范围为4.0 -7.5mm的股浅动脉病变。肝素涂层血管内覆膜支架系统适用于症状性外周动脉疾病患者，以改善和恢复其相关血管血流，治疗血管直径范围为4.0-12mm的髂动脉病变。 | 7e955f0a-d397-11e9-953f-fa163e0a8baf | C02061300104003092020000074 | C02061300104003092020000074 | 血管介入治疗类材料 | 外周血管介入 | 外周血管支架 | 支架 | 合金 | 覆膜/自膨/肝素涂层 | 覆膜支架直径7mm,长度2.5cm,输送系统长度120cm | VBH070202W | 00733132624560 | 国食药监械（进）字2014第3462817号 | 7e955f0a-d397-11e9-953f-fa163e0a8baf | 药物涂层 覆膜 短支架 (长度≤100mm) | 股浅动脉、髂动脉 | 招标范围内未中选
外周血管支架类 | 下肢动脉支架 | 戈尔工业品贸易（上海）有限公司 | W.L. Gore & Associates, Inc. | 50B708E6-61E8-439B-A4C5-F4335B24B76D-1 | 肝素涂层血管内覆膜支架系统-1 | 国食药监械（进）字2014第3462817号 |  | 产品主要由两部分构成：血管内覆膜支架和输送系统。血管内覆膜支架由膨体聚四氟乙烯（ePTFE）内衬和沿其整个长度延伸的外部镍钛合金支架组成。血管内覆膜支架表面带有通过共价键结合的生物活性肝素。该覆膜支架经过压缩后连接于双腔输送导管上。产品经环氧乙烷灭菌，一次性使用。 | 肝素涂层血管内覆膜支架系适用于症状性外周动脉疾病患者，以改善和恢复其相关血管血流，治疗血管直径范围为4.0 -7.5mm的股浅动脉病变。肝素涂层血管内覆膜支架系统适用于症状性外周动脉疾病患者，以改善和恢复其相关血管血流，治疗血管直径范围为4.0-12mm的髂动脉病变。 | 7e955d9f-d397-11e9-953f-fa163e0a8baf | C02061300104003092020000027 | C02061300104003092020000027 | 血管介入治疗类材料 | 外周血管介入 | 外周血管支架 | 支架 | 合金 | 覆膜/自膨/肝素涂层 | 覆膜支架直径5mm, 支架长度10cm, 输送系统长度120cm ，带不透射线标记 | VBHR051002W | 无 | 国食药监械（进）字2014第3462817号 | 7e955d9f-d397-11e9-953f-fa163e0a8baf | 药物涂层 覆膜 短支架 (长度≤100mm) | 股浅动脉、髂动脉 | 招标范围内未中选
外周血管支架类 | 下肢动脉支架 | 戈尔工业品贸易（上海）有限公司 | W.L. Gore & Associates, Inc. | 50B708E6-61E8-439B-A4C5-F4335B24B76D-1 | 肝素涂层血管内覆膜支架系统-1 | 国食药监械（进）字2014第3462817号 |  | 产品主要由两部分构成：血管内覆膜支架和输送系统。血管内覆膜支架由膨体聚四氟乙烯（ePTFE）内衬和沿其整个长度延伸的外部镍钛合金支架组成。血管内覆膜支架表面带有通过共价键结合的生物活性肝素。该覆膜支架经过压缩后连接于双腔输送导管上。产品经环氧乙烷灭菌，一次性使用。 | 肝素涂层血管内覆膜支架系适用于症状性外周动脉疾病患者，以改善和恢复其相关血管血流，治疗血管直径范围为4.0 -7.5mm的股浅动脉病变。肝素涂层血管内覆膜支架系统适用于症状性外周动脉疾病患者，以改善和恢复其相关血管血流，治疗血管直径范围为4.0-12mm的髂动脉病变。 | 7e955c38-d397-11e9-953f-fa163e0a8baf | C02061300104003092020000068 | C02061300104003092020000068 | 血管介入治疗类材料 | 外周血管介入 | 外周血管支架 | 支架 | 合金 | 覆膜/自膨/肝素涂层 | 覆膜支架直径7mm, 支架长度5cm, 输送系统长度120cm ，带不透射线标记 | VBHR070502W | 无 | 国食药监械（进）字2014第3462817号 | 7e955c38-d397-11e9-953f-fa163e0a8baf | 药物涂层 覆膜 短支架 (长度≤100mm) | 股浅动脉、髂动脉 | 招标范围内未中选
外周血管支架类 | 下肢动脉支架 | 戈尔工业品贸易（上海）有限公司 | W.L. Gore & Associates, Inc. | 50B708E6-61E8-439B-A4C5-F4335B24B76D-1 | 肝素涂层血管内覆膜支架系统-1 | 国食药监械（进）字2014第3462817号 |  | 产品主要由两部分构成：血管内覆膜支架和输送系统。血管内覆膜支架由膨体聚四氟乙烯（ePTFE）内衬和沿其整个长度延伸的外部镍钛合金支架组成。血管内覆膜支架表面带有通过共价键结合的生物活性肝素。该覆膜支架经过压缩后连接于双腔输送导管上。产品经环氧乙烷灭菌，一次性使用。 | 肝素涂层血管内覆膜支架系适用于症状性外周动脉疾病患者，以改善和恢复其相关血管血流，治疗血管直径范围为4.0 -7.5mm的股浅动脉病变。肝素涂层血管内覆膜支架系统适用于症状性外周动脉疾病患者，以改善和恢复其相关血管血流，治疗血管直径范围为4.0-12mm的髂动脉病变。 | 7e955ae0-d397-11e9-953f-fa163e0a8baf | C02061300104003092020000042 | C02061300104003092020000042 | 血管介入治疗类材料 | 外周血管介入 | 外周血管支架 | 支架 | 合金 | 覆膜/自膨/肝素涂层 | 覆膜支架直径6mm, 支架长度10cm, 输送系统长度75cm ，带不透射线标记 | VBHR061001W | 无 | 国食药监械（进）字2014第3462817号 | 7e955ae0-d397-11e9-953f-fa163e0a8baf | 药物涂层 覆膜 短支架 (长度≤100mm) | 股浅动脉、髂动脉 | 招标范围内未中选
外周血管支架类 | 下肢动脉支架 | 戈尔工业品贸易（上海）有限公司 | W.L. Gore & Associates, Inc. | 50B708E6-61E8-439B-A4C5-F4335B24B76D-1 | 肝素涂层血管内覆膜支架系统-1 | 国食药监械（进）字2014第3462817号 |  | 产品主要由两部分构成：血管内覆膜支架和输送系统。血管内覆膜支架由膨体聚四氟乙烯（ePTFE）内衬和沿其整个长度延伸的外部镍钛合金支架组成。血管内覆膜支架表面带有通过共价键结合的生物活性肝素。该覆膜支架经过压缩后连接于双腔输送导管上。产品经环氧乙烷灭菌，一次性使用。 | 肝素涂层血管内覆膜支架系适用于症状性外周动脉疾病患者，以改善和恢复其相关血管血流，治疗血管直径范围为4.0 -7.5mm的股浅动脉病变。肝素涂层血管内覆膜支架系统适用于症状性外周动脉疾病患者，以改善和恢复其相关血管血流，治疗血管直径范围为4.0-12mm的髂动脉病变。 | 7e955551-d397-11e9-953f-fa163e0a8baf | C02061300104003092020000038 | C02061300104003092020000038 | 血管介入治疗类材料 | 外周血管介入 | 外周血管支架 | 支架 | 合金 | 覆膜/自膨/肝素涂层 | 覆膜支架直径5mm,长度2.5cm,输送系统长度120cm | VBH050202W | 00733132624423 | 国食药监械（进）字2014第3462817号 | 7e955551-d397-11e9-953f-fa163e0a8baf | 药物涂层 覆膜 短支架 (长度≤100mm) | 股浅动脉、髂动脉 | 招标范围内未中选
外周血管支架类 | 下肢动脉支架 | 戈尔工业品贸易（上海）有限公司 | W.L. Gore & Associates, Inc. | 50B708E6-61E8-439B-A4C5-F4335B24B76D-1 | 肝素涂层血管内覆膜支架系统-1 | 国食药监械（进）字2014第3462817号 |  | 产品主要由两部分构成：血管内覆膜支架和输送系统。血管内覆膜支架由膨体聚四氟乙烯（ePTFE）内衬和沿其整个长度延伸的外部镍钛合金支架组成。血管内覆膜支架表面带有通过共价键结合的生物活性肝素。该覆膜支架经过压缩后连接于双腔输送导管上。产品经环氧乙烷灭菌，一次性使用。 | 肝素涂层血管内覆膜支架系适用于症状性外周动脉疾病患者，以改善和恢复其相关血管血流，治疗血管直径范围为4.0 -7.5mm的股浅动脉病变。肝素涂层血管内覆膜支架系统适用于症状性外周动脉疾病患者，以改善和恢复其相关血管血流，治疗血管直径范围为4.0-12mm的髂动脉病变。 | 7e955274-d397-11e9-953f-fa163e0a8baf | C02061300104003092020000054 | C02061300104003092020000054 | 血管介入治疗类材料 | 外周血管介入 | 外周血管支架 | 支架 | 合金 | 覆膜/自膨/肝素涂层 | 覆膜支架直径6mm, 支架长度7.5cm, 输送系统长度120cm ，带不透射线标记，最大可兼容0.018’’的导丝 | VBJR060702W | 无 | 国食药监械（进）字2014第3462817号 | 7e955274-d397-11e9-953f-fa163e0a8baf | 药物涂层 覆膜 短支架 (长度≤100mm) | 股浅动脉、髂动脉 | 招标范围内未中选
外周血管支架类 | 下肢动脉支架 | 戈尔工业品贸易（上海）有限公司 | W.L. Gore & Associates, Inc. | 50B708E6-61E8-439B-A4C5-F4335B24B76D-1 | 肝素涂层血管内覆膜支架系统-1 | 国食药监械（进）字2014第3462817号 |  | 产品主要由两部分构成：血管内覆膜支架和输送系统。血管内覆膜支架由膨体聚四氟乙烯（ePTFE）内衬和沿其整个长度延伸的外部镍钛合金支架组成。血管内覆膜支架表面带有通过共价键结合的生物活性肝素。该覆膜支架经过压缩后连接于双腔输送导管上。产品经环氧乙烷灭菌，一次性使用。 | 肝素涂层血管内覆膜支架系适用于症状性外周动脉疾病患者，以改善和恢复其相关血管血流，治疗血管直径范围为4.0 -7.5mm的股浅动脉病变。肝素涂层血管内覆膜支架系统适用于症状性外周动脉疾病患者，以改善和恢复其相关血管血流，治疗血管直径范围为4.0-12mm的髂动脉病变。 | 7e955119-d397-11e9-953f-fa163e0a8baf | C02061300104003092020000060 | C02061300104003092020000060 | 血管介入治疗类材料 | 外周血管介入 | 外周血管支架 | 支架 | 合金 | 覆膜/自膨/肝素涂层 | 覆膜支架直径7mm, 支架长度10cm, 输送系统长度120cm ，带不透射线标记，最大可兼容0.018’’的导丝 | VBJR071002W | 00733132644520 | 国食药监械（进）字2014第3462817号 | 7e955119-d397-11e9-953f-fa163e0a8baf | 药物涂层 覆膜 短支架 (长度≤100mm) | 股浅动脉、髂动脉 | 招标范围内未中选
外周血管支架类 | 下肢动脉支架 | 戈尔工业品贸易（上海）有限公司 | W.L. Gore & Associates, Inc. | 50B708E6-61E8-439B-A4C5-F4335B24B76D-1 | 肝素涂层血管内覆膜支架系统-1 | 国食药监械（进）字2014第3462817号 |  | 产品主要由两部分构成：血管内覆膜支架和输送系统。血管内覆膜支架由膨体聚四氟乙烯（ePTFE）内衬和沿其整个长度延伸的外部镍钛合金支架组成。血管内覆膜支架表面带有通过共价键结合的生物活性肝素。该覆膜支架经过压缩后连接于双腔输送导管上。产品经环氧乙烷灭菌，一次性使用。 | 肝素涂层血管内覆膜支架系适用于症状性外周动脉疾病患者，以改善和恢复其相关血管血流，治疗血管直径范围为4.0 -7.5mm的股浅动脉病变。肝素涂层血管内覆膜支架系统适用于症状性外周动脉疾病患者，以改善和恢复其相关血管血流，治疗血管直径范围为4.0-12mm的髂动脉病变。 | 7e954e3a-d397-11e9-953f-fa163e0a8baf | C02061300104003092020000008 | C02061300104003092020000008 | 血管介入治疗类材料 | 外周血管介入 | 外周血管支架 | 支架 | 合金 | 覆膜/自膨/肝素涂层 | 覆膜支架直径 6mm,长度 10cm,输送系统长度75cm | VBH061001W | 00733132624508 | 国食药监械（进）字2014第3462817号 | 7e954e3a-d397-11e9-953f-fa163e0a8baf | 药物涂层 覆膜 短支架 (长度≤100mm) | 股浅动脉、髂动脉 | 招标范围内未中选
外周血管支架类 | 下肢动脉支架 | 戈尔工业品贸易（上海）有限公司 | W.L. Gore & Associates, Inc. | 50B708E6-61E8-439B-A4C5-F4335B24B76D-1 | 肝素涂层血管内覆膜支架系统-1 | 国食药监械（进）字2014第3462817号 |  | 产品主要由两部分构成：血管内覆膜支架和输送系统。血管内覆膜支架由膨体聚四氟乙烯（ePTFE）内衬和沿其整个长度延伸的外部镍钛合金支架组成。血管内覆膜支架表面带有通过共价键结合的生物活性肝素。该覆膜支架经过压缩后连接于双腔输送导管上。产品经环氧乙烷灭菌，一次性使用。 | 肝素涂层血管内覆膜支架系适用于症状性外周动脉疾病患者，以改善和恢复其相关血管血流，治疗血管直径范围为4.0 -7.5mm的股浅动脉病变。肝素涂层血管内覆膜支架系统适用于症状性外周动脉疾病患者，以改善和恢复其相关血管血流，治疗血管直径范围为4.0-12mm的髂动脉病变。 | 7e954caf-d397-11e9-953f-fa163e0a8baf | C02061300104003092020000045 | C02061300104003092020000045 | 血管介入治疗类材料 | 外周血管介入 | 外周血管支架 | 支架 | 合金 | 覆膜/自膨/肝素涂层 | 覆膜支架直径6mm, 支架长度15cm, 输送系统长度75cm ，带不透射线标记 | VBHR061501W | 无 | 国食药监械（进）字2014第3462817号 | 7e954caf-d397-11e9-953f-fa163e0a8baf | 药物涂层 覆膜 长支架(长度>100mm) | 股浅动脉、髂动脉 | 招标范围内未中选
外周血管支架类 | 下肢动脉支架 | 戈尔工业品贸易（上海）有限公司 | W.L. Gore & Associates, Inc. | 50B708E6-61E8-439B-A4C5-F4335B24B76D-1 | 肝素涂层血管内覆膜支架系统-1 | 国食药监械（进）字2014第3462817号 |  | 产品主要由两部分构成：血管内覆膜支架和输送系统。血管内覆膜支架由膨体聚四氟乙烯（ePTFE）内衬和沿其整个长度延伸的外部镍钛合金支架组成。血管内覆膜支架表面带有通过共价键结合的生物活性肝素。该覆膜支架经过压缩后连接于双腔输送导管上。产品经环氧乙烷灭菌，一次性使用。 | 肝素涂层血管内覆膜支架系适用于症状性外周动脉疾病患者，以改善和恢复其相关血管血流，治疗血管直径范围为4.0 -7.5mm的股浅动脉病变。肝素涂层血管内覆膜支架系统适用于症状性外周动脉疾病患者，以改善和恢复其相关血管血流，治疗血管直径范围为4.0-12mm的髂动脉病变。 | 7e954f9f-d397-11e9-953f-fa163e0a8baf | C02061300104003092020000041 | C02061300104003092020000041 | 血管介入治疗类材料 | 外周血管介入 | 外周血管支架 | 支架 | 合金 | 覆膜/自膨/肝素涂层 | 覆膜支架直径6mm, 支架长度10cm, 输送系统长度120cm ，带不透射线标记，最大可兼容0.018’’的导丝 | VBJR061002W | 00733132644490 | 国食药监械（进）字2014第3462817号 | 7e954f9f-d397-11e9-953f-fa163e0a8baf | 药物涂层 覆膜 短支架 (长度≤100mm) | 股浅动脉、髂动脉 | 招标范围内未中选
外周血管支架类 | 下肢动脉支架 | 戈尔工业品贸易（上海）有限公司 | W.L. Gore & Associates, Inc. | 50B708E6-61E8-439B-A4C5-F4335B24B76D-1 | 肝素涂层血管内覆膜支架系统-1 | 国食药监械（进）字2014第3462817号 |  | 产品主要由两部分构成：血管内覆膜支架和输送系统。血管内覆膜支架由膨体聚四氟乙烯（ePTFE）内衬和沿其整个长度延伸的外部镍钛合金支架组成。血管内覆膜支架表面带有通过共价键结合的生物活性肝素。该覆膜支架经过压缩后连接于双腔输送导管上。产品经环氧乙烷灭菌，一次性使用。 | 肝素涂层血管内覆膜支架系适用于症状性外周动脉疾病患者，以改善和恢复其相关血管血流，治疗血管直径范围为4.0 -7.5mm的股浅动脉病变。肝素涂层血管内覆膜支架系统适用于症状性外周动脉疾病患者，以改善和恢复其相关血管血流，治疗血管直径范围为4.0-12mm的髂动脉病变。 | 7e95e5c9-d397-11e9-953f-fa163e0a8baf | C02061300104003092020000044 | C02061300104003092020000044 | 血管介入治疗类材料 | 外周血管介入 | 外周血管支架 | 支架 | 合金 | 覆膜/自膨/肝素涂层 | 覆膜支架直径6mm, 支架长度15cm, 输送系统长度120cm ，带不透射线标记，最大可兼容0.018’’的导丝 | VBJR061502W | 00733132644506 | 国食药监械（进）字2014第3462817号 | 7e95e5c9-d397-11e9-953f-fa163e0a8baf | 药物涂层 覆膜 长支架(长度>100mm) | 股浅动脉、髂动脉 | 招标范围内未中选
外周血管支架类 | 下肢动脉支架 | 戈尔工业品贸易（上海）有限公司 | 戈尔及同仁有限公司 W.L. Gore & Associates, Inc. | 9e10287f-51a8-11ec-921a-0050568f9c84 | 球囊扩张血管内覆膜支架系统 | 国械注进20213130411 |  | 产品由血管内覆膜支架以及输送系统两部分组成，其中血管内覆膜支架预装在PTA球囊上。血管内覆膜支架包含316L不锈钢环和覆膜，覆膜由ePTFE以及FEP组成。血管内覆膜支架带有肝素涂层。一次性使用，环氧乙烷灭菌。货架有效期3年。 | 本产品适用于治疗发生于髂总动脉和髂外动脉的原发闭塞性病变，参考血管直径范围为5mm-13mm，最大病变长度为110mm，包括主髂动脉分叉部位的原发闭塞性病变。 | 91e73d7f-51a9-11ec-921a-0050568f9c84 | C02061300105001092020000062 | C02061300105001092020000062 | 血管介入治疗类材料 | 外周血管介入 | 外周血管支架 | 支架 | 不锈钢 | 覆膜/球扩/肝素涂层 | 覆膜支架直径9mm，支架后扩张允许达到的最大直径13mm，支架长度59mm，输送系统长度135cm | BXA095902W | 00733132650408 | 国械注进20213130411 | 91e73d7f-51a9-11ec-921a-0050568f9c84 | 药物涂层 覆膜 短支架 (长度≤100mm) | 髂外动脉、髂总动脉 | 招标范围内未中选
外周血管支架类 | 下肢动脉支架 | 戈尔工业品贸易（上海）有限公司 | W.L. Gore & Associates, Inc. | 50B708E6-61E8-439B-A4C5-F4335B24B76D-2 | 肝素涂层血管内覆膜支架系统-2 | 国食药监械（进）字2014第3462817号 |  | 产品主要由两部分构成：血管内覆膜支架和输送系统。血管内覆膜支架由膨体聚四氟乙烯（ePTFE）内衬和沿其整个长度延伸的外部镍钛合金支架组成。血管内覆膜支架表面带有通过共价键结合的生物活性肝素。该覆膜支架经过压缩后连接于双腔输送导管上。产品经环氧乙烷灭菌，一次性使用。 | 肝素涂层血管内覆膜支架系适用于症状性外周动脉疾病患者，以改善和恢复其相关血管血流，治疗血管直径范围为4.0 -7.5mm的股浅动脉病变。肝素涂层血管内覆膜支架系统适用于症状性外周动脉疾病患者，以改善和恢复其相关血管血流，治疗血管直径范围为4.0-12mm的髂动脉病变。 | 7e957f67-d397-11e9-953f-fa163e0a8baf | C02061300104003092020000018 | C02061300104003092020000018 | 血管介入治疗类材料 | 外周血管介入 | 外周血管支架 | 支架 | 合金 | 覆膜/自膨/肝素涂层 | 覆膜支架直径 8mm,长度:15cm,输送系统长度75cm | VBH081501W | 00733132624690 | 国食药监械（进）字2014第3462817号 | 7e957f67-d397-11e9-953f-fa163e0a8baf | 药物涂层 覆膜 长支架(长度>100mm) | 髂动脉 | 招标范围内未中选
外周血管支架类 | 下肢动脉支架 | 戈尔工业品贸易（上海）有限公司 | 戈尔及同仁有限公司 W.L. Gore & Associates, Inc. | 9e10287f-51a8-11ec-921a-0050568f9c84 | 球囊扩张血管内覆膜支架系统 | 国械注进20213130411 |  | 产品由血管内覆膜支架以及输送系统两部分组成，其中血管内覆膜支架预装在PTA球囊上。血管内覆膜支架包含316L不锈钢环和覆膜，覆膜由ePTFE以及FEP组成。血管内覆膜支架带有肝素涂层。一次性使用，环氧乙烷灭菌。货架有效期3年。 | 本产品适用于治疗发生于髂总动脉和髂外动脉的原发闭塞性病变，参考血管直径范围为5mm-13mm，最大病变长度为110mm，包括主髂动脉分叉部位的原发闭塞性病变。 | 91e72ab7-51a9-11ec-921a-0050568f9c84 | C02061300105001092020000052 | C02061300105001092020000052 | 血管介入治疗类材料 | 外周血管介入 | 外周血管支架 | 支架 | 不锈钢 | 覆膜/球扩/肝素涂层 | 覆膜支架直径11mm，支架后扩张允许达到的最大直径16mm，支架长度29mm，输送系统长度80cm | BXA112901W | 无 | 国械注进20213130411 | 91e72ab7-51a9-11ec-921a-0050568f9c84 | 药物涂层 覆膜 短支架 (长度≤100mm) | 髂外动脉、髂总动脉 | 招标范围内未中选
外周血管支架类 | 下肢动脉支架 | 戈尔工业品贸易（上海）有限公司 | 戈尔及同仁有限公司 W.L. Gore & Associates, Inc. | 9e10287f-51a8-11ec-921a-0050568f9c84 | 球囊扩张血管内覆膜支架系统 | 国械注进20213130411 |  | 产品由血管内覆膜支架以及输送系统两部分组成，其中血管内覆膜支架预装在PTA球囊上。血管内覆膜支架包含316L不锈钢环和覆膜，覆膜由ePTFE以及FEP组成。血管内覆膜支架带有肝素涂层。一次性使用，环氧乙烷灭菌。货架有效期3年。 | 本产品适用于治疗发生于髂总动脉和髂外动脉的原发闭塞性病变，参考血管直径范围为5mm-13mm，最大病变长度为110mm，包括主髂动脉分叉部位的原发闭塞性病变。 | 91eb53c2-51a9-11ec-921a-0050568f9c84 | C02061300105001092020000065 | C02061300105001092020000065 | 血管介入治疗类材料 | 外周血管介入 | 外周血管支架 | 支架 | 不锈钢 | 覆膜/球扩/肝素涂层 | 覆膜支架直径8mm，支架后扩张允许达到的最大直径16mm，支架长度39mm，输送系统长度135cm | BXAL083902W | 00733132650507 | 国械注进20213130411 | 91eb53c2-51a9-11ec-921a-0050568f9c84 | 药物涂层 覆膜 短支架 (长度≤100mm) | 髂外动脉、髂总动脉 | 招标范围内未中选
外周血管支架类 | 下肢动脉支架 | 戈尔工业品贸易（上海）有限公司 | 戈尔及同仁有限公司 W.L. Gore & Associates, Inc. | 9e10287f-51a8-11ec-921a-0050568f9c84 | 球囊扩张血管内覆膜支架系统 | 国械注进20213130411 |  | 产品由血管内覆膜支架以及输送系统两部分组成，其中血管内覆膜支架预装在PTA球囊上。血管内覆膜支架包含316L不锈钢环和覆膜，覆膜由ePTFE以及FEP组成。血管内覆膜支架带有肝素涂层。一次性使用，环氧乙烷灭菌。货架有效期3年。 | 本产品适用于治疗发生于髂总动脉和髂外动脉的原发闭塞性病变，参考血管直径范围为5mm-13mm，最大病变长度为110mm，包括主髂动脉分叉部位的原发闭塞性病变。 | 91e72ca7-51a9-11ec-921a-0050568f9c84 | C02061300105001092020000053 | C02061300105001092020000053 | 血管介入治疗类材料 | 外周血管介入 | 外周血管支架 | 支架 | 不锈钢 | 覆膜/球扩/肝素涂层 | 覆膜支架直径6mm，支架后扩张允许达到的最大直径8mm，支架长度15mm，输送系统长度80cm | BXA061501W | 00733132621477 | 国械注进20213130411 | 91e72ca7-51a9-11ec-921a-0050568f9c84 | 药物涂层 覆膜 短支架 (长度≤100mm) | 髂外动脉、髂总动脉 | 招标范围内未中选
外周血管支架类 | 下肢动脉支架 | 戈尔工业品贸易（上海）有限公司 | 戈尔及同仁有限公司 W.L. Gore & Associates, Inc. | 9e10287f-51a8-11ec-921a-0050568f9c84 | 球囊扩张血管内覆膜支架系统 | 国械注进20213130411 |  | 产品由血管内覆膜支架以及输送系统两部分组成，其中血管内覆膜支架预装在PTA球囊上。血管内覆膜支架包含316L不锈钢环和覆膜，覆膜由ePTFE以及FEP组成。血管内覆膜支架带有肝素涂层。一次性使用，环氧乙烷灭菌。货架有效期3年。 | 本产品适用于治疗发生于髂总动脉和髂外动脉的原发闭塞性病变，参考血管直径范围为5mm-13mm，最大病变长度为110mm，包括主髂动脉分叉部位的原发闭塞性病变。 | 91f1b47f-51a9-11ec-921a-0050568f9c84 | C02061300105001092020000071 | C02061300105001092020000071 | 血管介入治疗类材料 | 外周血管介入 | 外周血管支架 | 支架 | 不锈钢 | 覆膜/球扩/肝素涂层 | 覆膜支架直径7mm，支架后扩张允许达到的最大直径11mm，支架长度59mm，输送系统长度135cm | BXA075902W | 00733132650323 | 国械注进20213130411 | 91f1b47f-51a9-11ec-921a-0050568f9c84 | 药物涂层 覆膜 短支架 (长度≤100mm) | 髂外动脉、髂总动脉 | 招标范围内未中选
外周血管支架类 | 下肢动脉支架 | 戈尔工业品贸易（上海）有限公司 | 戈尔及同仁有限公司 W.L. Gore & Associates, Inc. | 9e10287f-51a8-11ec-921a-0050568f9c84 | 球囊扩张血管内覆膜支架系统 | 国械注进20213130411 |  | 产品由血管内覆膜支架以及输送系统两部分组成，其中血管内覆膜支架预装在PTA球囊上。血管内覆膜支架包含316L不锈钢环和覆膜，覆膜由ePTFE以及FEP组成。血管内覆膜支架带有肝素涂层。一次性使用，环氧乙烷灭菌。货架有效期3年。 | 本产品适用于治疗发生于髂总动脉和髂外动脉的原发闭塞性病变，参考血管直径范围为5mm-13mm，最大病变长度为110mm，包括主髂动脉分叉部位的原发闭塞性病变。 | 91e72ebc-51a9-11ec-921a-0050568f9c84 | C02061300105001092020000054 | C02061300105001092020000054 | 血管介入治疗类材料 | 外周血管介入 | 外周血管支架 | 支架 | 不锈钢 | 覆膜/球扩/肝素涂层 | 覆膜支架直径6mm，支架后扩张允许达到的最大直径8mm，支架长度39mm，输送系统长度135cm | BXA063902W | 00733132621521 | 国械注进20213130411 | 91e72ebc-51a9-11ec-921a-0050568f9c84 | 药物涂层 覆膜 短支架 (长度≤100mm) | 髂外动脉、髂总动脉 | 招标范围内未中选
外周血管支架类 | 下肢动脉支架 | 戈尔工业品贸易（上海）有限公司 | 戈尔及同仁有限公司 W.L. Gore & Associates, Inc. | 9e10287f-51a8-11ec-921a-0050568f9c84 | 球囊扩张血管内覆膜支架系统 | 国械注进20213130411 |  | 产品由血管内覆膜支架以及输送系统两部分组成，其中血管内覆膜支架预装在PTA球囊上。血管内覆膜支架包含316L不锈钢环和覆膜，覆膜由ePTFE以及FEP组成。血管内覆膜支架带有肝素涂层。一次性使用，环氧乙烷灭菌。货架有效期3年。 | 本产品适用于治疗发生于髂总动脉和髂外动脉的原发闭塞性病变，参考血管直径范围为5mm-13mm，最大病变长度为110mm，包括主髂动脉分叉部位的原发闭塞性病变。 | 91ee49b9-51a9-11ec-921a-0050568f9c84 | C02061300105001092020000066 | C02061300105001092020000066 | 血管介入治疗类材料 | 外周血管介入 | 外周血管支架 | 支架 | 不锈钢 | 覆膜/球扩/肝素涂层 | 覆膜支架直径6mm，支架后扩张允许达到的最大直径8mm，支架长度15mm，输送系统长度135cm | BXA061502W | 00733132621484 | 国械注进20213130411 | 91ee49b9-51a9-11ec-921a-0050568f9c84 | 药物涂层 覆膜 短支架 (长度≤100mm) | 髂外动脉、髂总动脉 | 招标范围内未中选
外周血管支架类 | 下肢动脉支架 | 戈尔工业品贸易（上海）有限公司 | 戈尔及同仁有限公司 W.L. Gore & Associates, Inc. | 9e10287f-51a8-11ec-921a-0050568f9c84 | 球囊扩张血管内覆膜支架系统 | 国械注进20213130411 |  | 产品由血管内覆膜支架以及输送系统两部分组成，其中血管内覆膜支架预装在PTA球囊上。血管内覆膜支架包含316L不锈钢环和覆膜，覆膜由ePTFE以及FEP组成。血管内覆膜支架带有肝素涂层。一次性使用，环氧乙烷灭菌。货架有效期3年。 | 本产品适用于治疗发生于髂总动脉和髂外动脉的原发闭塞性病变，参考血管直径范围为5mm-13mm，最大病变长度为110mm，包括主髂动脉分叉部位的原发闭塞性病变。 | 91e73213-51a9-11ec-921a-0050568f9c84 | C02061300105001092020000056 | C02061300105001092020000056 | 血管介入治疗类材料 | 外周血管介入 | 外周血管支架 | 支架 | 不锈钢 | 覆膜/球扩/肝素涂层 | 覆膜支架直径9mm，支架后扩张允许达到的最大直径13mm，支架长度59mm，输送系统长度80cm | BXA095901W | 无 | 国械注进20213130411 | 91e73213-51a9-11ec-921a-0050568f9c84 | 药物涂层 覆膜 短支架 (长度≤100mm) | 髂外动脉、髂总动脉 | 招标范围内未中选
外周血管支架类 | 下肢动脉支架 | 戈尔工业品贸易（上海）有限公司 | 戈尔及同仁有限公司 W.L. Gore & Associates, Inc. | 9e10287f-51a8-11ec-921a-0050568f9c84 | 球囊扩张血管内覆膜支架系统 | 国械注进20213130411 |  | 产品由血管内覆膜支架以及输送系统两部分组成，其中血管内覆膜支架预装在PTA球囊上。血管内覆膜支架包含316L不锈钢环和覆膜，覆膜由ePTFE以及FEP组成。血管内覆膜支架带有肝素涂层。一次性使用，环氧乙烷灭菌。货架有效期3年。 | 本产品适用于治疗发生于髂总动脉和髂外动脉的原发闭塞性病变，参考血管直径范围为5mm-13mm，最大病变长度为110mm，包括主髂动脉分叉部位的原发闭塞性病变。 | 91f1b982-51a9-11ec-921a-0050568f9c84 | C02061300105001092020000074 | C02061300105001092020000074 | 血管介入治疗类材料 | 外周血管介入 | 外周血管支架 | 支架 | 不锈钢 | 覆膜/球扩/肝素涂层 | 覆膜支架直径8mm，支架后扩张允许达到的最大直径11mm，支架长度39mm，输送系统长度80cm | BXA083901W | 无 | 国械注进20213130411 | 91f1b982-51a9-11ec-921a-0050568f9c84 | 药物涂层 覆膜 短支架 (长度≤100mm) | 髂外动脉、髂总动脉 | 招标范围内未中选
外周血管支架类 | 下肢动脉支架 | 戈尔工业品贸易（上海）有限公司 | 戈尔及同仁有限公司 W.L. Gore & Associates, Inc. | 9e10287f-51a8-11ec-921a-0050568f9c84 | 球囊扩张血管内覆膜支架系统 | 国械注进20213130411 |  | 产品由血管内覆膜支架以及输送系统两部分组成，其中血管内覆膜支架预装在PTA球囊上。血管内覆膜支架包含316L不锈钢环和覆膜，覆膜由ePTFE以及FEP组成。血管内覆膜支架带有肝素涂层。一次性使用，环氧乙烷灭菌。货架有效期3年。 | 本产品适用于治疗发生于髂总动脉和髂外动脉的原发闭塞性病变，参考血管直径范围为5mm-13mm，最大病变长度为110mm，包括主髂动脉分叉部位的原发闭塞性病变。 | 91e7341d-51a9-11ec-921a-0050568f9c84 | C02061300105001092020000057 | C02061300105001092020000057 | 血管介入治疗类材料 | 外周血管介入 | 外周血管支架 | 支架 | 不锈钢 | 覆膜/球扩/肝素涂层 | 覆膜支架直径8mm，支架后扩张允许达到的最大直径16mm，支架长度39mm，输送系统长度80cm | BXAL083901W | 无 | 国械注进20213130411 | 91e7341d-51a9-11ec-921a-0050568f9c84 | 药物涂层 覆膜 短支架 (长度≤100mm) | 髂外动脉、髂总动脉 | 招标范围内未中选
外周血管支架类 | 下肢动脉支架 | 戈尔工业品贸易（上海）有限公司 | 戈尔及同仁有限公司 W.L. Gore & Associates, Inc. | 9e10287f-51a8-11ec-921a-0050568f9c84 | 球囊扩张血管内覆膜支架系统 | 国械注进20213130411 |  | 产品由血管内覆膜支架以及输送系统两部分组成，其中血管内覆膜支架预装在PTA球囊上。血管内覆膜支架包含316L不锈钢环和覆膜，覆膜由ePTFE以及FEP组成。血管内覆膜支架带有肝素涂层。一次性使用，环氧乙烷灭菌。货架有效期3年。 | 本产品适用于治疗发生于髂总动脉和髂外动脉的原发闭塞性病变，参考血管直径范围为5mm-13mm，最大病变长度为110mm，包括主髂动脉分叉部位的原发闭塞性病变。 | 91e510bc-51a9-11ec-921a-0050568f9c84 | C02061300105001092020000037 | C02061300105001092020000037 | 血管介入治疗类材料 | 外周血管介入 | 外周血管支架 | 支架 | 不锈钢 | 覆膜/球扩/肝素涂层 | 覆膜支架直径9mm，支架后扩张允许达到的最大直径13mm，支架长度79mm，输送系统长度135cm | BXA097902W | 00733132650415 | 国械注进20213130411 | 91e510bc-51a9-11ec-921a-0050568f9c84 | 药物涂层 覆膜 短支架 (长度≤100mm) | 髂外动脉、髂总动脉 | 招标范围内未中选
外周血管支架类 | 下肢动脉支架 | 戈尔工业品贸易（上海）有限公司 | 戈尔及同仁有限公司 W.L. Gore & Associates, Inc. | 9e10287f-51a8-11ec-921a-0050568f9c84 | 球囊扩张血管内覆膜支架系统 | 国械注进20213130411 |  | 产品由血管内覆膜支架以及输送系统两部分组成，其中血管内覆膜支架预装在PTA球囊上。血管内覆膜支架包含316L不锈钢环和覆膜，覆膜由ePTFE以及FEP组成。血管内覆膜支架带有肝素涂层。一次性使用，环氧乙烷灭菌。货架有效期3年。 | 本产品适用于治疗发生于髂总动脉和髂外动脉的原发闭塞性病变，参考血管直径范围为5mm-13mm，最大病变长度为110mm，包括主髂动脉分叉部位的原发闭塞性病变。 | 91e50e98-51a9-11ec-921a-0050568f9c84 | C02061300105001092020000036 | C02061300105001092020000036 | 血管介入治疗类材料 | 外周血管介入 | 外周血管支架 | 支架 | 不锈钢 | 覆膜/球扩/肝素涂层 | 覆膜支架直径8mm，支架后扩张允许达到的最大直径16mm，支架长度59mm，输送系统长度135cm | BXAL085902W | 00733132650514 | 国械注进20213130411 | 91e50e98-51a9-11ec-921a-0050568f9c84 | 药物涂层 覆膜 短支架 (长度≤100mm) | 髂外动脉、髂总动脉 | 招标范围内未中选
外周血管支架类 | 下肢动脉支架 | 戈尔工业品贸易（上海）有限公司 | 戈尔及同仁有限公司 W.L. Gore & Associates, Inc. | 39a35684-c4bb-11e9-953f-fa163e0a8baf-2 | 肝素涂层血管内覆膜支架系统-2 | 国械注进20193131915 |  | 产品主要由两部分构成：血管内覆膜支架和输送系统。血管内覆膜支架由膨体聚四氟乙烯（ePTFE）内衬和沿其整个长度延伸的外部镍钛合金支架组成。血管内覆膜支架表面带有通过共价键结合的生物活性肝素。VBHR和VBJR系列的覆膜支架两端带不透射线标记。该覆膜支架经过压缩后连接于双腔输送导管上。VBJR系列的输送系统最大可兼容0.018”的导丝。产品经环氧乙烷灭菌，一次性使用。货架有效期三年。 | 肝素涂层血管内覆膜支架系统适用于症状性外周动脉疾病患者，以改善和恢复其相关血管血流，治疗血管直径范围为4.0-7.5mm、病灶部位最长270mm的股浅动脉病变。肝素涂层血管内覆膜支架系统适用于症状性外周动脉疾病患者，以改善和恢复其相关血管血流，治疗血管直径范围为4.0-12mm、病灶部位最长80mm的髂动脉病变。直径范围为 6.0-10.0mm 的产品适用于治疗人工血管动静脉（AV）通路的静脉吻合口狭窄。 | 2e97e17f-cfaa-11e9-953f-fa163e0a8baf | C02061300104003092020000001 | C02061300104003092020000001 | 血管介入治疗类材料 | 外周血管介入 | 外周血管支架 | 支架 | 合金 | 覆膜/自膨/肝素涂层 | 覆膜支架直径 10mm,长度 10cm,输送系统长度120cm | VBH101002W | 00733132624768 | 国械注进20193131915 | 2e97e17f-cfaa-11e9-953f-fa163e0a8baf | 药物涂层 覆膜 短支架 (长度≤100mm) | 髂动脉 | 招标范围内未中选
外周血管支架类 | 下肢动脉支架 | 戈尔工业品贸易（上海）有限公司 | 戈尔及同仁有限公司 W.L. Gore & Associates, Inc. | 39a35684-c4bb-11e9-953f-fa163e0a8baf-2 | 肝素涂层血管内覆膜支架系统-2 | 国械注进20193131915 |  | 产品主要由两部分构成：血管内覆膜支架和输送系统。血管内覆膜支架由膨体聚四氟乙烯（ePTFE）内衬和沿其整个长度延伸的外部镍钛合金支架组成。血管内覆膜支架表面带有通过共价键结合的生物活性肝素。VBHR和VBJR系列的覆膜支架两端带不透射线标记。该覆膜支架经过压缩后连接于双腔输送导管上。VBJR系列的输送系统最大可兼容0.018”的导丝。产品经环氧乙烷灭菌，一次性使用。货架有效期三年。 | 肝素涂层血管内覆膜支架系统适用于症状性外周动脉疾病患者，以改善和恢复其相关血管血流，治疗血管直径范围为4.0-7.5mm、病灶部位最长270mm的股浅动脉病变。肝素涂层血管内覆膜支架系统适用于症状性外周动脉疾病患者，以改善和恢复其相关血管血流，治疗血管直径范围为4.0-12mm、病灶部位最长80mm的髂动脉病变。直径范围为 6.0-10.0mm 的产品适用于治疗人工血管动静脉（AV）通路的静脉吻合口狭窄。 | 2e97cd43-cfaa-11e9-953f-fa163e0a8baf | C02061300104003092020000098 | C02061300104003092020000098 | 血管介入治疗类材料 | 外周血管介入 | 外周血管支架 | 支架 | 合金 | 覆膜/自膨/肝素涂层 | 覆膜支架直径9mm,长度5cm,输送系统长度120cm | VBH090502W | 00733132624720 | 国械注进20193131915 | 2e97cd43-cfaa-11e9-953f-fa163e0a8baf | 药物涂层 覆膜 短支架 (长度≤100mm) | 髂动脉 | 招标范围内未中选
外周血管支架类 | 下肢动脉支架 | 戈尔工业品贸易（上海）有限公司 | 戈尔及同仁有限公司 W.L. Gore & Associates, Inc. | 39a35684-c4bb-11e9-953f-fa163e0a8baf-2 | 肝素涂层血管内覆膜支架系统-2 | 国械注进20193131915 |  | 产品主要由两部分构成：血管内覆膜支架和输送系统。血管内覆膜支架由膨体聚四氟乙烯（ePTFE）内衬和沿其整个长度延伸的外部镍钛合金支架组成。血管内覆膜支架表面带有通过共价键结合的生物活性肝素。VBHR和VBJR系列的覆膜支架两端带不透射线标记。该覆膜支架经过压缩后连接于双腔输送导管上。VBJR系列的输送系统最大可兼容0.018”的导丝。产品经环氧乙烷灭菌，一次性使用。货架有效期三年。 | 肝素涂层血管内覆膜支架系统适用于症状性外周动脉疾病患者，以改善和恢复其相关血管血流，治疗血管直径范围为4.0-7.5mm、病灶部位最长270mm的股浅动脉病变。肝素涂层血管内覆膜支架系统适用于症状性外周动脉疾病患者，以改善和恢复其相关血管血流，治疗血管直径范围为4.0-12mm、病灶部位最长80mm的髂动脉病变。直径范围为 6.0-10.0mm 的产品适用于治疗人工血管动静脉（AV）通路的静脉吻合口狭窄。 | 2e97bedd-cfaa-11e9-953f-fa163e0a8baf | C02061300104003092020000004 | C02061300104003092020000004 | 血管介入治疗类材料 | 外周血管介入 | 外周血管支架 | 支架 | 合金 | 覆膜/自膨/肝素涂层 | 覆膜支架直径 13mm,长度 10cm,输送系统长度120cm | VBH131002W | 00733132624836 | 国械注进20193131915 | 2e97bedd-cfaa-11e9-953f-fa163e0a8baf | 药物涂层 覆膜 短支架 (长度≤100mm) | 髂动脉 | 招标范围内未中选
外周血管支架类 | 下肢动脉支架 | 戈尔工业品贸易（上海）有限公司 | 戈尔及同仁有限公司 W.L. Gore & Associates, Inc. | 39a35684-c4bb-11e9-953f-fa163e0a8baf-2 | 肝素涂层血管内覆膜支架系统-2 | 国械注进20193131915 |  | 产品主要由两部分构成：血管内覆膜支架和输送系统。血管内覆膜支架由膨体聚四氟乙烯（ePTFE）内衬和沿其整个长度延伸的外部镍钛合金支架组成。血管内覆膜支架表面带有通过共价键结合的生物活性肝素。VBHR和VBJR系列的覆膜支架两端带不透射线标记。该覆膜支架经过压缩后连接于双腔输送导管上。VBJR系列的输送系统最大可兼容0.018”的导丝。产品经环氧乙烷灭菌，一次性使用。货架有效期三年。 | 肝素涂层血管内覆膜支架系统适用于症状性外周动脉疾病患者，以改善和恢复其相关血管血流，治疗血管直径范围为4.0-7.5mm、病灶部位最长270mm的股浅动脉病变。肝素涂层血管内覆膜支架系统适用于症状性外周动脉疾病患者，以改善和恢复其相关血管血流，治疗血管直径范围为4.0-12mm、病灶部位最长80mm的髂动脉病变。直径范围为 6.0-10.0mm 的产品适用于治疗人工血管动静脉（AV）通路的静脉吻合口狭窄。 | 2e97b5a7-cfaa-11e9-953f-fa163e0a8baf | C02061300104003092020000002 | C02061300104003092020000002 | 血管介入治疗类材料 | 外周血管介入 | 外周血管支架 | 支架 | 合金 | 覆膜/自膨/肝素涂层 | 覆膜支架直径 10mm,长度:15cm,输送系统长度120cm | VBH101502W | 00733132624775 | 国械注进20193131915 | 2e97b5a7-cfaa-11e9-953f-fa163e0a8baf | 药物涂层 覆膜 长支架(长度>100mm) | 髂动脉 | 招标范围内未中选
外周血管支架类 | 下肢动脉支架 | 戈尔工业品贸易（上海）有限公司 | 戈尔及同仁有限公司 W.L. Gore & Associates, Inc. | 39a35684-c4bb-11e9-953f-fa163e0a8baf-2 | 肝素涂层血管内覆膜支架系统-2 | 国械注进20193131915 |  | 产品主要由两部分构成：血管内覆膜支架和输送系统。血管内覆膜支架由膨体聚四氟乙烯（ePTFE）内衬和沿其整个长度延伸的外部镍钛合金支架组成。血管内覆膜支架表面带有通过共价键结合的生物活性肝素。VBHR和VBJR系列的覆膜支架两端带不透射线标记。该覆膜支架经过压缩后连接于双腔输送导管上。VBJR系列的输送系统最大可兼容0.018”的导丝。产品经环氧乙烷灭菌，一次性使用。货架有效期三年。 | 肝素涂层血管内覆膜支架系统适用于症状性外周动脉疾病患者，以改善和恢复其相关血管血流，治疗血管直径范围为4.0-7.5mm、病灶部位最长270mm的股浅动脉病变。肝素涂层血管内覆膜支架系统适用于症状性外周动脉疾病患者，以改善和恢复其相关血管血流，治疗血管直径范围为4.0-12mm、病灶部位最长80mm的髂动脉病变。直径范围为 6.0-10.0mm 的产品适用于治疗人工血管动静脉（AV）通路的静脉吻合口狭窄。 | 2e97b072-cfaa-11e9-953f-fa163e0a8baf | C02061300104003092020000003 | C02061300104003092020000003 | 血管介入治疗类材料 | 外周血管介入 | 外周血管支架 | 支架 | 合金 | 覆膜/自膨/肝素涂层 | 覆膜支架直径 11mm,长度 10cm,输送系统长度120cm | VBH111002W | 00733132624805 | 国械注进20193131915 | 2e97b072-cfaa-11e9-953f-fa163e0a8baf | 药物涂层 覆膜 短支架 (长度≤100mm) | 髂动脉 | 招标范围内未中选
外周血管支架类 | 下肢动脉支架 | 戈尔工业品贸易（上海）有限公司 | 戈尔及同仁有限公司 W.L. Gore & Associates, Inc. | 39a35684-c4bb-11e9-953f-fa163e0a8baf-2 | 肝素涂层血管内覆膜支架系统-2 | 国械注进20193131915 |  | 产品主要由两部分构成：血管内覆膜支架和输送系统。血管内覆膜支架由膨体聚四氟乙烯（ePTFE）内衬和沿其整个长度延伸的外部镍钛合金支架组成。血管内覆膜支架表面带有通过共价键结合的生物活性肝素。VBHR和VBJR系列的覆膜支架两端带不透射线标记。该覆膜支架经过压缩后连接于双腔输送导管上。VBJR系列的输送系统最大可兼容0.018”的导丝。产品经环氧乙烷灭菌，一次性使用。货架有效期三年。 | 肝素涂层血管内覆膜支架系统适用于症状性外周动脉疾病患者，以改善和恢复其相关血管血流，治疗血管直径范围为4.0-7.5mm、病灶部位最长270mm的股浅动脉病变。肝素涂层血管内覆膜支架系统适用于症状性外周动脉疾病患者，以改善和恢复其相关血管血流，治疗血管直径范围为4.0-12mm、病灶部位最长80mm的髂动脉病变。直径范围为 6.0-10.0mm 的产品适用于治疗人工血管动静脉（AV）通路的静脉吻合口狭窄。 | 2e9796fb-cfaa-11e9-953f-fa163e0a8baf | C02061300104003092020000021 | C02061300104003092020000021 | 血管介入治疗类材料 | 外周血管介入 | 外周血管支架 | 支架 | 合金 | 覆膜/自膨/肝素涂层 | 覆膜支架直径10mm,长度2.5cm,输送系统长度120cm | VBH100202W | 00733132624751 | 国械注进20193131915 | 2e9796fb-cfaa-11e9-953f-fa163e0a8baf | 药物涂层 覆膜 短支架 (长度≤100mm) | 髂动脉 | 招标范围内未中选
外周血管支架类 | 下肢动脉支架 | 戈尔工业品贸易（上海）有限公司 | 戈尔及同仁有限公司 W.L. Gore & Associates, Inc. | 39a35684-c4bb-11e9-953f-fa163e0a8baf-2 | 肝素涂层血管内覆膜支架系统-2 | 国械注进20193131915 |  | 产品主要由两部分构成：血管内覆膜支架和输送系统。血管内覆膜支架由膨体聚四氟乙烯（ePTFE）内衬和沿其整个长度延伸的外部镍钛合金支架组成。血管内覆膜支架表面带有通过共价键结合的生物活性肝素。VBHR和VBJR系列的覆膜支架两端带不透射线标记。该覆膜支架经过压缩后连接于双腔输送导管上。VBJR系列的输送系统最大可兼容0.018”的导丝。产品经环氧乙烷灭菌，一次性使用。货架有效期三年。 | 肝素涂层血管内覆膜支架系统适用于症状性外周动脉疾病患者，以改善和恢复其相关血管血流，治疗血管直径范围为4.0-7.5mm、病灶部位最长270mm的股浅动脉病变。肝素涂层血管内覆膜支架系统适用于症状性外周动脉疾病患者，以改善和恢复其相关血管血流，治疗血管直径范围为4.0-12mm、病灶部位最长80mm的髂动脉病变。直径范围为 6.0-10.0mm 的产品适用于治疗人工血管动静脉（AV）通路的静脉吻合口狭窄。 | 2e9781c7-cfaa-11e9-953f-fa163e0a8baf | C02061300104003092020000019 | C02061300104003092020000019 | 血管介入治疗类材料 | 外周血管介入 | 外周血管支架 | 支架 | 合金 | 覆膜/自膨/肝素涂层 | 覆膜支架直径 9mm,长度 10cm,输送系统长度120cm | VBH091002W | 00733132624737 | 国械注进20193131915 | 2e9781c7-cfaa-11e9-953f-fa163e0a8baf | 药物涂层 覆膜 短支架 (长度≤100mm) | 髂动脉 | 招标范围内未中选
外周血管支架类 | 下肢动脉支架 | 戈尔工业品贸易（上海）有限公司 | 戈尔及同仁有限公司 W.L. Gore & Associates, Inc. | 39a35684-c4bb-11e9-953f-fa163e0a8baf-2 | 肝素涂层血管内覆膜支架系统-2 | 国械注进20193131915 |  | 产品主要由两部分构成：血管内覆膜支架和输送系统。血管内覆膜支架由膨体聚四氟乙烯（ePTFE）内衬和沿其整个长度延伸的外部镍钛合金支架组成。血管内覆膜支架表面带有通过共价键结合的生物活性肝素。VBHR和VBJR系列的覆膜支架两端带不透射线标记。该覆膜支架经过压缩后连接于双腔输送导管上。VBJR系列的输送系统最大可兼容0.018”的导丝。产品经环氧乙烷灭菌，一次性使用。货架有效期三年。 | 肝素涂层血管内覆膜支架系统适用于症状性外周动脉疾病患者，以改善和恢复其相关血管血流，治疗血管直径范围为4.0-7.5mm、病灶部位最长270mm的股浅动脉病变。肝素涂层血管内覆膜支架系统适用于症状性外周动脉疾病患者，以改善和恢复其相关血管血流，治疗血管直径范围为4.0-12mm、病灶部位最长80mm的髂动脉病变。直径范围为 6.0-10.0mm 的产品适用于治疗人工血管动静脉（AV）通路的静脉吻合口狭窄。 | 2e97c40f-cfaa-11e9-953f-fa163e0a8baf | C02061300104003092020000097 | C02061300104003092020000097 | 血管介入治疗类材料 | 外周血管介入 | 外周血管支架 | 支架 | 合金 | 覆膜/自膨/肝素涂层 | 覆膜支架直径9mm, 支架长度7.5cm, 输送系统长度120cm | VBH090702W | 00733132648108 | 国械注进20193131915 | 2e97c40f-cfaa-11e9-953f-fa163e0a8baf | 药物涂层 覆膜 短支架 (长度≤100mm) | 髂动脉 | 招标范围内未中选
外周血管支架类 | 下肢动脉支架 | 戈尔工业品贸易（上海）有限公司 | 戈尔及同仁有限公司 W.L. Gore & Associates, Inc. | 39a35684-c4bb-11e9-953f-fa163e0a8baf-2 | 肝素涂层血管内覆膜支架系统-2 | 国械注进20193131915 |  | 产品主要由两部分构成：血管内覆膜支架和输送系统。血管内覆膜支架由膨体聚四氟乙烯（ePTFE）内衬和沿其整个长度延伸的外部镍钛合金支架组成。血管内覆膜支架表面带有通过共价键结合的生物活性肝素。VBHR和VBJR系列的覆膜支架两端带不透射线标记。该覆膜支架经过压缩后连接于双腔输送导管上。VBJR系列的输送系统最大可兼容0.018”的导丝。产品经环氧乙烷灭菌，一次性使用。货架有效期三年。 | 肝素涂层血管内覆膜支架系统适用于症状性外周动脉疾病患者，以改善和恢复其相关血管血流，治疗血管直径范围为4.0-7.5mm、病灶部位最长270mm的股浅动脉病变。肝素涂层血管内覆膜支架系统适用于症状性外周动脉疾病患者，以改善和恢复其相关血管血流，治疗血管直径范围为4.0-12mm、病灶部位最长80mm的髂动脉病变。直径范围为 6.0-10.0mm 的产品适用于治疗人工血管动静脉（AV）通路的静脉吻合口狭窄。 | 2e977df2-cfaa-11e9-953f-fa163e0a8baf | C02061300104003092020000023 | C02061300104003092020000023 | 血管介入治疗类材料 | 外周血管介入 | 外周血管支架 | 支架 | 合金 | 覆膜/自膨/肝素涂层 | 覆膜支架直径11mm,长度2.5cm,输送系统长度120cm | VBH110202W | 00733132624782 | 国械注进20193131915 | 2e977df2-cfaa-11e9-953f-fa163e0a8baf | 药物涂层 覆膜 短支架 (长度≤100mm) | 髂动脉 | 招标范围内未中选
外周血管支架类 | 下肢动脉支架 | 戈尔工业品贸易（上海）有限公司 | 戈尔及同仁有限公司 W.L. Gore & Associates, Inc. | 39a35684-c4bb-11e9-953f-fa163e0a8baf-2 | 肝素涂层血管内覆膜支架系统-2 | 国械注进20193131915 |  | 产品主要由两部分构成：血管内覆膜支架和输送系统。血管内覆膜支架由膨体聚四氟乙烯（ePTFE）内衬和沿其整个长度延伸的外部镍钛合金支架组成。血管内覆膜支架表面带有通过共价键结合的生物活性肝素。VBHR和VBJR系列的覆膜支架两端带不透射线标记。该覆膜支架经过压缩后连接于双腔输送导管上。VBJR系列的输送系统最大可兼容0.018”的导丝。产品经环氧乙烷灭菌，一次性使用。货架有效期三年。 | 肝素涂层血管内覆膜支架系统适用于症状性外周动脉疾病患者，以改善和恢复其相关血管血流，治疗血管直径范围为4.0-7.5mm、病灶部位最长270mm的股浅动脉病变。肝素涂层血管内覆膜支架系统适用于症状性外周动脉疾病患者，以改善和恢复其相关血管血流，治疗血管直径范围为4.0-12mm、病灶部位最长80mm的髂动脉病变。直径范围为 6.0-10.0mm 的产品适用于治疗人工血管动静脉（AV）通路的静脉吻合口狭窄。 | 2e976ef8-cfaa-11e9-953f-fa163e0a8baf | C02061300104003092020000026 | C02061300104003092020000026 | 血管介入治疗类材料 | 外周血管介入 | 外周血管支架 | 支架 | 合金 | 覆膜/自膨/肝素涂层 | 覆膜支架直径13mm,长度5cm,输送系统长度120cm | VBH130502W | 00733132624829 | 国械注进20193131915 | 2e976ef8-cfaa-11e9-953f-fa163e0a8baf | 药物涂层 覆膜 短支架 (长度≤100mm) | 髂动脉 | 招标范围内未中选
外周血管支架类 | 下肢动脉支架 | 戈尔工业品贸易（上海）有限公司 | 戈尔及同仁有限公司 W.L. Gore & Associates, Inc. | 39a35684-c4bb-11e9-953f-fa163e0a8baf-2 | 肝素涂层血管内覆膜支架系统-2 | 国械注进20193131915 |  | 产品主要由两部分构成：血管内覆膜支架和输送系统。血管内覆膜支架由膨体聚四氟乙烯（ePTFE）内衬和沿其整个长度延伸的外部镍钛合金支架组成。血管内覆膜支架表面带有通过共价键结合的生物活性肝素。VBHR和VBJR系列的覆膜支架两端带不透射线标记。该覆膜支架经过压缩后连接于双腔输送导管上。VBJR系列的输送系统最大可兼容0.018”的导丝。产品经环氧乙烷灭菌，一次性使用。货架有效期三年。 | 肝素涂层血管内覆膜支架系统适用于症状性外周动脉疾病患者，以改善和恢复其相关血管血流，治疗血管直径范围为4.0-7.5mm、病灶部位最长270mm的股浅动脉病变。肝素涂层血管内覆膜支架系统适用于症状性外周动脉疾病患者，以改善和恢复其相关血管血流，治疗血管直径范围为4.0-12mm、病灶部位最长80mm的髂动脉病变。直径范围为 6.0-10.0mm 的产品适用于治疗人工血管动静脉（AV）通路的静脉吻合口狭窄。 | 2e976d79-cfaa-11e9-953f-fa163e0a8baf | C02061300104003092020000024 | C02061300104003092020000024 | 血管介入治疗类材料 | 外周血管介入 | 外周血管支架 | 支架 | 合金 | 覆膜/自膨/肝素涂层 | 覆膜支架直径11mm,长度5cm,输送系统长度120cm | VBH110502W | 00733132624799 | 国械注进20193131915 | 2e976d79-cfaa-11e9-953f-fa163e0a8baf | 药物涂层 覆膜 短支架 (长度≤100mm) | 髂动脉 | 招标范围内未中选
外周血管支架类 | 下肢动脉支架 | 戈尔工业品贸易（上海）有限公司 | 戈尔及同仁有限公司 W.L. Gore & Associates, Inc. | 39a35684-c4bb-11e9-953f-fa163e0a8baf-2 | 肝素涂层血管内覆膜支架系统-2 | 国械注进20193131915 |  | 产品主要由两部分构成：血管内覆膜支架和输送系统。血管内覆膜支架由膨体聚四氟乙烯（ePTFE）内衬和沿其整个长度延伸的外部镍钛合金支架组成。血管内覆膜支架表面带有通过共价键结合的生物活性肝素。VBHR和VBJR系列的覆膜支架两端带不透射线标记。该覆膜支架经过压缩后连接于双腔输送导管上。VBJR系列的输送系统最大可兼容0.018”的导丝。产品经环氧乙烷灭菌，一次性使用。货架有效期三年。 | 肝素涂层血管内覆膜支架系统适用于症状性外周动脉疾病患者，以改善和恢复其相关血管血流，治疗血管直径范围为4.0-7.5mm、病灶部位最长270mm的股浅动脉病变。肝素涂层血管内覆膜支架系统适用于症状性外周动脉疾病患者，以改善和恢复其相关血管血流，治疗血管直径范围为4.0-12mm、病灶部位最长80mm的髂动脉病变。直径范围为 6.0-10.0mm 的产品适用于治疗人工血管动静脉（AV）通路的静脉吻合口狭窄。 | 2e9752df-cfaa-11e9-953f-fa163e0a8baf | C02061300104003092020000020 | C02061300104003092020000020 | 血管介入治疗类材料 | 外周血管介入 | 外周血管支架 | 支架 | 合金 | 覆膜/自膨/肝素涂层 | 覆膜支架直径 9mm,长度:15cm,输送系统长度120cm | VBH091502W | 00733132624744 | 国械注进20193131915 | 2e9752df-cfaa-11e9-953f-fa163e0a8baf | 药物涂层 覆膜 长支架(长度>100mm) | 髂动脉 | 招标范围内未中选
外周血管支架类 | 下肢动脉支架 | 戈尔工业品贸易（上海）有限公司 | 戈尔及同仁有限公司 W.L. Gore & Associates, Inc. | 39a35684-c4bb-11e9-953f-fa163e0a8baf-2 | 肝素涂层血管内覆膜支架系统-2 | 国械注进20193131915 |  | 产品主要由两部分构成：血管内覆膜支架和输送系统。血管内覆膜支架由膨体聚四氟乙烯（ePTFE）内衬和沿其整个长度延伸的外部镍钛合金支架组成。血管内覆膜支架表面带有通过共价键结合的生物活性肝素。VBHR和VBJR系列的覆膜支架两端带不透射线标记。该覆膜支架经过压缩后连接于双腔输送导管上。VBJR系列的输送系统最大可兼容0.018”的导丝。产品经环氧乙烷灭菌，一次性使用。货架有效期三年。 | 肝素涂层血管内覆膜支架系统适用于症状性外周动脉疾病患者，以改善和恢复其相关血管血流，治疗血管直径范围为4.0-7.5mm、病灶部位最长270mm的股浅动脉病变。肝素涂层血管内覆膜支架系统适用于症状性外周动脉疾病患者，以改善和恢复其相关血管血流，治疗血管直径范围为4.0-12mm、病灶部位最长80mm的髂动脉病变。直径范围为 6.0-10.0mm 的产品适用于治疗人工血管动静脉（AV）通路的静脉吻合口狭窄。 | 2e974f74-cfaa-11e9-953f-fa163e0a8baf | C02061300104003092020000025 | C02061300104003092020000025 | 血管介入治疗类材料 | 外周血管介入 | 外周血管支架 | 支架 | 合金 | 覆膜/自膨/肝素涂层 | 覆膜支架直径13mm,长度2.5cm,输送系统长度120cm | VBH130202W | 00733132624812 | 国械注进20193131915 | 2e974f74-cfaa-11e9-953f-fa163e0a8baf | 药物涂层 覆膜 短支架 (长度≤100mm) | 髂动脉 | 招标范围内未中选
外周血管支架类 | 下肢动脉支架 | 戈尔工业品贸易（上海）有限公司 | 戈尔及同仁有限公司 W.L. Gore & Associates, Inc. | 39a35684-c4bb-11e9-953f-fa163e0a8baf-2 | 肝素涂层血管内覆膜支架系统-2 | 国械注进20193131915 |  | 产品主要由两部分构成：血管内覆膜支架和输送系统。血管内覆膜支架由膨体聚四氟乙烯（ePTFE）内衬和沿其整个长度延伸的外部镍钛合金支架组成。血管内覆膜支架表面带有通过共价键结合的生物活性肝素。VBHR和VBJR系列的覆膜支架两端带不透射线标记。该覆膜支架经过压缩后连接于双腔输送导管上。VBJR系列的输送系统最大可兼容0.018”的导丝。产品经环氧乙烷灭菌，一次性使用。货架有效期三年。 | 肝素涂层血管内覆膜支架系统适用于症状性外周动脉疾病患者，以改善和恢复其相关血管血流，治疗血管直径范围为4.0-7.5mm、病灶部位最长270mm的股浅动脉病变。肝素涂层血管内覆膜支架系统适用于症状性外周动脉疾病患者，以改善和恢复其相关血管血流，治疗血管直径范围为4.0-12mm、病灶部位最长80mm的髂动脉病变。直径范围为 6.0-10.0mm 的产品适用于治疗人工血管动静脉（AV）通路的静脉吻合口狭窄。 | 2e97a2f4-cfaa-11e9-953f-fa163e0a8baf | C02061300104003092020000022 | C02061300104003092020000022 | 血管介入治疗类材料 | 外周血管介入 | 外周血管支架 | 支架 | 合金 | 覆膜/自膨/肝素涂层 | 覆膜支架直径10mm,长度5cm,输送系统长度120cm | VBH100502W | 00733132624966 | 国械注进20193131915 | 2e97a2f4-cfaa-11e9-953f-fa163e0a8baf | 药物涂层 覆膜 短支架 (长度≤100mm) | 髂动脉 | 招标范围内未中选
外周血管支架类 | 下肢动脉支架 | 戈尔工业品贸易（上海）有限公司 | 戈尔及同仁有限公司 W.L. Gore & Associates, Inc. | 39a35684-c4bb-11e9-953f-fa163e0a8baf-1 | 肝素涂层血管内覆膜支架系统-1 | 国械注进20193131915 |  | 产品主要由两部分构成：血管内覆膜支架和输送系统。血管内覆膜支架由膨体聚四氟乙烯（ePTFE）内衬和沿其整个长度延伸的外部镍钛合金支架组成。血管内覆膜支架表面带有通过共价键结合的生物活性肝素。VBHR和VBJR系列的覆膜支架两端带不透射线标记。该覆膜支架经过压缩后连接于双腔输送导管上。VBJR系列的输送系统最大可兼容0.018”的导丝。产品经环氧乙烷灭菌，一次性使用。货架有效期三年。 | 肝素涂层血管内覆膜支架系统适用于症状性外周动脉疾病患者，以改善和恢复其相关血管血流，治疗血管直径范围为4.0-7.5mm、病灶部位最长270mm的股浅动脉病变。肝素涂层血管内覆膜支架系统适用于症状性外周动脉疾病患者，以改善和恢复其相关血管血流，治疗血管直径范围为4.0-12mm、病灶部位最长80mm的髂动脉病变。直径范围为 6.0-10.0mm 的产品适用于治疗人工血管动静脉（AV）通路的静脉吻合口狭窄。 | 2e975144-cfaa-11e9-953f-fa163e0a8baf | C02061300104003092020000017 | C02061300104003092020000017 | 血管介入治疗类材料 | 外周血管介入 | 外周血管支架 | 支架 | 合金 | 覆膜/自膨/肝素涂层 | 覆膜支架直径 8mm,长度:15cm,输送系统长度120cm | VBH081502W | 00733132624706 | 国械注进20193131915 | 2e975144-cfaa-11e9-953f-fa163e0a8baf | 药物涂层 覆膜 长支架(长度>100mm) | 股浅动脉、髂动脉 | 招标范围内未中选
外周血管支架类 | 下肢动脉支架 | 戈尔工业品贸易（上海）有限公司 | 戈尔及同仁有限公司 W.L. Gore & Associates, Inc. | 39a35684-c4bb-11e9-953f-fa163e0a8baf-1 | 肝素涂层血管内覆膜支架系统-1 | 国械注进20193131915 |  | 产品主要由两部分构成：血管内覆膜支架和输送系统。血管内覆膜支架由膨体聚四氟乙烯（ePTFE）内衬和沿其整个长度延伸的外部镍钛合金支架组成。血管内覆膜支架表面带有通过共价键结合的生物活性肝素。VBHR和VBJR系列的覆膜支架两端带不透射线标记。该覆膜支架经过压缩后连接于双腔输送导管上。VBJR系列的输送系统最大可兼容0.018”的导丝。产品经环氧乙烷灭菌，一次性使用。货架有效期三年。 | 肝素涂层血管内覆膜支架系统适用于症状性外周动脉疾病患者，以改善和恢复其相关血管血流，治疗血管直径范围为4.0-7.5mm、病灶部位最长270mm的股浅动脉病变。肝素涂层血管内覆膜支架系统适用于症状性外周动脉疾病患者，以改善和恢复其相关血管血流，治疗血管直径范围为4.0-12mm、病灶部位最长80mm的髂动脉病变。直径范围为 6.0-10.0mm 的产品适用于治疗人工血管动静脉（AV）通路的静脉吻合口狭窄。 | 2e975ad4-cfaa-11e9-953f-fa163e0a8baf | C02061300104003092020000077 | C02061300104003092020000077 | 血管介入治疗类材料 | 外周血管介入 | 外周血管支架 | 支架 | 合金 | 覆膜/自膨/肝素涂层 | 覆膜支架直径7mm,长度5cm,输送系统长度75cm | VBH070501W | 00733132624577 | 国械注进20193131915 | 2e975ad4-cfaa-11e9-953f-fa163e0a8baf | 药物涂层 覆膜 短支架 (长度≤100mm) | 股浅动脉、髂动脉 | 招标范围内未中选
外周血管支架类 | 下肢动脉支架 | 戈尔工业品贸易（上海）有限公司 | 戈尔及同仁有限公司 W.L. Gore & Associates, Inc. | 39a35684-c4bb-11e9-953f-fa163e0a8baf-1 | 肝素涂层血管内覆膜支架系统-1 | 国械注进20193131915 |  | 产品主要由两部分构成：血管内覆膜支架和输送系统。血管内覆膜支架由膨体聚四氟乙烯（ePTFE）内衬和沿其整个长度延伸的外部镍钛合金支架组成。血管内覆膜支架表面带有通过共价键结合的生物活性肝素。VBHR和VBJR系列的覆膜支架两端带不透射线标记。该覆膜支架经过压缩后连接于双腔输送导管上。VBJR系列的输送系统最大可兼容0.018”的导丝。产品经环氧乙烷灭菌，一次性使用。货架有效期三年。 | 肝素涂层血管内覆膜支架系统适用于症状性外周动脉疾病患者，以改善和恢复其相关血管血流，治疗血管直径范围为4.0-7.5mm、病灶部位最长270mm的股浅动脉病变。肝素涂层血管内覆膜支架系统适用于症状性外周动脉疾病患者，以改善和恢复其相关血管血流，治疗血管直径范围为4.0-12mm、病灶部位最长80mm的髂动脉病变。直径范围为 6.0-10.0mm 的产品适用于治疗人工血管动静脉（AV）通路的静脉吻合口狭窄。 | 2e974dcc-cfaa-11e9-953f-fa163e0a8baf | C02061300104003092020000047 | C02061300104003092020000047 | 血管介入治疗类材料 | 外周血管介入 | 外周血管支架 | 支架 | 合金 | 覆膜/自膨/肝素涂层 | 覆膜支架直径6mm, 支架长度2.5cm, 输送系统长度120cm ，带不透射线标记，最大可兼容0.018’’的导丝 | VBJR060202W | 00733132644476 | 国械注进20193131915 | 2e974dcc-cfaa-11e9-953f-fa163e0a8baf | 药物涂层 覆膜 短支架 (长度≤100mm) | 股浅动脉、髂动脉 | 招标范围内未中选
外周血管支架类 | 下肢动脉支架 | 戈尔工业品贸易（上海）有限公司 | 戈尔及同仁有限公司 W.L. Gore & Associates, Inc. | 39a35684-c4bb-11e9-953f-fa163e0a8baf-1 | 肝素涂层血管内覆膜支架系统-1 | 国械注进20193131915 |  | 产品主要由两部分构成：血管内覆膜支架和输送系统。血管内覆膜支架由膨体聚四氟乙烯（ePTFE）内衬和沿其整个长度延伸的外部镍钛合金支架组成。血管内覆膜支架表面带有通过共价键结合的生物活性肝素。VBHR和VBJR系列的覆膜支架两端带不透射线标记。该覆膜支架经过压缩后连接于双腔输送导管上。VBJR系列的输送系统最大可兼容0.018”的导丝。产品经环氧乙烷灭菌，一次性使用。货架有效期三年。 | 肝素涂层血管内覆膜支架系统适用于症状性外周动脉疾病患者，以改善和恢复其相关血管血流，治疗血管直径范围为4.0-7.5mm、病灶部位最长270mm的股浅动脉病变。肝素涂层血管内覆膜支架系统适用于症状性外周动脉疾病患者，以改善和恢复其相关血管血流，治疗血管直径范围为4.0-12mm、病灶部位最长80mm的髂动脉病变。直径范围为 6.0-10.0mm 的产品适用于治疗人工血管动静脉（AV）通路的静脉吻合口狭窄。 | 2e97615f-cfaa-11e9-953f-fa163e0a8baf | C02061300104003092020000063 | C02061300104003092020000063 | 血管介入治疗类材料 | 外周血管介入 | 外周血管支架 | 支架 | 合金 | 覆膜/自膨/肝素涂层 | 覆膜支架直径7mm, 支架长度15cm, 输送系统长度120cm ，带不透射线标记，最大可兼容0.018’’的导丝 | VBJR071502W | 00733132644537 | 国械注进20193131915 | 2e97615f-cfaa-11e9-953f-fa163e0a8baf | 药物涂层 覆膜 长支架(长度>100mm) | 股浅动脉、髂动脉 | 招标范围内未中选
外周血管支架类 | 下肢动脉支架 | 戈尔工业品贸易（上海）有限公司 | 戈尔及同仁有限公司 W.L. Gore & Associates, Inc. | 39a35684-c4bb-11e9-953f-fa163e0a8baf-1 | 肝素涂层血管内覆膜支架系统-1 | 国械注进20193131915 |  | 产品主要由两部分构成：血管内覆膜支架和输送系统。血管内覆膜支架由膨体聚四氟乙烯（ePTFE）内衬和沿其整个长度延伸的外部镍钛合金支架组成。血管内覆膜支架表面带有通过共价键结合的生物活性肝素。VBHR和VBJR系列的覆膜支架两端带不透射线标记。该覆膜支架经过压缩后连接于双腔输送导管上。VBJR系列的输送系统最大可兼容0.018”的导丝。产品经环氧乙烷灭菌，一次性使用。货架有效期三年。 | 肝素涂层血管内覆膜支架系统适用于症状性外周动脉疾病患者，以改善和恢复其相关血管血流，治疗血管直径范围为4.0-7.5mm、病灶部位最长270mm的股浅动脉病变。肝素涂层血管内覆膜支架系统适用于症状性外周动脉疾病患者，以改善和恢复其相关血管血流，治疗血管直径范围为4.0-12mm、病灶部位最长80mm的髂动脉病变。直径范围为 6.0-10.0mm 的产品适用于治疗人工血管动静脉（AV）通路的静脉吻合口狭窄。 | 2e974c0d-cfaa-11e9-953f-fa163e0a8baf | C02061300104003092020000080 | C02061300104003092020000080 | 血管介入治疗类材料 | 外周血管介入 | 外周血管支架 | 支架 | 合金 | 覆膜/自膨/肝素涂层 | 覆膜支架直径8mm, 支架长度10cm, 输送系统长度75cm ，带不透射线标记 | VBHR081001W | 00733132647514 | 国械注进20193131915 | 2e974c0d-cfaa-11e9-953f-fa163e0a8baf | 药物涂层 覆膜 短支架 (长度≤100mm) | 股浅动脉、髂动脉 | 招标范围内未中选
外周血管支架类 | 下肢动脉支架 | 戈尔工业品贸易（上海）有限公司 | 戈尔及同仁有限公司 W.L. Gore & Associates, Inc. | 39a35684-c4bb-11e9-953f-fa163e0a8baf-1 | 肝素涂层血管内覆膜支架系统-1 | 国械注进20193131915 |  | 产品主要由两部分构成：血管内覆膜支架和输送系统。血管内覆膜支架由膨体聚四氟乙烯（ePTFE）内衬和沿其整个长度延伸的外部镍钛合金支架组成。血管内覆膜支架表面带有通过共价键结合的生物活性肝素。VBHR和VBJR系列的覆膜支架两端带不透射线标记。该覆膜支架经过压缩后连接于双腔输送导管上。VBJR系列的输送系统最大可兼容0.018”的导丝。产品经环氧乙烷灭菌，一次性使用。货架有效期三年。 | 肝素涂层血管内覆膜支架系统适用于症状性外周动脉疾病患者，以改善和恢复其相关血管血流，治疗血管直径范围为4.0-7.5mm、病灶部位最长270mm的股浅动脉病变。肝素涂层血管内覆膜支架系统适用于症状性外周动脉疾病患者，以改善和恢复其相关血管血流，治疗血管直径范围为4.0-12mm、病灶部位最长80mm的髂动脉病变。直径范围为 6.0-10.0mm 的产品适用于治疗人工血管动静脉（AV）通路的静脉吻合口狭窄。 | 2e97593a-cfaa-11e9-953f-fa163e0a8baf | C02061300104003092020000087 | C02061300104003092020000087 | 血管介入治疗类材料 | 外周血管介入 | 外周血管支架 | 支架 | 合金 | 覆膜/自膨/肝素涂层 | 覆膜支架直径8mm, 支架长度5cm, 输送系统长度120cm ，带不透射线标记 | VBHR080502W | 00733132647491 | 国械注进20193131915 | 2e97593a-cfaa-11e9-953f-fa163e0a8baf | 药物涂层 覆膜 短支架 (长度≤100mm) | 股浅动脉、髂动脉 | 招标范围内未中选
外周血管支架类 | 下肢动脉支架 | 戈尔工业品贸易（上海）有限公司 | 戈尔及同仁有限公司 W.L. Gore & Associates, Inc. | 39a35684-c4bb-11e9-953f-fa163e0a8baf-1 | 肝素涂层血管内覆膜支架系统-1 | 国械注进20193131915 |  | 产品主要由两部分构成：血管内覆膜支架和输送系统。血管内覆膜支架由膨体聚四氟乙烯（ePTFE）内衬和沿其整个长度延伸的外部镍钛合金支架组成。血管内覆膜支架表面带有通过共价键结合的生物活性肝素。VBHR和VBJR系列的覆膜支架两端带不透射线标记。该覆膜支架经过压缩后连接于双腔输送导管上。VBJR系列的输送系统最大可兼容0.018”的导丝。产品经环氧乙烷灭菌，一次性使用。货架有效期三年。 | 肝素涂层血管内覆膜支架系统适用于症状性外周动脉疾病患者，以改善和恢复其相关血管血流，治疗血管直径范围为4.0-7.5mm、病灶部位最长270mm的股浅动脉病变。肝素涂层血管内覆膜支架系统适用于症状性外周动脉疾病患者，以改善和恢复其相关血管血流，治疗血管直径范围为4.0-12mm、病灶部位最长80mm的髂动脉病变。直径范围为 6.0-10.0mm 的产品适用于治疗人工血管动静脉（AV）通路的静脉吻合口狭窄。 | 2e974a03-cfaa-11e9-953f-fa163e0a8baf | C02061300104003092020000050 | C02061300104003092020000050 | 血管介入治疗类材料 | 外周血管介入 | 外周血管支架 | 支架 | 合金 | 覆膜/自膨/肝素涂层 | 覆膜支架直径6mm, 支架长度5cm, 输送系统长度120cm ，带不透射线标记，最大可兼容0.018’’的导丝 | VBJR060502W | 00733132644483 | 国械注进20193131915 | 2e974a03-cfaa-11e9-953f-fa163e0a8baf | 药物涂层 覆膜 短支架 (长度≤100mm) | 股浅动脉、髂动脉 | 招标范围内未中选
外周血管支架类 | 下肢动脉支架 | 戈尔工业品贸易（上海）有限公司 | 戈尔及同仁有限公司 W.L. Gore & Associates, Inc. | 39a35684-c4bb-11e9-953f-fa163e0a8baf-1 | 肝素涂层血管内覆膜支架系统-1 | 国械注进20193131915 |  | 产品主要由两部分构成：血管内覆膜支架和输送系统。血管内覆膜支架由膨体聚四氟乙烯（ePTFE）内衬和沿其整个长度延伸的外部镍钛合金支架组成。血管内覆膜支架表面带有通过共价键结合的生物活性肝素。VBHR和VBJR系列的覆膜支架两端带不透射线标记。该覆膜支架经过压缩后连接于双腔输送导管上。VBJR系列的输送系统最大可兼容0.018”的导丝。产品经环氧乙烷灭菌，一次性使用。货架有效期三年。 | 肝素涂层血管内覆膜支架系统适用于症状性外周动脉疾病患者，以改善和恢复其相关血管血流，治疗血管直径范围为4.0-7.5mm、病灶部位最长270mm的股浅动脉病变。肝素涂层血管内覆膜支架系统适用于症状性外周动脉疾病患者，以改善和恢复其相关血管血流，治疗血管直径范围为4.0-12mm、病灶部位最长80mm的髂动脉病变。直径范围为 6.0-10.0mm 的产品适用于治疗人工血管动静脉（AV）通路的静脉吻合口狭窄。 | 2e9765e2-cfaa-11e9-953f-fa163e0a8baf | C02061300104003092020000035 | C02061300104003092020000035 | 血管介入治疗类材料 | 外周血管介入 | 外周血管支架 | 支架 | 合金 | 覆膜/自膨/肝素涂层 | 覆膜支架直径5mm, 支架长度7.5cm, 输送系统长度120cm | VBH050702W | 无 | 国械注进20193131915 | 2e9765e2-cfaa-11e9-953f-fa163e0a8baf | 药物涂层 覆膜 短支架 (长度≤100mm) | 股浅动脉、髂动脉 | 招标范围内未中选
外周血管支架类 | 下肢动脉支架 | 戈尔工业品贸易（上海）有限公司 | 戈尔及同仁有限公司 W.L. Gore & Associates, Inc. | 39a35684-c4bb-11e9-953f-fa163e0a8baf-1 | 肝素涂层血管内覆膜支架系统-1 | 国械注进20193131915 |  | 产品主要由两部分构成：血管内覆膜支架和输送系统。血管内覆膜支架由膨体聚四氟乙烯（ePTFE）内衬和沿其整个长度延伸的外部镍钛合金支架组成。血管内覆膜支架表面带有通过共价键结合的生物活性肝素。VBHR和VBJR系列的覆膜支架两端带不透射线标记。该覆膜支架经过压缩后连接于双腔输送导管上。VBJR系列的输送系统最大可兼容0.018”的导丝。产品经环氧乙烷灭菌，一次性使用。货架有效期三年。 | 肝素涂层血管内覆膜支架系统适用于症状性外周动脉疾病患者，以改善和恢复其相关血管血流，治疗血管直径范围为4.0-7.5mm、病灶部位最长270mm的股浅动脉病变。肝素涂层血管内覆膜支架系统适用于症状性外周动脉疾病患者，以改善和恢复其相关血管血流，治疗血管直径范围为4.0-12mm、病灶部位最长80mm的髂动脉病变。直径范围为 6.0-10.0mm 的产品适用于治疗人工血管动静脉（AV）通路的静脉吻合口狭窄。 | 2e9745ce-cfaa-11e9-953f-fa163e0a8baf | C02061300104003092020000065 | C02061300104003092020000065 | 血管介入治疗类材料 | 外周血管介入 | 外周血管支架 | 支架 | 合金 | 覆膜/自膨/肝素涂层 | 覆膜支架直径7mm, 支架长度2.5cm, 输送系统长度120cm ，带不透射线标记 | VBHR070202W | 00733132647385 | 国械注进20193131915 | 2e9745ce-cfaa-11e9-953f-fa163e0a8baf | 药物涂层 覆膜 短支架 (长度≤100mm) | 股浅动脉、髂动脉 | 招标范围内未中选
外周血管支架类 | 下肢动脉支架 | 戈尔工业品贸易（上海）有限公司 | 戈尔及同仁有限公司 W.L. Gore & Associates, Inc. | 39a35684-c4bb-11e9-953f-fa163e0a8baf-1 | 肝素涂层血管内覆膜支架系统-1 | 国械注进20193131915 |  | 产品主要由两部分构成：血管内覆膜支架和输送系统。血管内覆膜支架由膨体聚四氟乙烯（ePTFE）内衬和沿其整个长度延伸的外部镍钛合金支架组成。血管内覆膜支架表面带有通过共价键结合的生物活性肝素。VBHR和VBJR系列的覆膜支架两端带不透射线标记。该覆膜支架经过压缩后连接于双腔输送导管上。VBJR系列的输送系统最大可兼容0.018”的导丝。产品经环氧乙烷灭菌，一次性使用。货架有效期三年。 | 肝素涂层血管内覆膜支架系统适用于症状性外周动脉疾病患者，以改善和恢复其相关血管血流，治疗血管直径范围为4.0-7.5mm、病灶部位最长270mm的股浅动脉病变。肝素涂层血管内覆膜支架系统适用于症状性外周动脉疾病患者，以改善和恢复其相关血管血流，治疗血管直径范围为4.0-12mm、病灶部位最长80mm的髂动脉病变。直径范围为 6.0-10.0mm 的产品适用于治疗人工血管动静脉（AV）通路的静脉吻合口狭窄。 | 2e9757bc-cfaa-11e9-953f-fa163e0a8baf | C02061300104003092020000056 | C02061300104003092020000056 | 血管介入治疗类材料 | 外周血管介入 | 外周血管支架 | 支架 | 合金 | 覆膜/自膨/肝素涂层 | 覆膜支架直径6mm,长度2.5cm,输送系统长度75cm | VBH060201W | 00733132624461 | 国械注进20193131915 | 2e9757bc-cfaa-11e9-953f-fa163e0a8baf | 药物涂层 覆膜 短支架 (长度≤100mm) | 股浅动脉、髂动脉 | 招标范围内未中选
外周血管支架类 | 下肢动脉支架 | 戈尔工业品贸易（上海）有限公司 | 戈尔及同仁有限公司 W.L. Gore & Associates, Inc. | 39a35684-c4bb-11e9-953f-fa163e0a8baf-1 | 肝素涂层血管内覆膜支架系统-1 | 国械注进20193131915 |  | 产品主要由两部分构成：血管内覆膜支架和输送系统。血管内覆膜支架由膨体聚四氟乙烯（ePTFE）内衬和沿其整个长度延伸的外部镍钛合金支架组成。血管内覆膜支架表面带有通过共价键结合的生物活性肝素。VBHR和VBJR系列的覆膜支架两端带不透射线标记。该覆膜支架经过压缩后连接于双腔输送导管上。VBJR系列的输送系统最大可兼容0.018”的导丝。产品经环氧乙烷灭菌，一次性使用。货架有效期三年。 | 肝素涂层血管内覆膜支架系统适用于症状性外周动脉疾病患者，以改善和恢复其相关血管血流，治疗血管直径范围为4.0-7.5mm、病灶部位最长270mm的股浅动脉病变。肝素涂层血管内覆膜支架系统适用于症状性外周动脉疾病患者，以改善和恢复其相关血管血流，治疗血管直径范围为4.0-12mm、病灶部位最长80mm的髂动脉病变。直径范围为 6.0-10.0mm 的产品适用于治疗人工血管动静脉（AV）通路的静脉吻合口狭窄。 | 2e977065-cfaa-11e9-953f-fa163e0a8baf | C02061300104003092020000090 | C02061300104003092020000090 | 血管介入治疗类材料 | 外周血管介入 | 外周血管支架 | 支架 | 合金 | 覆膜/自膨/肝素涂层 | 覆膜支架直径8mm, 支架长度7.5cm, 输送系统长度120cm | VBH080702W | 无 | 国械注进20193131915 | 2e977065-cfaa-11e9-953f-fa163e0a8baf | 药物涂层 覆膜 短支架 (长度≤100mm) | 股浅动脉、髂动脉 | 招标范围内未中选
外周血管支架类 | 下肢动脉支架 | 戈尔工业品贸易（上海）有限公司 | 戈尔及同仁有限公司 W.L. Gore & Associates, Inc. | 39a35684-c4bb-11e9-953f-fa163e0a8baf-1 | 肝素涂层血管内覆膜支架系统-1 | 国械注进20193131915 |  | 产品主要由两部分构成：血管内覆膜支架和输送系统。血管内覆膜支架由膨体聚四氟乙烯（ePTFE）内衬和沿其整个长度延伸的外部镍钛合金支架组成。血管内覆膜支架表面带有通过共价键结合的生物活性肝素。VBHR和VBJR系列的覆膜支架两端带不透射线标记。该覆膜支架经过压缩后连接于双腔输送导管上。VBJR系列的输送系统最大可兼容0.018”的导丝。产品经环氧乙烷灭菌，一次性使用。货架有效期三年。 | 肝素涂层血管内覆膜支架系统适用于症状性外周动脉疾病患者，以改善和恢复其相关血管血流，治疗血管直径范围为4.0-7.5mm、病灶部位最长270mm的股浅动脉病变。肝素涂层血管内覆膜支架系统适用于症状性外周动脉疾病患者，以改善和恢复其相关血管血流，治疗血管直径范围为4.0-12mm、病灶部位最长80mm的髂动脉病变。直径范围为 6.0-10.0mm 的产品适用于治疗人工血管动静脉（AV）通路的静脉吻合口狭窄。 | 2e9771e3-cfaa-11e9-953f-fa163e0a8baf | C02061300104003092020000081 | C02061300104003092020000081 | 血管介入治疗类材料 | 外周血管介入 | 外周血管支架 | 支架 | 合金 | 覆膜/自膨/肝素涂层 | 覆膜支架直径8mm, 支架长度15cm, 输送系统长度120cm ，带不透射线标记 | VBHR081502W | 00733132636426 | 国械注进20193131915 | 2e9771e3-cfaa-11e9-953f-fa163e0a8baf | 药物涂层 覆膜 长支架(长度>100mm) | 股浅动脉、髂动脉 | 招标范围内未中选
外周血管支架类 | 下肢动脉支架 | 戈尔工业品贸易（上海）有限公司 | 戈尔及同仁有限公司 W.L. Gore & Associates, Inc. | 39a35684-c4bb-11e9-953f-fa163e0a8baf-1 | 肝素涂层血管内覆膜支架系统-1 | 国械注进20193131915 |  | 产品主要由两部分构成：血管内覆膜支架和输送系统。血管内覆膜支架由膨体聚四氟乙烯（ePTFE）内衬和沿其整个长度延伸的外部镍钛合金支架组成。血管内覆膜支架表面带有通过共价键结合的生物活性肝素。VBHR和VBJR系列的覆膜支架两端带不透射线标记。该覆膜支架经过压缩后连接于双腔输送导管上。VBJR系列的输送系统最大可兼容0.018”的导丝。产品经环氧乙烷灭菌，一次性使用。货架有效期三年。 | 肝素涂层血管内覆膜支架系统适用于症状性外周动脉疾病患者，以改善和恢复其相关血管血流，治疗血管直径范围为4.0-7.5mm、病灶部位最长270mm的股浅动脉病变。肝素涂层血管内覆膜支架系统适用于症状性外周动脉疾病患者，以改善和恢复其相关血管血流，治疗血管直径范围为4.0-12mm、病灶部位最长80mm的髂动脉病变。直径范围为 6.0-10.0mm 的产品适用于治疗人工血管动静脉（AV）通路的静脉吻合口狭窄。 | 2e977359-cfaa-11e9-953f-fa163e0a8baf | C02061300104003092020000068 | C02061300104003092020000068 | 血管介入治疗类材料 | 外周血管介入 | 外周血管支架 | 支架 | 合金 | 覆膜/自膨/肝素涂层 | 覆膜支架直径7mm, 支架长度5cm, 输送系统长度120cm ，带不透射线标记 | VBHR070502W | 00733132647408 | 国械注进20193131915 | 2e977359-cfaa-11e9-953f-fa163e0a8baf | 药物涂层 覆膜 短支架 (长度≤100mm) | 股浅动脉、髂动脉 | 招标范围内未中选
外周血管支架类 | 下肢动脉支架 | 戈尔工业品贸易（上海）有限公司 | 戈尔及同仁有限公司 W.L. Gore & Associates, Inc. | 39a35684-c4bb-11e9-953f-fa163e0a8baf-1 | 肝素涂层血管内覆膜支架系统-1 | 国械注进20193131915 |  | 产品主要由两部分构成：血管内覆膜支架和输送系统。血管内覆膜支架由膨体聚四氟乙烯（ePTFE）内衬和沿其整个长度延伸的外部镍钛合金支架组成。血管内覆膜支架表面带有通过共价键结合的生物活性肝素。VBHR和VBJR系列的覆膜支架两端带不透射线标记。该覆膜支架经过压缩后连接于双腔输送导管上。VBJR系列的输送系统最大可兼容0.018”的导丝。产品经环氧乙烷灭菌，一次性使用。货架有效期三年。 | 肝素涂层血管内覆膜支架系统适用于症状性外周动脉疾病患者，以改善和恢复其相关血管血流，治疗血管直径范围为4.0-7.5mm、病灶部位最长270mm的股浅动脉病变。肝素涂层血管内覆膜支架系统适用于症状性外周动脉疾病患者，以改善和恢复其相关血管血流，治疗血管直径范围为4.0-12mm、病灶部位最长80mm的髂动脉病变。直径范围为 6.0-10.0mm 的产品适用于治疗人工血管动静脉（AV）通路的静脉吻合口狭窄。 | 2e97749f-cfaa-11e9-953f-fa163e0a8baf | C02061300104003092020000037 | C02061300104003092020000037 | 血管介入治疗类材料 | 外周血管介入 | 外周血管支架 | 支架 | 合金 | 覆膜/自膨/肝素涂层 | 覆膜支架直径5mm, 支架长度7.5cm, 输送系统长度120cm ，带不透射线标记，最大可兼容0.018’’的导丝 | VBJR050702W | 00733132638437 | 国械注进20193131915 | 2e97749f-cfaa-11e9-953f-fa163e0a8baf | 药物涂层 覆膜 短支架 (长度≤100mm) | 股浅动脉、髂动脉 | 招标范围内未中选
外周血管支架类 | 下肢动脉支架 | 戈尔工业品贸易（上海）有限公司 | 戈尔及同仁有限公司 W.L. Gore & Associates, Inc. | 39a35684-c4bb-11e9-953f-fa163e0a8baf-1 | 肝素涂层血管内覆膜支架系统-1 | 国械注进20193131915 |  | 产品主要由两部分构成：血管内覆膜支架和输送系统。血管内覆膜支架由膨体聚四氟乙烯（ePTFE）内衬和沿其整个长度延伸的外部镍钛合金支架组成。血管内覆膜支架表面带有通过共价键结合的生物活性肝素。VBHR和VBJR系列的覆膜支架两端带不透射线标记。该覆膜支架经过压缩后连接于双腔输送导管上。VBJR系列的输送系统最大可兼容0.018”的导丝。产品经环氧乙烷灭菌，一次性使用。货架有效期三年。 | 肝素涂层血管内覆膜支架系统适用于症状性外周动脉疾病患者，以改善和恢复其相关血管血流，治疗血管直径范围为4.0-7.5mm、病灶部位最长270mm的股浅动脉病变。肝素涂层血管内覆膜支架系统适用于症状性外周动脉疾病患者，以改善和恢复其相关血管血流，治疗血管直径范围为4.0-12mm、病灶部位最长80mm的髂动脉病变。直径范围为 6.0-10.0mm 的产品适用于治疗人工血管动静脉（AV）通路的静脉吻合口狭窄。 | 2e9775f0-cfaa-11e9-953f-fa163e0a8baf | C02061300104003092020000073 | C02061300104003092020000073 | 血管介入治疗类材料 | 外周血管介入 | 外周血管支架 | 支架 | 合金 | 覆膜/自膨/肝素涂层 | 覆膜支架直径7mm, 支架长度7.5cm, 输送系统长度120cm ，带不透射线标记，最大可兼容0.018’’的导丝 | VBJR070702W | 00733132652129 | 国械注进20193131915 | 2e9775f0-cfaa-11e9-953f-fa163e0a8baf | 药物涂层 覆膜 短支架 (长度≤100mm) | 股浅动脉、髂动脉 | 招标范围内未中选
外周血管支架类 | 下肢动脉支架 | 戈尔工业品贸易（上海）有限公司 | 戈尔及同仁有限公司 W.L. Gore & Associates, Inc. | 39a35684-c4bb-11e9-953f-fa163e0a8baf-1 | 肝素涂层血管内覆膜支架系统-1 | 国械注进20193131915 |  | 产品主要由两部分构成：血管内覆膜支架和输送系统。血管内覆膜支架由膨体聚四氟乙烯（ePTFE）内衬和沿其整个长度延伸的外部镍钛合金支架组成。血管内覆膜支架表面带有通过共价键结合的生物活性肝素。VBHR和VBJR系列的覆膜支架两端带不透射线标记。该覆膜支架经过压缩后连接于双腔输送导管上。VBJR系列的输送系统最大可兼容0.018”的导丝。产品经环氧乙烷灭菌，一次性使用。货架有效期三年。 | 肝素涂层血管内覆膜支架系统适用于症状性外周动脉疾病患者，以改善和恢复其相关血管血流，治疗血管直径范围为4.0-7.5mm、病灶部位最长270mm的股浅动脉病变。肝素涂层血管内覆膜支架系统适用于症状性外周动脉疾病患者，以改善和恢复其相关血管血流，治疗血管直径范围为4.0-12mm、病灶部位最长80mm的髂动脉病变。直径范围为 6.0-10.0mm 的产品适用于治疗人工血管动静脉（AV）通路的静脉吻合口狭窄。 | 2e97773a-cfaa-11e9-953f-fa163e0a8baf | C02061300104003092020000053 | C02061300104003092020000053 | 血管介入治疗类材料 | 外周血管介入 | 外周血管支架 | 支架 | 合金 | 覆膜/自膨/肝素涂层 | 覆膜支架直径6mm, 支架长度7.5cm, 输送系统长度120cm ，带不透射线标记 | VBHR060702W | 00733132647323 | 国械注进20193131915 | 2e97773a-cfaa-11e9-953f-fa163e0a8baf | 药物涂层 覆膜 短支架 (长度≤100mm) | 股浅动脉、髂动脉 | 招标范围内未中选
外周血管支架类 | 下肢动脉支架 | 戈尔工业品贸易（上海）有限公司 | 戈尔及同仁有限公司 W.L. Gore & Associates, Inc. | 39a35684-c4bb-11e9-953f-fa163e0a8baf-1 | 肝素涂层血管内覆膜支架系统-1 | 国械注进20193131915 |  | 产品主要由两部分构成：血管内覆膜支架和输送系统。血管内覆膜支架由膨体聚四氟乙烯（ePTFE）内衬和沿其整个长度延伸的外部镍钛合金支架组成。血管内覆膜支架表面带有通过共价键结合的生物活性肝素。VBHR和VBJR系列的覆膜支架两端带不透射线标记。该覆膜支架经过压缩后连接于双腔输送导管上。VBJR系列的输送系统最大可兼容0.018”的导丝。产品经环氧乙烷灭菌，一次性使用。货架有效期三年。 | 肝素涂层血管内覆膜支架系统适用于症状性外周动脉疾病患者，以改善和恢复其相关血管血流，治疗血管直径范围为4.0-7.5mm、病灶部位最长270mm的股浅动脉病变。肝素涂层血管内覆膜支架系统适用于症状性外周动脉疾病患者，以改善和恢复其相关血管血流，治疗血管直径范围为4.0-12mm、病灶部位最长80mm的髂动脉病变。直径范围为 6.0-10.0mm 的产品适用于治疗人工血管动静脉（AV）通路的静脉吻合口狭窄。 | 2e977881-cfaa-11e9-953f-fa163e0a8baf | C02061300104003092020000052 | C02061300104003092020000052 | 血管介入治疗类材料 | 外周血管介入 | 外周血管支架 | 支架 | 合金 | 覆膜/自膨/肝素涂层 | 覆膜支架直径6mm, 支架长度7.5cm, 输送系统长度120cm | VBH060702W | 无 | 国械注进20193131915 | 2e977881-cfaa-11e9-953f-fa163e0a8baf | 药物涂层 覆膜 短支架 (长度≤100mm) | 股浅动脉、髂动脉 | 招标范围内未中选
外周血管支架类 | 下肢动脉支架 | 戈尔工业品贸易（上海）有限公司 | 戈尔及同仁有限公司 W.L. Gore & Associates, Inc. | 39a35684-c4bb-11e9-953f-fa163e0a8baf-1 | 肝素涂层血管内覆膜支架系统-1 | 国械注进20193131915 |  | 产品主要由两部分构成：血管内覆膜支架和输送系统。血管内覆膜支架由膨体聚四氟乙烯（ePTFE）内衬和沿其整个长度延伸的外部镍钛合金支架组成。血管内覆膜支架表面带有通过共价键结合的生物活性肝素。VBHR和VBJR系列的覆膜支架两端带不透射线标记。该覆膜支架经过压缩后连接于双腔输送导管上。VBJR系列的输送系统最大可兼容0.018”的导丝。产品经环氧乙烷灭菌，一次性使用。货架有效期三年。 | 肝素涂层血管内覆膜支架系统适用于症状性外周动脉疾病患者，以改善和恢复其相关血管血流，治疗血管直径范围为4.0-7.5mm、病灶部位最长270mm的股浅动脉病变。肝素涂层血管内覆膜支架系统适用于症状性外周动脉疾病患者，以改善和恢复其相关血管血流，治疗血管直径范围为4.0-12mm、病灶部位最长80mm的髂动脉病变。直径范围为 6.0-10.0mm 的产品适用于治疗人工血管动静脉（AV）通路的静脉吻合口狭窄。 | 2e9779fb-cfaa-11e9-953f-fa163e0a8baf | C02061300104003092020000088 | C02061300104003092020000088 | 血管介入治疗类材料 | 外周血管介入 | 外周血管支架 | 支架 | 合金 | 覆膜/自膨/肝素涂层 | 覆膜支架直径8mm, 支架长度5cm, 输送系统长度120cm ，带不透射线标记，最大可兼容0.018’’的导丝 | VBJR080502W | 00733132644551 | 国械注进20193131915 | 2e9779fb-cfaa-11e9-953f-fa163e0a8baf | 药物涂层 覆膜 短支架 (长度≤100mm) | 股浅动脉、髂动脉 | 招标范围内未中选
外周血管支架类 | 下肢动脉支架 | 戈尔工业品贸易（上海）有限公司 | 戈尔及同仁有限公司 W.L. Gore & Associates, Inc. | 39a35684-c4bb-11e9-953f-fa163e0a8baf-1 | 肝素涂层血管内覆膜支架系统-1 | 国械注进20193131915 |  | 产品主要由两部分构成：血管内覆膜支架和输送系统。血管内覆膜支架由膨体聚四氟乙烯（ePTFE）内衬和沿其整个长度延伸的外部镍钛合金支架组成。血管内覆膜支架表面带有通过共价键结合的生物活性肝素。VBHR和VBJR系列的覆膜支架两端带不透射线标记。该覆膜支架经过压缩后连接于双腔输送导管上。VBJR系列的输送系统最大可兼容0.018”的导丝。产品经环氧乙烷灭菌，一次性使用。货架有效期三年。 | 肝素涂层血管内覆膜支架系统适用于症状性外周动脉疾病患者，以改善和恢复其相关血管血流，治疗血管直径范围为4.0-7.5mm、病灶部位最长270mm的股浅动脉病变。肝素涂层血管内覆膜支架系统适用于症状性外周动脉疾病患者，以改善和恢复其相关血管血流，治疗血管直径范围为4.0-12mm、病灶部位最长80mm的髂动脉病变。直径范围为 6.0-10.0mm 的产品适用于治疗人工血管动静脉（AV）通路的静脉吻合口狭窄。 | 2e977b5c-cfaa-11e9-953f-fa163e0a8baf | C02061300104003092020000055 | C02061300104003092020000055 | 血管介入治疗类材料 | 外周血管介入 | 外周血管支架 | 支架 | 合金 | 覆膜/自膨/肝素涂层 | 覆膜支架直径6mm,长度2.5cm,输送系统长度120cm | VBH060202W | 00733132624478 | 国械注进20193131915 | 2e977b5c-cfaa-11e9-953f-fa163e0a8baf | 药物涂层 覆膜 短支架 (长度≤100mm) | 股浅动脉、髂动脉 | 招标范围内未中选
外周血管支架类 | 下肢动脉支架 | 戈尔工业品贸易（上海）有限公司 | 戈尔及同仁有限公司 W.L. Gore & Associates, Inc. | 39a35684-c4bb-11e9-953f-fa163e0a8baf-1 | 肝素涂层血管内覆膜支架系统-1 | 国械注进20193131915 |  | 产品主要由两部分构成：血管内覆膜支架和输送系统。血管内覆膜支架由膨体聚四氟乙烯（ePTFE）内衬和沿其整个长度延伸的外部镍钛合金支架组成。血管内覆膜支架表面带有通过共价键结合的生物活性肝素。VBHR和VBJR系列的覆膜支架两端带不透射线标记。该覆膜支架经过压缩后连接于双腔输送导管上。VBJR系列的输送系统最大可兼容0.018”的导丝。产品经环氧乙烷灭菌，一次性使用。货架有效期三年。 | 肝素涂层血管内覆膜支架系统适用于症状性外周动脉疾病患者，以改善和恢复其相关血管血流，治疗血管直径范围为4.0-7.5mm、病灶部位最长270mm的股浅动脉病变。肝素涂层血管内覆膜支架系统适用于症状性外周动脉疾病患者，以改善和恢复其相关血管血流，治疗血管直径范围为4.0-12mm、病灶部位最长80mm的髂动脉病变。直径范围为 6.0-10.0mm 的产品适用于治疗人工血管动静脉（AV）通路的静脉吻合口狭窄。 | 2e977ca3-cfaa-11e9-953f-fa163e0a8baf | C02061300104003092020000018 | C02061300104003092020000018 | 血管介入治疗类材料 | 外周血管介入 | 外周血管支架 | 支架 | 合金 | 覆膜/自膨/肝素涂层 | 覆膜支架直径 8mm,长度:15cm,输送系统长度75cm | VBH081501W | 00733132624690 | 国械注进20193131915 | 2e977ca3-cfaa-11e9-953f-fa163e0a8baf | 药物涂层 覆膜 长支架(长度>100mm) | 股浅动脉、髂动脉 | 招标范围内未中选
外周血管支架类 | 下肢动脉支架 | 戈尔工业品贸易（上海）有限公司 | 戈尔及同仁有限公司 W.L. Gore & Associates, Inc. | 39a35684-c4bb-11e9-953f-fa163e0a8baf-1 | 肝素涂层血管内覆膜支架系统-1 | 国械注进20193131915 |  | 产品主要由两部分构成：血管内覆膜支架和输送系统。血管内覆膜支架由膨体聚四氟乙烯（ePTFE）内衬和沿其整个长度延伸的外部镍钛合金支架组成。血管内覆膜支架表面带有通过共价键结合的生物活性肝素。VBHR和VBJR系列的覆膜支架两端带不透射线标记。该覆膜支架经过压缩后连接于双腔输送导管上。VBJR系列的输送系统最大可兼容0.018”的导丝。产品经环氧乙烷灭菌，一次性使用。货架有效期三年。 | 肝素涂层血管内覆膜支架系统适用于症状性外周动脉疾病患者，以改善和恢复其相关血管血流，治疗血管直径范围为4.0-7.5mm、病灶部位最长270mm的股浅动脉病变。肝素涂层血管内覆膜支架系统适用于症状性外周动脉疾病患者，以改善和恢复其相关血管血流，治疗血管直径范围为4.0-12mm、病灶部位最长80mm的髂动脉病变。直径范围为 6.0-10.0mm 的产品适用于治疗人工血管动静脉（AV）通路的静脉吻合口狭窄。 | 2e977f35-cfaa-11e9-953f-fa163e0a8baf | C02061300104003092020000059 | C02061300104003092020000059 | 血管介入治疗类材料 | 外周血管介入 | 外周血管支架 | 支架 | 合金 | 覆膜/自膨/肝素涂层 | 覆膜支架直径7mm, 支架长度10cm, 输送系统长度120cm ，带不透射线标记 | VBHR071002W | 00733132647439 | 国械注进20193131915 | 2e977f35-cfaa-11e9-953f-fa163e0a8baf | 药物涂层 覆膜 短支架 (长度≤100mm) | 股浅动脉、髂动脉 | 招标范围内未中选
外周血管支架类 | 下肢动脉支架 | 戈尔工业品贸易（上海）有限公司 | 戈尔及同仁有限公司 W.L. Gore & Associates, Inc. | 39a35684-c4bb-11e9-953f-fa163e0a8baf-1 | 肝素涂层血管内覆膜支架系统-1 | 国械注进20193131915 |  | 产品主要由两部分构成：血管内覆膜支架和输送系统。血管内覆膜支架由膨体聚四氟乙烯（ePTFE）内衬和沿其整个长度延伸的外部镍钛合金支架组成。血管内覆膜支架表面带有通过共价键结合的生物活性肝素。VBHR和VBJR系列的覆膜支架两端带不透射线标记。该覆膜支架经过压缩后连接于双腔输送导管上。VBJR系列的输送系统最大可兼容0.018”的导丝。产品经环氧乙烷灭菌，一次性使用。货架有效期三年。 | 肝素涂层血管内覆膜支架系统适用于症状性外周动脉疾病患者，以改善和恢复其相关血管血流，治疗血管直径范围为4.0-7.5mm、病灶部位最长270mm的股浅动脉病变。肝素涂层血管内覆膜支架系统适用于症状性外周动脉疾病患者，以改善和恢复其相关血管血流，治疗血管直径范围为4.0-12mm、病灶部位最长80mm的髂动脉病变。直径范围为 6.0-10.0mm 的产品适用于治疗人工血管动静脉（AV）通路的静脉吻合口狭窄。 | 2e97807d-cfaa-11e9-953f-fa163e0a8baf | C02061300104003092020000044 | C02061300104003092020000044 | 血管介入治疗类材料 | 外周血管介入 | 外周血管支架 | 支架 | 合金 | 覆膜/自膨/肝素涂层 | 覆膜支架直径6mm, 支架长度15cm, 输送系统长度120cm ，带不透射线标记，最大可兼容0.018’’的导丝 | VBJR061502W | 00733132644506 | 国械注进20193131915 | 2e97807d-cfaa-11e9-953f-fa163e0a8baf | 药物涂层 覆膜 长支架(长度>100mm) | 股浅动脉、髂动脉 | 招标范围内未中选
外周血管支架类 | 下肢动脉支架 | 戈尔工业品贸易（上海）有限公司 | 戈尔及同仁有限公司 W.L. Gore & Associates, Inc. | 39a35684-c4bb-11e9-953f-fa163e0a8baf-1 | 肝素涂层血管内覆膜支架系统-1 | 国械注进20193131915 |  | 产品主要由两部分构成：血管内覆膜支架和输送系统。血管内覆膜支架由膨体聚四氟乙烯（ePTFE）内衬和沿其整个长度延伸的外部镍钛合金支架组成。血管内覆膜支架表面带有通过共价键结合的生物活性肝素。VBHR和VBJR系列的覆膜支架两端带不透射线标记。该覆膜支架经过压缩后连接于双腔输送导管上。VBJR系列的输送系统最大可兼容0.018”的导丝。产品经环氧乙烷灭菌，一次性使用。货架有效期三年。 | 肝素涂层血管内覆膜支架系统适用于症状性外周动脉疾病患者，以改善和恢复其相关血管血流，治疗血管直径范围为4.0-7.5mm、病灶部位最长270mm的股浅动脉病变。肝素涂层血管内覆膜支架系统适用于症状性外周动脉疾病患者，以改善和恢复其相关血管血流，治疗血管直径范围为4.0-12mm、病灶部位最长80mm的髂动脉病变。直径范围为 6.0-10.0mm 的产品适用于治疗人工血管动静脉（AV）通路的静脉吻合口狭窄。 | 2e978313-cfaa-11e9-953f-fa163e0a8baf | C02061300104003092020000033 | C02061300104003092020000033 | 血管介入治疗类材料 | 外周血管介入 | 外周血管支架 | 支架 | 合金 | 覆膜/自膨/肝素涂层 | 覆膜支架直径5mm, 支架长度5cm, 输送系统长度120cm ，带不透射线标记 | VBHR050502W | 00733132647248 | 国械注进20193131915 | 2e978313-cfaa-11e9-953f-fa163e0a8baf | 药物涂层 覆膜 短支架 (长度≤100mm) | 股浅动脉、髂动脉 | 招标范围内未中选
外周血管支架类 | 下肢动脉支架 | 戈尔工业品贸易（上海）有限公司 | 戈尔及同仁有限公司 W.L. Gore & Associates, Inc. | 39a35684-c4bb-11e9-953f-fa163e0a8baf-1 | 肝素涂层血管内覆膜支架系统-1 | 国械注进20193131915 |  | 产品主要由两部分构成：血管内覆膜支架和输送系统。血管内覆膜支架由膨体聚四氟乙烯（ePTFE）内衬和沿其整个长度延伸的外部镍钛合金支架组成。血管内覆膜支架表面带有通过共价键结合的生物活性肝素。VBHR和VBJR系列的覆膜支架两端带不透射线标记。该覆膜支架经过压缩后连接于双腔输送导管上。VBJR系列的输送系统最大可兼容0.018”的导丝。产品经环氧乙烷灭菌，一次性使用。货架有效期三年。 | 肝素涂层血管内覆膜支架系统适用于症状性外周动脉疾病患者，以改善和恢复其相关血管血流，治疗血管直径范围为4.0-7.5mm、病灶部位最长270mm的股浅动脉病变。肝素涂层血管内覆膜支架系统适用于症状性外周动脉疾病患者，以改善和恢复其相关血管血流，治疗血管直径范围为4.0-12mm、病灶部位最长80mm的髂动脉病变。直径范围为 6.0-10.0mm 的产品适用于治疗人工血管动静脉（AV）通路的静脉吻合口狭窄。 | 2e9784be-cfaa-11e9-953f-fa163e0a8baf | C02061300104003092020000005 | C02061300104003092020000005 | 血管介入治疗类材料 | 外周血管介入 | 外周血管支架 | 支架 | 合金 | 覆膜/自膨/肝素涂层 | 覆膜支架直径 5mm,长度 10cm,输送系统长度120cm | VBH051002W | 00733132624430 | 国械注进20193131915 | 2e9784be-cfaa-11e9-953f-fa163e0a8baf | 药物涂层 覆膜 短支架 (长度≤100mm) | 股浅动脉、髂动脉 | 招标范围内未中选
外周血管支架类 | 下肢动脉支架 | 戈尔工业品贸易（上海）有限公司 | 戈尔及同仁有限公司 W.L. Gore & Associates, Inc. | 39a35684-c4bb-11e9-953f-fa163e0a8baf-1 | 肝素涂层血管内覆膜支架系统-1 | 国械注进20193131915 |  | 产品主要由两部分构成：血管内覆膜支架和输送系统。血管内覆膜支架由膨体聚四氟乙烯（ePTFE）内衬和沿其整个长度延伸的外部镍钛合金支架组成。血管内覆膜支架表面带有通过共价键结合的生物活性肝素。VBHR和VBJR系列的覆膜支架两端带不透射线标记。该覆膜支架经过压缩后连接于双腔输送导管上。VBJR系列的输送系统最大可兼容0.018”的导丝。产品经环氧乙烷灭菌，一次性使用。货架有效期三年。 | 肝素涂层血管内覆膜支架系统适用于症状性外周动脉疾病患者，以改善和恢复其相关血管血流，治疗血管直径范围为4.0-7.5mm、病灶部位最长270mm的股浅动脉病变。肝素涂层血管内覆膜支架系统适用于症状性外周动脉疾病患者，以改善和恢复其相关血管血流，治疗血管直径范围为4.0-12mm、病灶部位最长80mm的髂动脉病变。直径范围为 6.0-10.0mm 的产品适用于治疗人工血管动静脉（AV）通路的静脉吻合口狭窄。 | 2e97860d-cfaa-11e9-953f-fa163e0a8baf | C02061300104003092020000015 | C02061300104003092020000015 | 血管介入治疗类材料 | 外周血管介入 | 外周血管支架 | 支架 | 合金 | 覆膜/自膨/肝素涂层 | 覆膜支架直径 8mm,长度 10cm,输送系统长度120cm | VBH081002W | 00733132624683 | 国械注进20193131915 | 2e97860d-cfaa-11e9-953f-fa163e0a8baf | 药物涂层 覆膜 短支架 (长度≤100mm) | 股浅动脉、髂动脉 | 招标范围内未中选
外周血管支架类 | 下肢动脉支架 | 戈尔工业品贸易（上海）有限公司 | 戈尔及同仁有限公司 W.L. Gore & Associates, Inc. | 39a35684-c4bb-11e9-953f-fa163e0a8baf-1 | 肝素涂层血管内覆膜支架系统-1 | 国械注进20193131915 |  | 产品主要由两部分构成：血管内覆膜支架和输送系统。血管内覆膜支架由膨体聚四氟乙烯（ePTFE）内衬和沿其整个长度延伸的外部镍钛合金支架组成。血管内覆膜支架表面带有通过共价键结合的生物活性肝素。VBHR和VBJR系列的覆膜支架两端带不透射线标记。该覆膜支架经过压缩后连接于双腔输送导管上。VBJR系列的输送系统最大可兼容0.018”的导丝。产品经环氧乙烷灭菌，一次性使用。货架有效期三年。 | 肝素涂层血管内覆膜支架系统适用于症状性外周动脉疾病患者，以改善和恢复其相关血管血流，治疗血管直径范围为4.0-7.5mm、病灶部位最长270mm的股浅动脉病变。肝素涂层血管内覆膜支架系统适用于症状性外周动脉疾病患者，以改善和恢复其相关血管血流，治疗血管直径范围为4.0-12mm、病灶部位最长80mm的髂动脉病变。直径范围为 6.0-10.0mm 的产品适用于治疗人工血管动静脉（AV）通路的静脉吻合口狭窄。 | 2e9788b6-cfaa-11e9-953f-fa163e0a8baf | C02061300104003092020000030 | C02061300104003092020000030 | 血管介入治疗类材料 | 外周血管介入 | 外周血管支架 | 支架 | 合金 | 覆膜/自膨/肝素涂层 | 覆膜支架直径5mm, 支架长度15cm, 输送系统长度120cm ，带不透射线标记，最大可兼容0.018’’的导丝 | VBJR051502W | 00733132644469 | 国械注进20193131915 | 2e9788b6-cfaa-11e9-953f-fa163e0a8baf | 药物涂层 覆膜 长支架(长度>100mm) | 股浅动脉、髂动脉 | 招标范围内未中选
外周血管支架类 | 下肢动脉支架 | 戈尔工业品贸易（上海）有限公司 | 戈尔及同仁有限公司 W.L. Gore & Associates, Inc. | 39a35684-c4bb-11e9-953f-fa163e0a8baf-1 | 肝素涂层血管内覆膜支架系统-1 | 国械注进20193131915 |  | 产品主要由两部分构成：血管内覆膜支架和输送系统。血管内覆膜支架由膨体聚四氟乙烯（ePTFE）内衬和沿其整个长度延伸的外部镍钛合金支架组成。血管内覆膜支架表面带有通过共价键结合的生物活性肝素。VBHR和VBJR系列的覆膜支架两端带不透射线标记。该覆膜支架经过压缩后连接于双腔输送导管上。VBJR系列的输送系统最大可兼容0.018”的导丝。产品经环氧乙烷灭菌，一次性使用。货架有效期三年。 | 肝素涂层血管内覆膜支架系统适用于症状性外周动脉疾病患者，以改善和恢复其相关血管血流，治疗血管直径范围为4.0-7.5mm、病灶部位最长270mm的股浅动脉病变。肝素涂层血管内覆膜支架系统适用于症状性外周动脉疾病患者，以改善和恢复其相关血管血流，治疗血管直径范围为4.0-12mm、病灶部位最长80mm的髂动脉病变。直径范围为 6.0-10.0mm 的产品适用于治疗人工血管动静脉（AV）通路的静脉吻合口狭窄。 | 2e978a14-cfaa-11e9-953f-fa163e0a8baf | C02061300104003092020000078 | C02061300104003092020000078 | 血管介入治疗类材料 | 外周血管介入 | 外周血管支架 | 支架 | 合金 | 覆膜/自膨/肝素涂层 | 覆膜支架直径8mm, 支架长度10cm, 输送系统长度120cm ，带不透射线标记 | VBHR081002W | 00733132647521 | 国械注进20193131915 | 2e978a14-cfaa-11e9-953f-fa163e0a8baf | 药物涂层 覆膜 短支架 (长度≤100mm) | 股浅动脉、髂动脉 | 招标范围内未中选
外周血管支架类 | 下肢动脉支架 | 戈尔工业品贸易（上海）有限公司 | 戈尔及同仁有限公司 W.L. Gore & Associates, Inc. | 39a35684-c4bb-11e9-953f-fa163e0a8baf-1 | 肝素涂层血管内覆膜支架系统-1 | 国械注进20193131915 |  | 产品主要由两部分构成：血管内覆膜支架和输送系统。血管内覆膜支架由膨体聚四氟乙烯（ePTFE）内衬和沿其整个长度延伸的外部镍钛合金支架组成。血管内覆膜支架表面带有通过共价键结合的生物活性肝素。VBHR和VBJR系列的覆膜支架两端带不透射线标记。该覆膜支架经过压缩后连接于双腔输送导管上。VBJR系列的输送系统最大可兼容0.018”的导丝。产品经环氧乙烷灭菌，一次性使用。货架有效期三年。 | 肝素涂层血管内覆膜支架系统适用于症状性外周动脉疾病患者，以改善和恢复其相关血管血流，治疗血管直径范围为4.0-7.5mm、病灶部位最长270mm的股浅动脉病变。肝素涂层血管内覆膜支架系统适用于症状性外周动脉疾病患者，以改善和恢复其相关血管血流，治疗血管直径范围为4.0-12mm、病灶部位最长80mm的髂动脉病变。直径范围为 6.0-10.0mm 的产品适用于治疗人工血管动静脉（AV）通路的静脉吻合口狭窄。 | 2e975fba-cfaa-11e9-953f-fa163e0a8baf | C02061300104003092020000034 | C02061300104003092020000034 | 血管介入治疗类材料 | 外周血管介入 | 外周血管支架 | 支架 | 合金 | 覆膜/自膨/肝素涂层 | 覆膜支架直径5mm, 支架长度5cm, 输送系统长度120cm ，带不透射线标记，最大可兼容0.018’’的导丝 | VBJR050502W | 00733132644445 | 国械注进20193131915 | 2e975fba-cfaa-11e9-953f-fa163e0a8baf | 药物涂层 覆膜 短支架 (长度≤100mm) | 股浅动脉、髂动脉 | 招标范围内未中选
外周血管支架类 | 下肢动脉支架 | 戈尔工业品贸易（上海）有限公司 | 戈尔及同仁有限公司 W.L. Gore & Associates, Inc. | 39a35684-c4bb-11e9-953f-fa163e0a8baf-1 | 肝素涂层血管内覆膜支架系统-1 | 国械注进20193131915 |  | 产品主要由两部分构成：血管内覆膜支架和输送系统。血管内覆膜支架由膨体聚四氟乙烯（ePTFE）内衬和沿其整个长度延伸的外部镍钛合金支架组成。血管内覆膜支架表面带有通过共价键结合的生物活性肝素。VBHR和VBJR系列的覆膜支架两端带不透射线标记。该覆膜支架经过压缩后连接于双腔输送导管上。VBJR系列的输送系统最大可兼容0.018”的导丝。产品经环氧乙烷灭菌，一次性使用。货架有效期三年。 | 肝素涂层血管内覆膜支架系统适用于症状性外周动脉疾病患者，以改善和恢复其相关血管血流，治疗血管直径范围为4.0-7.5mm、病灶部位最长270mm的股浅动脉病变。肝素涂层血管内覆膜支架系统适用于症状性外周动脉疾病患者，以改善和恢复其相关血管血流，治疗血管直径范围为4.0-12mm、病灶部位最长80mm的髂动脉病变。直径范围为 6.0-10.0mm 的产品适用于治疗人工血管动静脉（AV）通路的静脉吻合口狭窄。 | 2e978b65-cfaa-11e9-953f-fa163e0a8baf | C02061300104003092020000076 | C02061300104003092020000076 | 血管介入治疗类材料 | 外周血管介入 | 外周血管支架 | 支架 | 合金 | 覆膜/自膨/肝素涂层 | 覆膜支架直径7mm,长度5cm,输送系统长度120cm | VBH070502W | 00733132624584 | 国械注进20193131915 | 2e978b65-cfaa-11e9-953f-fa163e0a8baf | 药物涂层 覆膜 短支架 (长度≤100mm) | 股浅动脉、髂动脉 | 招标范围内未中选
外周血管支架类 | 下肢动脉支架 | 戈尔工业品贸易（上海）有限公司 | 戈尔及同仁有限公司 W.L. Gore & Associates, Inc. | 39a35684-c4bb-11e9-953f-fa163e0a8baf-1 | 肝素涂层血管内覆膜支架系统-1 | 国械注进20193131915 |  | 产品主要由两部分构成：血管内覆膜支架和输送系统。血管内覆膜支架由膨体聚四氟乙烯（ePTFE）内衬和沿其整个长度延伸的外部镍钛合金支架组成。血管内覆膜支架表面带有通过共价键结合的生物活性肝素。VBHR和VBJR系列的覆膜支架两端带不透射线标记。该覆膜支架经过压缩后连接于双腔输送导管上。VBJR系列的输送系统最大可兼容0.018”的导丝。产品经环氧乙烷灭菌，一次性使用。货架有效期三年。 | 肝素涂层血管内覆膜支架系统适用于症状性外周动脉疾病患者，以改善和恢复其相关血管血流，治疗血管直径范围为4.0-7.5mm、病灶部位最长270mm的股浅动脉病变。肝素涂层血管内覆膜支架系统适用于症状性外周动脉疾病患者，以改善和恢复其相关血管血流，治疗血管直径范围为4.0-12mm、病灶部位最长80mm的髂动脉病变。直径范围为 6.0-10.0mm 的产品适用于治疗人工血管动静脉（AV）通路的静脉吻合口狭窄。 | 2e978ca5-cfaa-11e9-953f-fa163e0a8baf | C02061300104003092020000074 | C02061300104003092020000074 | 血管介入治疗类材料 | 外周血管介入 | 外周血管支架 | 支架 | 合金 | 覆膜/自膨/肝素涂层 | 覆膜支架直径7mm,长度2.5cm,输送系统长度120cm | VBH070202W | 00733132624560 | 国械注进20193131915 | 2e978ca5-cfaa-11e9-953f-fa163e0a8baf | 药物涂层 覆膜 短支架 (长度≤100mm) | 股浅动脉、髂动脉 | 招标范围内未中选
外周血管支架类 | 下肢动脉支架 | 戈尔工业品贸易（上海）有限公司 | 戈尔及同仁有限公司 W.L. Gore & Associates, Inc. | 39a35684-c4bb-11e9-953f-fa163e0a8baf-1 | 肝素涂层血管内覆膜支架系统-1 | 国械注进20193131915 |  | 产品主要由两部分构成：血管内覆膜支架和输送系统。血管内覆膜支架由膨体聚四氟乙烯（ePTFE）内衬和沿其整个长度延伸的外部镍钛合金支架组成。血管内覆膜支架表面带有通过共价键结合的生物活性肝素。VBHR和VBJR系列的覆膜支架两端带不透射线标记。该覆膜支架经过压缩后连接于双腔输送导管上。VBJR系列的输送系统最大可兼容0.018”的导丝。产品经环氧乙烷灭菌，一次性使用。货架有效期三年。 | 肝素涂层血管内覆膜支架系统适用于症状性外周动脉疾病患者，以改善和恢复其相关血管血流，治疗血管直径范围为4.0-7.5mm、病灶部位最长270mm的股浅动脉病变。肝素涂层血管内覆膜支架系统适用于症状性外周动脉疾病患者，以改善和恢复其相关血管血流，治疗血管直径范围为4.0-12mm、病灶部位最长80mm的髂动脉病变。直径范围为 6.0-10.0mm 的产品适用于治疗人工血管动静脉（AV）通路的静脉吻合口狭窄。 | 2e978df8-cfaa-11e9-953f-fa163e0a8baf | C02061300104003092020000011 | C02061300104003092020000011 | 血管介入治疗类材料 | 外周血管介入 | 外周血管支架 | 支架 | 合金 | 覆膜/自膨/肝素涂层 | 覆膜支架直径 7mm,长度 10cm,输送系统长度120cm | VBH071002W | 00733132624607 | 国械注进20193131915 | 2e978df8-cfaa-11e9-953f-fa163e0a8baf | 药物涂层 覆膜 短支架 (长度≤100mm) | 股浅动脉、髂动脉 | 招标范围内未中选
外周血管支架类 | 下肢动脉支架 | 戈尔工业品贸易（上海）有限公司 | 戈尔及同仁有限公司 W.L. Gore & Associates, Inc. | 39a35684-c4bb-11e9-953f-fa163e0a8baf-1 | 肝素涂层血管内覆膜支架系统-1 | 国械注进20193131915 |  | 产品主要由两部分构成：血管内覆膜支架和输送系统。血管内覆膜支架由膨体聚四氟乙烯（ePTFE）内衬和沿其整个长度延伸的外部镍钛合金支架组成。血管内覆膜支架表面带有通过共价键结合的生物活性肝素。VBHR和VBJR系列的覆膜支架两端带不透射线标记。该覆膜支架经过压缩后连接于双腔输送导管上。VBJR系列的输送系统最大可兼容0.018”的导丝。产品经环氧乙烷灭菌，一次性使用。货架有效期三年。 | 肝素涂层血管内覆膜支架系统适用于症状性外周动脉疾病患者，以改善和恢复其相关血管血流，治疗血管直径范围为4.0-7.5mm、病灶部位最长270mm的股浅动脉病变。肝素涂层血管内覆膜支架系统适用于症状性外周动脉疾病患者，以改善和恢复其相关血管血流，治疗血管直径范围为4.0-12mm、病灶部位最长80mm的髂动脉病变。直径范围为 6.0-10.0mm 的产品适用于治疗人工血管动静脉（AV）通路的静脉吻合口狭窄。 | 2e978f4d-cfaa-11e9-953f-fa163e0a8baf | C02061300104003092020000094 | C02061300104003092020000094 | 血管介入治疗类材料 | 外周血管介入 | 外周血管支架 | 支架 | 合金 | 覆膜/自膨/肝素涂层 | 覆膜支架直径8mm,长度2.5cm,输送系统长度75cm | VBH080201W | 00733132624645 | 国械注进20193131915 | 2e978f4d-cfaa-11e9-953f-fa163e0a8baf | 药物涂层 覆膜 短支架 (长度≤100mm) | 股浅动脉、髂动脉 | 招标范围内未中选
外周血管支架类 | 下肢动脉支架 | 戈尔工业品贸易（上海）有限公司 | 戈尔及同仁有限公司 W.L. Gore & Associates, Inc. | 39a35684-c4bb-11e9-953f-fa163e0a8baf-1 | 肝素涂层血管内覆膜支架系统-1 | 国械注进20193131915 |  | 产品主要由两部分构成：血管内覆膜支架和输送系统。血管内覆膜支架由膨体聚四氟乙烯（ePTFE）内衬和沿其整个长度延伸的外部镍钛合金支架组成。血管内覆膜支架表面带有通过共价键结合的生物活性肝素。VBHR和VBJR系列的覆膜支架两端带不透射线标记。该覆膜支架经过压缩后连接于双腔输送导管上。VBJR系列的输送系统最大可兼容0.018”的导丝。产品经环氧乙烷灭菌，一次性使用。货架有效期三年。 | 肝素涂层血管内覆膜支架系统适用于症状性外周动脉疾病患者，以改善和恢复其相关血管血流，治疗血管直径范围为4.0-7.5mm、病灶部位最长270mm的股浅动脉病变。肝素涂层血管内覆膜支架系统适用于症状性外周动脉疾病患者，以改善和恢复其相关血管血流，治疗血管直径范围为4.0-12mm、病灶部位最长80mm的髂动脉病变。直径范围为 6.0-10.0mm 的产品适用于治疗人工血管动静脉（AV）通路的静脉吻合口狭窄。 | 2e979090-cfaa-11e9-953f-fa163e0a8baf | C02061300104003092020000079 | C02061300104003092020000079 | 血管介入治疗类材料 | 外周血管介入 | 外周血管支架 | 支架 | 合金 | 覆膜/自膨/肝素涂层 | 覆膜支架直径8mm, 支架长度10cm, 输送系统长度120cm ，带不透射线标记，最大可兼容0.018’’的导丝 | VBJR081002W | 00733132636099 | 国械注进20193131915 | 2e979090-cfaa-11e9-953f-fa163e0a8baf | 药物涂层 覆膜 短支架 (长度≤100mm) | 股浅动脉、髂动脉 | 招标范围内未中选
外周血管支架类 | 下肢动脉支架 | 戈尔工业品贸易（上海）有限公司 | 戈尔及同仁有限公司 W.L. Gore & Associates, Inc. | 39a35684-c4bb-11e9-953f-fa163e0a8baf-1 | 肝素涂层血管内覆膜支架系统-1 | 国械注进20193131915 |  | 产品主要由两部分构成：血管内覆膜支架和输送系统。血管内覆膜支架由膨体聚四氟乙烯（ePTFE）内衬和沿其整个长度延伸的外部镍钛合金支架组成。血管内覆膜支架表面带有通过共价键结合的生物活性肝素。VBHR和VBJR系列的覆膜支架两端带不透射线标记。该覆膜支架经过压缩后连接于双腔输送导管上。VBJR系列的输送系统最大可兼容0.018”的导丝。产品经环氧乙烷灭菌，一次性使用。货架有效期三年。 | 肝素涂层血管内覆膜支架系统适用于症状性外周动脉疾病患者，以改善和恢复其相关血管血流，治疗血管直径范围为4.0-7.5mm、病灶部位最长270mm的股浅动脉病变。肝素涂层血管内覆膜支架系统适用于症状性外周动脉疾病患者，以改善和恢复其相关血管血流，治疗血管直径范围为4.0-12mm、病灶部位最长80mm的髂动脉病变。直径范围为 6.0-10.0mm 的产品适用于治疗人工血管动静脉（AV）通路的静脉吻合口狭窄。 | 2e9791d9-cfaa-11e9-953f-fa163e0a8baf | C02061300104003092020000043 | C02061300104003092020000043 | 血管介入治疗类材料 | 外周血管介入 | 外周血管支架 | 支架 | 合金 | 覆膜/自膨/肝素涂层 | 覆膜支架直径6mm, 支架长度15cm, 输送系统长度120cm ，带不透射线标记 | VBHR061502W | 00733132647361 | 国械注进20193131915 | 2e9791d9-cfaa-11e9-953f-fa163e0a8baf | 药物涂层 覆膜 长支架(长度>100mm) | 股浅动脉、髂动脉 | 招标范围内未中选
外周血管支架类 | 下肢动脉支架 | 戈尔工业品贸易（上海）有限公司 | 戈尔及同仁有限公司 W.L. Gore & Associates, Inc. | 39a35684-c4bb-11e9-953f-fa163e0a8baf-1 | 肝素涂层血管内覆膜支架系统-1 | 国械注进20193131915 |  | 产品主要由两部分构成：血管内覆膜支架和输送系统。血管内覆膜支架由膨体聚四氟乙烯（ePTFE）内衬和沿其整个长度延伸的外部镍钛合金支架组成。血管内覆膜支架表面带有通过共价键结合的生物活性肝素。VBHR和VBJR系列的覆膜支架两端带不透射线标记。该覆膜支架经过压缩后连接于双腔输送导管上。VBJR系列的输送系统最大可兼容0.018”的导丝。产品经环氧乙烷灭菌，一次性使用。货架有效期三年。 | 肝素涂层血管内覆膜支架系统适用于症状性外周动脉疾病患者，以改善和恢复其相关血管血流，治疗血管直径范围为4.0-7.5mm、病灶部位最长270mm的股浅动脉病变。肝素涂层血管内覆膜支架系统适用于症状性外周动脉疾病患者，以改善和恢复其相关血管血流，治疗血管直径范围为4.0-12mm、病灶部位最长80mm的髂动脉病变。直径范围为 6.0-10.0mm 的产品适用于治疗人工血管动静脉（AV）通路的静脉吻合口狭窄。 | 2e97931c-cfaa-11e9-953f-fa163e0a8baf | C02061300104003092020000086 | C02061300104003092020000086 | 血管介入治疗类材料 | 外周血管介入 | 外周血管支架 | 支架 | 合金 | 覆膜/自膨/肝素涂层 | 覆膜支架直径8mm, 支架长度2.5cm, 输送系统长度75cm ，带不透射线标记 | VBHR080201W | 00733132647460 | 国械注进20193131915 | 2e97931c-cfaa-11e9-953f-fa163e0a8baf | 药物涂层 覆膜 短支架 (长度≤100mm) | 股浅动脉、髂动脉 | 招标范围内未中选
外周血管支架类 | 下肢动脉支架 | 戈尔工业品贸易（上海）有限公司 | 戈尔及同仁有限公司 W.L. Gore & Associates, Inc. | 39a35684-c4bb-11e9-953f-fa163e0a8baf-1 | 肝素涂层血管内覆膜支架系统-1 | 国械注进20193131915 |  | 产品主要由两部分构成：血管内覆膜支架和输送系统。血管内覆膜支架由膨体聚四氟乙烯（ePTFE）内衬和沿其整个长度延伸的外部镍钛合金支架组成。血管内覆膜支架表面带有通过共价键结合的生物活性肝素。VBHR和VBJR系列的覆膜支架两端带不透射线标记。该覆膜支架经过压缩后连接于双腔输送导管上。VBJR系列的输送系统最大可兼容0.018”的导丝。产品经环氧乙烷灭菌，一次性使用。货架有效期三年。 | 肝素涂层血管内覆膜支架系统适用于症状性外周动脉疾病患者，以改善和恢复其相关血管血流，治疗血管直径范围为4.0-7.5mm、病灶部位最长270mm的股浅动脉病变。肝素涂层血管内覆膜支架系统适用于症状性外周动脉疾病患者，以改善和恢复其相关血管血流，治疗血管直径范围为4.0-12mm、病灶部位最长80mm的髂动脉病变。直径范围为 6.0-10.0mm 的产品适用于治疗人工血管动静脉（AV）通路的静脉吻合口狭窄。 | 2e979475-cfaa-11e9-953f-fa163e0a8baf | C02061300104003092020000095 | C02061300104003092020000095 | 血管介入治疗类材料 | 外周血管介入 | 外周血管支架 | 支架 | 合金 | 覆膜/自膨/肝素涂层 | 覆膜支架直径8mm,长度5cm,输送系统长度120cm | VBH080502W | 00733132624669 | 国械注进20193131915 | 2e979475-cfaa-11e9-953f-fa163e0a8baf | 药物涂层 覆膜 短支架 (长度≤100mm) | 股浅动脉、髂动脉 | 招标范围内未中选
外周血管支架类 | 下肢动脉支架 | 戈尔工业品贸易（上海）有限公司 | 戈尔及同仁有限公司 W.L. Gore & Associates, Inc. | 39a35684-c4bb-11e9-953f-fa163e0a8baf-1 | 肝素涂层血管内覆膜支架系统-1 | 国械注进20193131915 |  | 产品主要由两部分构成：血管内覆膜支架和输送系统。血管内覆膜支架由膨体聚四氟乙烯（ePTFE）内衬和沿其整个长度延伸的外部镍钛合金支架组成。血管内覆膜支架表面带有通过共价键结合的生物活性肝素。VBHR和VBJR系列的覆膜支架两端带不透射线标记。该覆膜支架经过压缩后连接于双腔输送导管上。VBJR系列的输送系统最大可兼容0.018”的导丝。产品经环氧乙烷灭菌，一次性使用。货架有效期三年。 | 肝素涂层血管内覆膜支架系统适用于症状性外周动脉疾病患者，以改善和恢复其相关血管血流，治疗血管直径范围为4.0-7.5mm、病灶部位最长270mm的股浅动脉病变。肝素涂层血管内覆膜支架系统适用于症状性外周动脉疾病患者，以改善和恢复其相关血管血流，治疗血管直径范围为4.0-12mm、病灶部位最长80mm的髂动脉病变。直径范围为 6.0-10.0mm 的产品适用于治疗人工血管动静脉（AV）通路的静脉吻合口狭窄。 | 2e9795bc-cfaa-11e9-953f-fa163e0a8baf | C02061300104003092020000009 | C02061300104003092020000009 | 血管介入治疗类材料 | 外周血管介入 | 外周血管支架 | 支架 | 合金 | 覆膜/自膨/肝素涂层 | 覆膜支架直径 6mm,长度:15cm,输送系统长度120cm | VBH061502W | 00733132624539 | 国械注进20193131915 | 2e9795bc-cfaa-11e9-953f-fa163e0a8baf | 药物涂层 覆膜 长支架(长度>100mm) | 股浅动脉、髂动脉 | 招标范围内未中选
外周血管支架类 | 下肢动脉支架 | 戈尔工业品贸易（上海）有限公司 | 戈尔及同仁有限公司 W.L. Gore & Associates, Inc. | 39a35684-c4bb-11e9-953f-fa163e0a8baf-1 | 肝素涂层血管内覆膜支架系统-1 | 国械注进20193131915 |  | 产品主要由两部分构成：血管内覆膜支架和输送系统。血管内覆膜支架由膨体聚四氟乙烯（ePTFE）内衬和沿其整个长度延伸的外部镍钛合金支架组成。血管内覆膜支架表面带有通过共价键结合的生物活性肝素。VBHR和VBJR系列的覆膜支架两端带不透射线标记。该覆膜支架经过压缩后连接于双腔输送导管上。VBJR系列的输送系统最大可兼容0.018”的导丝。产品经环氧乙烷灭菌，一次性使用。货架有效期三年。 | 肝素涂层血管内覆膜支架系统适用于症状性外周动脉疾病患者，以改善和恢复其相关血管血流，治疗血管直径范围为4.0-7.5mm、病灶部位最长270mm的股浅动脉病变。肝素涂层血管内覆膜支架系统适用于症状性外周动脉疾病患者，以改善和恢复其相关血管血流，治疗血管直径范围为4.0-12mm、病灶部位最长80mm的髂动脉病变。直径范围为 6.0-10.0mm 的产品适用于治疗人工血管动静脉（AV）通路的静脉吻合口狭窄。 | 2e979864-cfaa-11e9-953f-fa163e0a8baf | C02061300104003092020000092 | C02061300104003092020000092 | 血管介入治疗类材料 | 外周血管介入 | 外周血管支架 | 支架 | 合金 | 覆膜/自膨/肝素涂层 | 覆膜支架直径8mm, 支架长度7.5cm, 输送系统长度120cm ，带不透射线标记，最大可兼容0.018’’的导丝 | VBJR080702W | 00733132652136 | 国械注进20193131915 | 2e979864-cfaa-11e9-953f-fa163e0a8baf | 药物涂层 覆膜 短支架 (长度≤100mm) | 股浅动脉、髂动脉 | 招标范围内未中选
外周血管支架类 | 下肢动脉支架 | 戈尔工业品贸易（上海）有限公司 | 戈尔及同仁有限公司 W.L. Gore & Associates, Inc. | 39a35684-c4bb-11e9-953f-fa163e0a8baf-1 | 肝素涂层血管内覆膜支架系统-1 | 国械注进20193131915 |  | 产品主要由两部分构成：血管内覆膜支架和输送系统。血管内覆膜支架由膨体聚四氟乙烯（ePTFE）内衬和沿其整个长度延伸的外部镍钛合金支架组成。血管内覆膜支架表面带有通过共价键结合的生物活性肝素。VBHR和VBJR系列的覆膜支架两端带不透射线标记。该覆膜支架经过压缩后连接于双腔输送导管上。VBJR系列的输送系统最大可兼容0.018”的导丝。产品经环氧乙烷灭菌，一次性使用。货架有效期三年。 | 肝素涂层血管内覆膜支架系统适用于症状性外周动脉疾病患者，以改善和恢复其相关血管血流，治疗血管直径范围为4.0-7.5mm、病灶部位最长270mm的股浅动脉病变。肝素涂层血管内覆膜支架系统适用于症状性外周动脉疾病患者，以改善和恢复其相关血管血流，治疗血管直径范围为4.0-12mm、病灶部位最长80mm的髂动脉病变。直径范围为 6.0-10.0mm 的产品适用于治疗人工血管动静脉（AV）通路的静脉吻合口狭窄。 | 2e979bb9-cfaa-11e9-953f-fa163e0a8baf | C02061300104003092020000093 | C02061300104003092020000093 | 血管介入治疗类材料 | 外周血管介入 | 外周血管支架 | 支架 | 合金 | 覆膜/自膨/肝素涂层 | 覆膜支架直径8mm,长度2.5cm,输送系统长度120cm | VBH080202W | 00733132624652 | 国械注进20193131915 | 2e979bb9-cfaa-11e9-953f-fa163e0a8baf | 药物涂层 覆膜 短支架 (长度≤100mm) | 股浅动脉、髂动脉 | 招标范围内未中选
外周血管支架类 | 下肢动脉支架 | 戈尔工业品贸易（上海）有限公司 | 戈尔及同仁有限公司 W.L. Gore & Associates, Inc. | 39a35684-c4bb-11e9-953f-fa163e0a8baf-1 | 肝素涂层血管内覆膜支架系统-1 | 国械注进20193131915 |  | 产品主要由两部分构成：血管内覆膜支架和输送系统。血管内覆膜支架由膨体聚四氟乙烯（ePTFE）内衬和沿其整个长度延伸的外部镍钛合金支架组成。血管内覆膜支架表面带有通过共价键结合的生物活性肝素。VBHR和VBJR系列的覆膜支架两端带不透射线标记。该覆膜支架经过压缩后连接于双腔输送导管上。VBJR系列的输送系统最大可兼容0.018”的导丝。产品经环氧乙烷灭菌，一次性使用。货架有效期三年。 | 肝素涂层血管内覆膜支架系统适用于症状性外周动脉疾病患者，以改善和恢复其相关血管血流，治疗血管直径范围为4.0-7.5mm、病灶部位最长270mm的股浅动脉病变。肝素涂层血管内覆膜支架系统适用于症状性外周动脉疾病患者，以改善和恢复其相关血管血流，治疗血管直径范围为4.0-12mm、病灶部位最长80mm的髂动脉病变。直径范围为 6.0-10.0mm 的产品适用于治疗人工血管动静脉（AV）通路的静脉吻合口狭窄。 | 2e979d51-cfaa-11e9-953f-fa163e0a8baf | C02061300104003092020000070 | C02061300104003092020000070 | 血管介入治疗类材料 | 外周血管介入 | 外周血管支架 | 支架 | 合金 | 覆膜/自膨/肝素涂层 | 覆膜支架直径7mm, 支架长度5cm, 输送系统长度75cm ，带不透射线标记 | VBHR070501W | 00733132647392 | 国械注进20193131915 | 2e979d51-cfaa-11e9-953f-fa163e0a8baf | 药物涂层 覆膜 短支架 (长度≤100mm) | 股浅动脉、髂动脉 | 招标范围内未中选
外周血管支架类 | 下肢动脉支架 | 戈尔工业品贸易（上海）有限公司 | 戈尔及同仁有限公司 W.L. Gore & Associates, Inc. | 39a35684-c4bb-11e9-953f-fa163e0a8baf-1 | 肝素涂层血管内覆膜支架系统-1 | 国械注进20193131915 |  | 产品主要由两部分构成：血管内覆膜支架和输送系统。血管内覆膜支架由膨体聚四氟乙烯（ePTFE）内衬和沿其整个长度延伸的外部镍钛合金支架组成。血管内覆膜支架表面带有通过共价键结合的生物活性肝素。VBHR和VBJR系列的覆膜支架两端带不透射线标记。该覆膜支架经过压缩后连接于双腔输送导管上。VBJR系列的输送系统最大可兼容0.018”的导丝。产品经环氧乙烷灭菌，一次性使用。货架有效期三年。 | 肝素涂层血管内覆膜支架系统适用于症状性外周动脉疾病患者，以改善和恢复其相关血管血流，治疗血管直径范围为4.0-7.5mm、病灶部位最长270mm的股浅动脉病变。肝素涂层血管内覆膜支架系统适用于症状性外周动脉疾病患者，以改善和恢复其相关血管血流，治疗血管直径范围为4.0-12mm、病灶部位最长80mm的髂动脉病变。直径范围为 6.0-10.0mm 的产品适用于治疗人工血管动静脉（AV）通路的静脉吻合口狭窄。 | 2e97544e-cfaa-11e9-953f-fa163e0a8baf | C02061300104003092020000029 | C02061300104003092020000029 | 血管介入治疗类材料 | 外周血管介入 | 外周血管支架 | 支架 | 合金 | 覆膜/自膨/肝素涂层 | 覆膜支架直径5mm, 支架长度15cm, 输送系统长度120cm ，带不透射线标记 | VBHR051502W | 00733132647279 | 国械注进20193131915 | 2e97544e-cfaa-11e9-953f-fa163e0a8baf | 药物涂层 覆膜 长支架(长度>100mm) | 股浅动脉、髂动脉 | 招标范围内未中选
外周血管支架类 | 下肢动脉支架 | 戈尔工业品贸易（上海）有限公司 | 戈尔及同仁有限公司 W.L. Gore & Associates, Inc. | 39a35684-c4bb-11e9-953f-fa163e0a8baf-1 | 肝素涂层血管内覆膜支架系统-1 | 国械注进20193131915 |  | 产品主要由两部分构成：血管内覆膜支架和输送系统。血管内覆膜支架由膨体聚四氟乙烯（ePTFE）内衬和沿其整个长度延伸的外部镍钛合金支架组成。血管内覆膜支架表面带有通过共价键结合的生物活性肝素。VBHR和VBJR系列的覆膜支架两端带不透射线标记。该覆膜支架经过压缩后连接于双腔输送导管上。VBJR系列的输送系统最大可兼容0.018”的导丝。产品经环氧乙烷灭菌，一次性使用。货架有效期三年。 | 肝素涂层血管内覆膜支架系统适用于症状性外周动脉疾病患者，以改善和恢复其相关血管血流，治疗血管直径范围为4.0-7.5mm、病灶部位最长270mm的股浅动脉病变。肝素涂层血管内覆膜支架系统适用于症状性外周动脉疾病患者，以改善和恢复其相关血管血流，治疗血管直径范围为4.0-12mm、病灶部位最长80mm的髂动脉病变。直径范围为 6.0-10.0mm 的产品适用于治疗人工血管动静脉（AV）通路的静脉吻合口狭窄。 | 2e97683f-cfaa-11e9-953f-fa163e0a8baf | C02061300104003092020000089 | C02061300104003092020000089 | 血管介入治疗类材料 | 外周血管介入 | 外周血管支架 | 支架 | 合金 | 覆膜/自膨/肝素涂层 | 覆膜支架直径8mm, 支架长度5cm, 输送系统长度75cm ，带不透射线标记 | VBHR080501W | 00733132647484 | 国械注进20193131915 | 2e97683f-cfaa-11e9-953f-fa163e0a8baf | 药物涂层 覆膜 短支架 (长度≤100mm) | 股浅动脉、髂动脉 | 招标范围内未中选
外周血管支架类 | 下肢动脉支架 | 戈尔工业品贸易（上海）有限公司 | 戈尔及同仁有限公司 W.L. Gore & Associates, Inc. | 39a35684-c4bb-11e9-953f-fa163e0a8baf-1 | 肝素涂层血管内覆膜支架系统-1 | 国械注进20193131915 |  | 产品主要由两部分构成：血管内覆膜支架和输送系统。血管内覆膜支架由膨体聚四氟乙烯（ePTFE）内衬和沿其整个长度延伸的外部镍钛合金支架组成。血管内覆膜支架表面带有通过共价键结合的生物活性肝素。VBHR和VBJR系列的覆膜支架两端带不透射线标记。该覆膜支架经过压缩后连接于双腔输送导管上。VBJR系列的输送系统最大可兼容0.018”的导丝。产品经环氧乙烷灭菌，一次性使用。货架有效期三年。 | 肝素涂层血管内覆膜支架系统适用于症状性外周动脉疾病患者，以改善和恢复其相关血管血流，治疗血管直径范围为4.0-7.5mm、病灶部位最长270mm的股浅动脉病变。肝素涂层血管内覆膜支架系统适用于症状性外周动脉疾病患者，以改善和恢复其相关血管血流，治疗血管直径范围为4.0-12mm、病灶部位最长80mm的髂动脉病变。直径范围为 6.0-10.0mm 的产品适用于治疗人工血管动静脉（AV）通路的静脉吻合口狭窄。 | 2e97defd-cfaa-11e9-953f-fa163e0a8baf | C02061300104003092020000072 | C02061300104003092020000072 | 血管介入治疗类材料 | 外周血管介入 | 外周血管支架 | 支架 | 合金 | 覆膜/自膨/肝素涂层 | 覆膜支架直径7mm, 支架长度7.5cm, 输送系统长度120cm ，带不透射线标记 | VBHR070702W | 00733132647415 | 国械注进20193131915 | 2e97defd-cfaa-11e9-953f-fa163e0a8baf | 药物涂层 覆膜 短支架 (长度≤100mm) | 股浅动脉、髂动脉 | 招标范围内未中选
外周血管支架类 | 下肢动脉支架 | 戈尔工业品贸易（上海）有限公司 | 戈尔及同仁有限公司 W.L. Gore & Associates, Inc. | 39a35684-c4bb-11e9-953f-fa163e0a8baf-1 | 肝素涂层血管内覆膜支架系统-1 | 国械注进20193131915 |  | 产品主要由两部分构成：血管内覆膜支架和输送系统。血管内覆膜支架由膨体聚四氟乙烯（ePTFE）内衬和沿其整个长度延伸的外部镍钛合金支架组成。血管内覆膜支架表面带有通过共价键结合的生物活性肝素。VBHR和VBJR系列的覆膜支架两端带不透射线标记。该覆膜支架经过压缩后连接于双腔输送导管上。VBJR系列的输送系统最大可兼容0.018”的导丝。产品经环氧乙烷灭菌，一次性使用。货架有效期三年。 | 肝素涂层血管内覆膜支架系统适用于症状性外周动脉疾病患者，以改善和恢复其相关血管血流，治疗血管直径范围为4.0-7.5mm、病灶部位最长270mm的股浅动脉病变。肝素涂层血管内覆膜支架系统适用于症状性外周动脉疾病患者，以改善和恢复其相关血管血流，治疗血管直径范围为4.0-12mm、病灶部位最长80mm的髂动脉病变。直径范围为 6.0-10.0mm 的产品适用于治疗人工血管动静脉（AV）通路的静脉吻合口狭窄。 | 2e97c025-cfaa-11e9-953f-fa163e0a8baf | C02061300104003092020000066 | C02061300104003092020000066 | 血管介入治疗类材料 | 外周血管介入 | 外周血管支架 | 支架 | 合金 | 覆膜/自膨/肝素涂层 | 覆膜支架直径7mm, 支架长度2.5cm, 输送系统长度120cm ，带不透射线标记，最大可兼容0.018’’的导丝 | VBJR070202W | 00733132644513 | 国械注进20193131915 | 2e97c025-cfaa-11e9-953f-fa163e0a8baf | 药物涂层 覆膜 短支架 (长度≤100mm) | 股浅动脉、髂动脉 | 招标范围内未中选
外周血管支架类 | 下肢动脉支架 | 戈尔工业品贸易（上海）有限公司 | 戈尔及同仁有限公司 W.L. Gore & Associates, Inc. | 39a35684-c4bb-11e9-953f-fa163e0a8baf-1 | 肝素涂层血管内覆膜支架系统-1 | 国械注进20193131915 |  | 产品主要由两部分构成：血管内覆膜支架和输送系统。血管内覆膜支架由膨体聚四氟乙烯（ePTFE）内衬和沿其整个长度延伸的外部镍钛合金支架组成。血管内覆膜支架表面带有通过共价键结合的生物活性肝素。VBHR和VBJR系列的覆膜支架两端带不透射线标记。该覆膜支架经过压缩后连接于双腔输送导管上。VBJR系列的输送系统最大可兼容0.018”的导丝。产品经环氧乙烷灭菌，一次性使用。货架有效期三年。 | 肝素涂层血管内覆膜支架系统适用于症状性外周动脉疾病患者，以改善和恢复其相关血管血流，治疗血管直径范围为4.0-7.5mm、病灶部位最长270mm的股浅动脉病变。肝素涂层血管内覆膜支架系统适用于症状性外周动脉疾病患者，以改善和恢复其相关血管血流，治疗血管直径范围为4.0-12mm、病灶部位最长80mm的髂动脉病变。直径范围为 6.0-10.0mm 的产品适用于治疗人工血管动静脉（AV）通路的静脉吻合口狭窄。 | 2e97dba0-cfaa-11e9-953f-fa163e0a8baf | C02061300104003092020000036 | C02061300104003092020000036 | 血管介入治疗类材料 | 外周血管介入 | 外周血管支架 | 支架 | 合金 | 覆膜/自膨/肝素涂层 | 覆膜支架直径5mm, 支架长度7.5cm, 输送系统长度120cm ，带不透射线标记 | VBHR050702W | 00733132647255 | 国械注进20193131915 | 2e97dba0-cfaa-11e9-953f-fa163e0a8baf | 药物涂层 覆膜 短支架 (长度≤100mm) | 股浅动脉、髂动脉 | 招标范围内未中选
外周血管支架类 | 下肢动脉支架 | 戈尔工业品贸易（上海）有限公司 | 戈尔及同仁有限公司 W.L. Gore & Associates, Inc. | 39a35684-c4bb-11e9-953f-fa163e0a8baf-1 | 肝素涂层血管内覆膜支架系统-1 | 国械注进20193131915 |  | 产品主要由两部分构成：血管内覆膜支架和输送系统。血管内覆膜支架由膨体聚四氟乙烯（ePTFE）内衬和沿其整个长度延伸的外部镍钛合金支架组成。血管内覆膜支架表面带有通过共价键结合的生物活性肝素。VBHR和VBJR系列的覆膜支架两端带不透射线标记。该覆膜支架经过压缩后连接于双腔输送导管上。VBJR系列的输送系统最大可兼容0.018”的导丝。产品经环氧乙烷灭菌，一次性使用。货架有效期三年。 | 肝素涂层血管内覆膜支架系统适用于症状性外周动脉疾病患者，以改善和恢复其相关血管血流，治疗血管直径范围为4.0-7.5mm、病灶部位最长270mm的股浅动脉病变。肝素涂层血管内覆膜支架系统适用于症状性外周动脉疾病患者，以改善和恢复其相关血管血流，治疗血管直径范围为4.0-12mm、病灶部位最长80mm的髂动脉病变。直径范围为 6.0-10.0mm 的产品适用于治疗人工血管动静脉（AV）通路的静脉吻合口狭窄。 | 2e97bd61-cfaa-11e9-953f-fa163e0a8baf | C02061300104003092020000062 | C02061300104003092020000062 | 血管介入治疗类材料 | 外周血管介入 | 外周血管支架 | 支架 | 合金 | 覆膜/自膨/肝素涂层 | 覆膜支架直径7mm, 支架长度15cm, 输送系统长度120cm ，带不透射线标记 | VBHR071502W | 00733132647453 | 国械注进20193131915 | 2e97bd61-cfaa-11e9-953f-fa163e0a8baf | 药物涂层 覆膜 长支架(长度>100mm) | 股浅动脉、髂动脉 | 招标范围内未中选
外周血管支架类 | 下肢动脉支架 | 戈尔工业品贸易（上海）有限公司 | 戈尔及同仁有限公司 W.L. Gore & Associates, Inc. | 39a35684-c4bb-11e9-953f-fa163e0a8baf-1 | 肝素涂层血管内覆膜支架系统-1 | 国械注进20193131915 |  | 产品主要由两部分构成：血管内覆膜支架和输送系统。血管内覆膜支架由膨体聚四氟乙烯（ePTFE）内衬和沿其整个长度延伸的外部镍钛合金支架组成。血管内覆膜支架表面带有通过共价键结合的生物活性肝素。VBHR和VBJR系列的覆膜支架两端带不透射线标记。该覆膜支架经过压缩后连接于双腔输送导管上。VBJR系列的输送系统最大可兼容0.018”的导丝。产品经环氧乙烷灭菌，一次性使用。货架有效期三年。 | 肝素涂层血管内覆膜支架系统适用于症状性外周动脉疾病患者，以改善和恢复其相关血管血流，治疗血管直径范围为4.0-7.5mm、病灶部位最长270mm的股浅动脉病变。肝素涂层血管内覆膜支架系统适用于症状性外周动脉疾病患者，以改善和恢复其相关血管血流，治疗血管直径范围为4.0-12mm、病灶部位最长80mm的髂动脉病变。直径范围为 6.0-10.0mm 的产品适用于治疗人工血管动静脉（AV）通路的静脉吻合口狭窄。 | 2e97d949-cfaa-11e9-953f-fa163e0a8baf | C02061300104003092020000082 | C02061300104003092020000082 | 血管介入治疗类材料 | 外周血管介入 | 外周血管支架 | 支架 | 合金 | 覆膜/自膨/肝素涂层 | 覆膜支架直径8mm, 支架长度15cm, 输送系统长度120cm ，带不透射线标记，最大可兼容0.018’’的导丝 | VBJR081502W | 00733132638444 | 国械注进20193131915 | 2e97d949-cfaa-11e9-953f-fa163e0a8baf | 药物涂层 覆膜 长支架(长度>100mm) | 股浅动脉、髂动脉 | 招标范围内未中选
外周血管支架类 | 下肢动脉支架 | 戈尔工业品贸易（上海）有限公司 | 戈尔及同仁有限公司 W.L. Gore & Associates, Inc. | 39a35684-c4bb-11e9-953f-fa163e0a8baf-1 | 肝素涂层血管内覆膜支架系统-1 | 国械注进20193131915 |  | 产品主要由两部分构成：血管内覆膜支架和输送系统。血管内覆膜支架由膨体聚四氟乙烯（ePTFE）内衬和沿其整个长度延伸的外部镍钛合金支架组成。血管内覆膜支架表面带有通过共价键结合的生物活性肝素。VBHR和VBJR系列的覆膜支架两端带不透射线标记。该覆膜支架经过压缩后连接于双腔输送导管上。VBJR系列的输送系统最大可兼容0.018”的导丝。产品经环氧乙烷灭菌，一次性使用。货架有效期三年。 | 肝素涂层血管内覆膜支架系统适用于症状性外周动脉疾病患者，以改善和恢复其相关血管血流，治疗血管直径范围为4.0-7.5mm、病灶部位最长270mm的股浅动脉病变。肝素涂层血管内覆膜支架系统适用于症状性外周动脉疾病患者，以改善和恢复其相关血管血流，治疗血管直径范围为4.0-12mm、病灶部位最长80mm的髂动脉病变。直径范围为 6.0-10.0mm 的产品适用于治疗人工血管动静脉（AV）通路的静脉吻合口狭窄。 | 2e97bc13-cfaa-11e9-953f-fa163e0a8baf | C02061300104003092020000038 | C02061300104003092020000038 | 血管介入治疗类材料 | 外周血管介入 | 外周血管支架 | 支架 | 合金 | 覆膜/自膨/肝素涂层 | 覆膜支架直径5mm,长度2.5cm,输送系统长度120cm | VBH050202W | 00733132624423 | 国械注进20193131915 | 2e97bc13-cfaa-11e9-953f-fa163e0a8baf | 药物涂层 覆膜 短支架 (长度≤100mm) | 股浅动脉、髂动脉 | 招标范围内未中选
外周血管支架类 | 下肢动脉支架 | 戈尔工业品贸易（上海）有限公司 | 戈尔及同仁有限公司 W.L. Gore & Associates, Inc. | 39a35684-c4bb-11e9-953f-fa163e0a8baf-1 | 肝素涂层血管内覆膜支架系统-1 | 国械注进20193131915 |  | 产品主要由两部分构成：血管内覆膜支架和输送系统。血管内覆膜支架由膨体聚四氟乙烯（ePTFE）内衬和沿其整个长度延伸的外部镍钛合金支架组成。血管内覆膜支架表面带有通过共价键结合的生物活性肝素。VBHR和VBJR系列的覆膜支架两端带不透射线标记。该覆膜支架经过压缩后连接于双腔输送导管上。VBJR系列的输送系统最大可兼容0.018”的导丝。产品经环氧乙烷灭菌，一次性使用。货架有效期三年。 | 肝素涂层血管内覆膜支架系统适用于症状性外周动脉疾病患者，以改善和恢复其相关血管血流，治疗血管直径范围为4.0-7.5mm、病灶部位最长270mm的股浅动脉病变。肝素涂层血管内覆膜支架系统适用于症状性外周动脉疾病患者，以改善和恢复其相关血管血流，治疗血管直径范围为4.0-12mm、病灶部位最长80mm的髂动脉病变。直径范围为 6.0-10.0mm 的产品适用于治疗人工血管动静脉（AV）通路的静脉吻合口狭窄。 | 2e97d560-cfaa-11e9-953f-fa163e0a8baf | C02061300104003092020000016 | C02061300104003092020000016 | 血管介入治疗类材料 | 外周血管介入 | 外周血管支架 | 支架 | 合金 | 覆膜/自膨/肝素涂层 | 覆膜支架直径 8mm,长度 10cm,输送系统长度75cm | VBH081001W | 00733132624676 | 国械注进20193131915 | 2e97d560-cfaa-11e9-953f-fa163e0a8baf | 药物涂层 覆膜 短支架 (长度≤100mm) | 股浅动脉、髂动脉 | 招标范围内未中选
外周血管支架类 | 下肢动脉支架 | 戈尔工业品贸易（上海）有限公司 | 戈尔及同仁有限公司 W.L. Gore & Associates, Inc. | 39a35684-c4bb-11e9-953f-fa163e0a8baf-1 | 肝素涂层血管内覆膜支架系统-1 | 国械注进20193131915 |  | 产品主要由两部分构成：血管内覆膜支架和输送系统。血管内覆膜支架由膨体聚四氟乙烯（ePTFE）内衬和沿其整个长度延伸的外部镍钛合金支架组成。血管内覆膜支架表面带有通过共价键结合的生物活性肝素。VBHR和VBJR系列的覆膜支架两端带不透射线标记。该覆膜支架经过压缩后连接于双腔输送导管上。VBJR系列的输送系统最大可兼容0.018”的导丝。产品经环氧乙烷灭菌，一次性使用。货架有效期三年。 | 肝素涂层血管内覆膜支架系统适用于症状性外周动脉疾病患者，以改善和恢复其相关血管血流，治疗血管直径范围为4.0-7.5mm、病灶部位最长270mm的股浅动脉病变。肝素涂层血管内覆膜支架系统适用于症状性外周动脉疾病患者，以改善和恢复其相关血管血流，治疗血管直径范围为4.0-12mm、病灶部位最长80mm的髂动脉病变。直径范围为 6.0-10.0mm 的产品适用于治疗人工血管动静脉（AV）通路的静脉吻合口狭窄。 | 2e97babf-cfaa-11e9-953f-fa163e0a8baf | C02061300104003092020000084 | C02061300104003092020000084 | 血管介入治疗类材料 | 外周血管介入 | 外周血管支架 | 支架 | 合金 | 覆膜/自膨/肝素涂层 | 覆膜支架直径8mm, 支架长度2.5cm, 输送系统长度120cm ，带不透射线标记 | VBHR080202W | 00733132647477 | 国械注进20193131915 | 2e97babf-cfaa-11e9-953f-fa163e0a8baf | 药物涂层 覆膜 短支架 (长度≤100mm) | 股浅动脉、髂动脉 | 招标范围内未中选
外周血管支架类 | 下肢动脉支架 | 戈尔工业品贸易（上海）有限公司 | 戈尔及同仁有限公司 W.L. Gore & Associates, Inc. | 39a35684-c4bb-11e9-953f-fa163e0a8baf-1 | 肝素涂层血管内覆膜支架系统-1 | 国械注进20193131915 |  | 产品主要由两部分构成：血管内覆膜支架和输送系统。血管内覆膜支架由膨体聚四氟乙烯（ePTFE）内衬和沿其整个长度延伸的外部镍钛合金支架组成。血管内覆膜支架表面带有通过共价键结合的生物活性肝素。VBHR和VBJR系列的覆膜支架两端带不透射线标记。该覆膜支架经过压缩后连接于双腔输送导管上。VBJR系列的输送系统最大可兼容0.018”的导丝。产品经环氧乙烷灭菌，一次性使用。货架有效期三年。 | 肝素涂层血管内覆膜支架系统适用于症状性外周动脉疾病患者，以改善和恢复其相关血管血流，治疗血管直径范围为4.0-7.5mm、病灶部位最长270mm的股浅动脉病变。肝素涂层血管内覆膜支架系统适用于症状性外周动脉疾病患者，以改善和恢复其相关血管血流，治疗血管直径范围为4.0-12mm、病灶部位最长80mm的髂动脉病变。直径范围为 6.0-10.0mm 的产品适用于治疗人工血管动静脉（AV）通路的静脉吻合口狭窄。 | 2e97d415-cfaa-11e9-953f-fa163e0a8baf | C02061300104003092020000054 | C02061300104003092020000054 | 血管介入治疗类材料 | 外周血管介入 | 外周血管支架 | 支架 | 合金 | 覆膜/自膨/肝素涂层 | 覆膜支架直径6mm, 支架长度7.5cm, 输送系统长度120cm ，带不透射线标记，最大可兼容0.018’’的导丝 | VBJR060702W | 00733132652112 | 国械注进20193131915 | 2e97d415-cfaa-11e9-953f-fa163e0a8baf | 药物涂层 覆膜 短支架 (长度≤100mm) | 股浅动脉、髂动脉 | 招标范围内未中选
外周血管支架类 | 下肢动脉支架 | 戈尔工业品贸易（上海）有限公司 | 戈尔及同仁有限公司 W.L. Gore & Associates, Inc. | 39a35684-c4bb-11e9-953f-fa163e0a8baf-1 | 肝素涂层血管内覆膜支架系统-1 | 国械注进20193131915 |  | 产品主要由两部分构成：血管内覆膜支架和输送系统。血管内覆膜支架由膨体聚四氟乙烯（ePTFE）内衬和沿其整个长度延伸的外部镍钛合金支架组成。血管内覆膜支架表面带有通过共价键结合的生物活性肝素。VBHR和VBJR系列的覆膜支架两端带不透射线标记。该覆膜支架经过压缩后连接于双腔输送导管上。VBJR系列的输送系统最大可兼容0.018”的导丝。产品经环氧乙烷灭菌，一次性使用。货架有效期三年。 | 肝素涂层血管内覆膜支架系统适用于症状性外周动脉疾病患者，以改善和恢复其相关血管血流，治疗血管直径范围为4.0-7.5mm、病灶部位最长270mm的股浅动脉病变。肝素涂层血管内覆膜支架系统适用于症状性外周动脉疾病患者，以改善和恢复其相关血管血流，治疗血管直径范围为4.0-12mm、病灶部位最长80mm的髂动脉病变。直径范围为 6.0-10.0mm 的产品适用于治疗人工血管动静脉（AV）通路的静脉吻合口狭窄。 | 2e97b97c-cfaa-11e9-953f-fa163e0a8baf | C02061300104003092020000039 | C02061300104003092020000039 | 血管介入治疗类材料 | 外周血管介入 | 外周血管支架 | 支架 | 合金 | 覆膜/自膨/肝素涂层 | 覆膜支架直径5mm,长度5cm,输送系统长度120cm | VBH050502W | 00733132624416 | 国械注进20193131915 | 2e97b97c-cfaa-11e9-953f-fa163e0a8baf | 药物涂层 覆膜 短支架 (长度≤100mm) | 股浅动脉、髂动脉 | 招标范围内未中选
外周血管支架类 | 下肢动脉支架 | 戈尔工业品贸易（上海）有限公司 | 戈尔及同仁有限公司 W.L. Gore & Associates, Inc. | 39a35684-c4bb-11e9-953f-fa163e0a8baf-1 | 肝素涂层血管内覆膜支架系统-1 | 国械注进20193131915 |  | 产品主要由两部分构成：血管内覆膜支架和输送系统。血管内覆膜支架由膨体聚四氟乙烯（ePTFE）内衬和沿其整个长度延伸的外部镍钛合金支架组成。血管内覆膜支架表面带有通过共价键结合的生物活性肝素。VBHR和VBJR系列的覆膜支架两端带不透射线标记。该覆膜支架经过压缩后连接于双腔输送导管上。VBJR系列的输送系统最大可兼容0.018”的导丝。产品经环氧乙烷灭菌，一次性使用。货架有效期三年。 | 肝素涂层血管内覆膜支架系统适用于症状性外周动脉疾病患者，以改善和恢复其相关血管血流，治疗血管直径范围为4.0-7.5mm、病灶部位最长270mm的股浅动脉病变。肝素涂层血管内覆膜支架系统适用于症状性外周动脉疾病患者，以改善和恢复其相关血管血流，治疗血管直径范围为4.0-12mm、病灶部位最长80mm的髂动脉病变。直径范围为 6.0-10.0mm 的产品适用于治疗人工血管动静脉（AV）通路的静脉吻合口狭窄。 | 2e97d2c8-cfaa-11e9-953f-fa163e0a8baf | C02061300104003092020000057 | C02061300104003092020000057 | 血管介入治疗类材料 | 外周血管介入 | 外周血管支架 | 支架 | 合金 | 覆膜/自膨/肝素涂层 | 覆膜支架直径6mm,长度5cm,输送系统长度120cm | VBH060502W | 00733132624492 | 国械注进20193131915 | 2e97d2c8-cfaa-11e9-953f-fa163e0a8baf | 药物涂层 覆膜 短支架 (长度≤100mm) | 股浅动脉、髂动脉 | 招标范围内未中选
外周血管支架类 | 下肢动脉支架 | 戈尔工业品贸易（上海）有限公司 | 戈尔及同仁有限公司 W.L. Gore & Associates, Inc. | 39a35684-c4bb-11e9-953f-fa163e0a8baf-1 | 肝素涂层血管内覆膜支架系统-1 | 国械注进20193131915 |  | 产品主要由两部分构成：血管内覆膜支架和输送系统。血管内覆膜支架由膨体聚四氟乙烯（ePTFE）内衬和沿其整个长度延伸的外部镍钛合金支架组成。血管内覆膜支架表面带有通过共价键结合的生物活性肝素。VBHR和VBJR系列的覆膜支架两端带不透射线标记。该覆膜支架经过压缩后连接于双腔输送导管上。VBJR系列的输送系统最大可兼容0.018”的导丝。产品经环氧乙烷灭菌，一次性使用。货架有效期三年。 | 肝素涂层血管内覆膜支架系统适用于症状性外周动脉疾病患者，以改善和恢复其相关血管血流，治疗血管直径范围为4.0-7.5mm、病灶部位最长270mm的股浅动脉病变。肝素涂层血管内覆膜支架系统适用于症状性外周动脉疾病患者，以改善和恢复其相关血管血流，治疗血管直径范围为4.0-12mm、病灶部位最长80mm的髂动脉病变。直径范围为 6.0-10.0mm 的产品适用于治疗人工血管动静脉（AV）通路的静脉吻合口狭窄。 | 2e97b837-cfaa-11e9-953f-fa163e0a8baf | C02061300104003092020000042 | C02061300104003092020000042 | 血管介入治疗类材料 | 外周血管介入 | 外周血管支架 | 支架 | 合金 | 覆膜/自膨/肝素涂层 | 覆膜支架直径6mm, 支架长度10cm, 输送系统长度75cm ，带不透射线标记 | VBHR061001W | 00733132647330 | 国械注进20193131915 | 2e97b837-cfaa-11e9-953f-fa163e0a8baf | 药物涂层 覆膜 短支架 (长度≤100mm) | 股浅动脉、髂动脉 | 招标范围内未中选
外周血管支架类 | 下肢动脉支架 | 戈尔工业品贸易（上海）有限公司 | 戈尔及同仁有限公司 W.L. Gore & Associates, Inc. | 39a35684-c4bb-11e9-953f-fa163e0a8baf-1 | 肝素涂层血管内覆膜支架系统-1 | 国械注进20193131915 |  | 产品主要由两部分构成：血管内覆膜支架和输送系统。血管内覆膜支架由膨体聚四氟乙烯（ePTFE）内衬和沿其整个长度延伸的外部镍钛合金支架组成。血管内覆膜支架表面带有通过共价键结合的生物活性肝素。VBHR和VBJR系列的覆膜支架两端带不透射线标记。该覆膜支架经过压缩后连接于双腔输送导管上。VBJR系列的输送系统最大可兼容0.018”的导丝。产品经环氧乙烷灭菌，一次性使用。货架有效期三年。 | 肝素涂层血管内覆膜支架系统适用于症状性外周动脉疾病患者，以改善和恢复其相关血管血流，治疗血管直径范围为4.0-7.5mm、病灶部位最长270mm的股浅动脉病变。肝素涂层血管内覆膜支架系统适用于症状性外周动脉疾病患者，以改善和恢复其相关血管血流，治疗血管直径范围为4.0-12mm、病灶部位最长80mm的髂动脉病变。直径范围为 6.0-10.0mm 的产品适用于治疗人工血管动静脉（AV）通路的静脉吻合口狭窄。 | 2e97d137-cfaa-11e9-953f-fa163e0a8baf | C02061300104003092020000051 | C02061300104003092020000051 | 血管介入治疗类材料 | 外周血管介入 | 外周血管支架 | 支架 | 合金 | 覆膜/自膨/肝素涂层 | 覆膜支架直径6mm, 支架长度5cm, 输送系统长度75cm ，带不透射线标记 | VBHR060501W | 00733132647309 | 国械注进20193131915 | 2e97d137-cfaa-11e9-953f-fa163e0a8baf | 药物涂层 覆膜 短支架 (长度≤100mm) | 股浅动脉、髂动脉 | 招标范围内未中选
外周血管支架类 | 下肢动脉支架 | 戈尔工业品贸易（上海）有限公司 | 戈尔及同仁有限公司 W.L. Gore & Associates, Inc. | 39a35684-c4bb-11e9-953f-fa163e0a8baf-1 | 肝素涂层血管内覆膜支架系统-1 | 国械注进20193131915 |  | 产品主要由两部分构成：血管内覆膜支架和输送系统。血管内覆膜支架由膨体聚四氟乙烯（ePTFE）内衬和沿其整个长度延伸的外部镍钛合金支架组成。血管内覆膜支架表面带有通过共价键结合的生物活性肝素。VBHR和VBJR系列的覆膜支架两端带不透射线标记。该覆膜支架经过压缩后连接于双腔输送导管上。VBJR系列的输送系统最大可兼容0.018”的导丝。产品经环氧乙烷灭菌，一次性使用。货架有效期三年。 | 肝素涂层血管内覆膜支架系统适用于症状性外周动脉疾病患者，以改善和恢复其相关血管血流，治疗血管直径范围为4.0-7.5mm、病灶部位最长270mm的股浅动脉病变。肝素涂层血管内覆膜支架系统适用于症状性外周动脉疾病患者，以改善和恢复其相关血管血流，治疗血管直径范围为4.0-12mm、病灶部位最长80mm的髂动脉病变。直径范围为 6.0-10.0mm 的产品适用于治疗人工血管动静脉（AV）通路的静脉吻合口狭窄。 | 2e97b6f0-cfaa-11e9-953f-fa163e0a8baf | C02061300104003092020000040 | C02061300104003092020000040 | 血管介入治疗类材料 | 外周血管介入 | 外周血管支架 | 支架 | 合金 | 覆膜/自膨/肝素涂层 | 覆膜支架直径6mm, 支架长度10cm, 输送系统长度120cm ，带不透射线标记 | VBHR061002W | 00733132647347 | 国械注进20193131915 | 2e97b6f0-cfaa-11e9-953f-fa163e0a8baf | 药物涂层 覆膜 短支架 (长度≤100mm) | 股浅动脉、髂动脉 | 招标范围内未中选
外周血管支架类 | 下肢动脉支架 | 戈尔工业品贸易（上海）有限公司 | 戈尔及同仁有限公司 W.L. Gore & Associates, Inc. | 39a35684-c4bb-11e9-953f-fa163e0a8baf-1 | 肝素涂层血管内覆膜支架系统-1 | 国械注进20193131915 |  | 产品主要由两部分构成：血管内覆膜支架和输送系统。血管内覆膜支架由膨体聚四氟乙烯（ePTFE）内衬和沿其整个长度延伸的外部镍钛合金支架组成。血管内覆膜支架表面带有通过共价键结合的生物活性肝素。VBHR和VBJR系列的覆膜支架两端带不透射线标记。该覆膜支架经过压缩后连接于双腔输送导管上。VBJR系列的输送系统最大可兼容0.018”的导丝。产品经环氧乙烷灭菌，一次性使用。货架有效期三年。 | 肝素涂层血管内覆膜支架系统适用于症状性外周动脉疾病患者，以改善和恢复其相关血管血流，治疗血管直径范围为4.0-7.5mm、病灶部位最长270mm的股浅动脉病变。肝素涂层血管内覆膜支架系统适用于症状性外周动脉疾病患者，以改善和恢复其相关血管血流，治疗血管直径范围为4.0-12mm、病灶部位最长80mm的髂动脉病变。直径范围为 6.0-10.0mm 的产品适用于治疗人工血管动静脉（AV）通路的静脉吻合口狭窄。 | 2e97cfda-cfaa-11e9-953f-fa163e0a8baf | C02061300104003092020000032 | C02061300104003092020000032 | 血管介入治疗类材料 | 外周血管介入 | 外周血管支架 | 支架 | 合金 | 覆膜/自膨/肝素涂层 | 覆膜支架直径5mm, 支架长度2.5cm, 输送系统长度120cm ，带不透射线标记，最大可兼容0.018’’的导丝 | VBJR050202W | 00733132644438 | 国械注进20193131915 | 2e97cfda-cfaa-11e9-953f-fa163e0a8baf | 药物涂层 覆膜 短支架 (长度≤100mm) | 股浅动脉、髂动脉 | 招标范围内未中选
外周血管支架类 | 下肢动脉支架 | 戈尔工业品贸易（上海）有限公司 | 戈尔及同仁有限公司 W.L. Gore & Associates, Inc. | 39a35684-c4bb-11e9-953f-fa163e0a8baf-1 | 肝素涂层血管内覆膜支架系统-1 | 国械注进20193131915 |  | 产品主要由两部分构成：血管内覆膜支架和输送系统。血管内覆膜支架由膨体聚四氟乙烯（ePTFE）内衬和沿其整个长度延伸的外部镍钛合金支架组成。血管内覆膜支架表面带有通过共价键结合的生物活性肝素。VBHR和VBJR系列的覆膜支架两端带不透射线标记。该覆膜支架经过压缩后连接于双腔输送导管上。VBJR系列的输送系统最大可兼容0.018”的导丝。产品经环氧乙烷灭菌，一次性使用。货架有效期三年。 | 肝素涂层血管内覆膜支架系统适用于症状性外周动脉疾病患者，以改善和恢复其相关血管血流，治疗血管直径范围为4.0-7.5mm、病灶部位最长270mm的股浅动脉病变。肝素涂层血管内覆膜支架系统适用于症状性外周动脉疾病患者，以改善和恢复其相关血管血流，治疗血管直径范围为4.0-12mm、病灶部位最长80mm的髂动脉病变。直径范围为 6.0-10.0mm 的产品适用于治疗人工血管动静脉（AV）通路的静脉吻合口狭窄。 | 2e97ce89-cfaa-11e9-953f-fa163e0a8baf | C02061300104003092020000014 | C02061300104003092020000014 | 血管介入治疗类材料 | 外周血管介入 | 外周血管支架 | 支架 | 合金 | 覆膜/自膨/肝素涂层 | 覆膜支架直径 7mm,长度:15cm,输送系统长度75cm | VBH071501W | 00733132624614 | 国械注进20193131915 | 2e97ce89-cfaa-11e9-953f-fa163e0a8baf | 药物涂层 覆膜 长支架(长度>100mm) | 股浅动脉、髂动脉 | 招标范围内未中选
外周血管支架类 | 下肢动脉支架 | 戈尔工业品贸易（上海）有限公司 | 戈尔及同仁有限公司 W.L. Gore & Associates, Inc. | 39a35684-c4bb-11e9-953f-fa163e0a8baf-1 | 肝素涂层血管内覆膜支架系统-1 | 国械注进20193131915 |  | 产品主要由两部分构成：血管内覆膜支架和输送系统。血管内覆膜支架由膨体聚四氟乙烯（ePTFE）内衬和沿其整个长度延伸的外部镍钛合金支架组成。血管内覆膜支架表面带有通过共价键结合的生物活性肝素。VBHR和VBJR系列的覆膜支架两端带不透射线标记。该覆膜支架经过压缩后连接于双腔输送导管上。VBJR系列的输送系统最大可兼容0.018”的导丝。产品经环氧乙烷灭菌，一次性使用。货架有效期三年。 | 肝素涂层血管内覆膜支架系统适用于症状性外周动脉疾病患者，以改善和恢复其相关血管血流，治疗血管直径范围为4.0-7.5mm、病灶部位最长270mm的股浅动脉病变。肝素涂层血管内覆膜支架系统适用于症状性外周动脉疾病患者，以改善和恢复其相关血管血流，治疗血管直径范围为4.0-12mm、病灶部位最长80mm的髂动脉病变。直径范围为 6.0-10.0mm 的产品适用于治疗人工血管动静脉（AV）通路的静脉吻合口狭窄。 | 2e97d701-cfaa-11e9-953f-fa163e0a8baf | C02061300104003092020000048 | C02061300104003092020000048 | 血管介入治疗类材料 | 外周血管介入 | 外周血管支架 | 支架 | 合金 | 覆膜/自膨/肝素涂层 | 覆膜支架直径6mm, 支架长度2.5cm, 输送系统长度75cm ，带不透射线标记 | VBHR060201W | 00733132647286 | 国械注进20193131915 | 2e97d701-cfaa-11e9-953f-fa163e0a8baf | 药物涂层 覆膜 短支架 (长度≤100mm) | 股浅动脉、髂动脉 | 招标范围内未中选
外周血管支架类 | 下肢动脉支架 | 戈尔工业品贸易（上海）有限公司 | 戈尔及同仁有限公司 W.L. Gore & Associates, Inc. | 39a35684-c4bb-11e9-953f-fa163e0a8baf-1 | 肝素涂层血管内覆膜支架系统-1 | 国械注进20193131915 |  | 产品主要由两部分构成：血管内覆膜支架和输送系统。血管内覆膜支架由膨体聚四氟乙烯（ePTFE）内衬和沿其整个长度延伸的外部镍钛合金支架组成。血管内覆膜支架表面带有通过共价键结合的生物活性肝素。VBHR和VBJR系列的覆膜支架两端带不透射线标记。该覆膜支架经过压缩后连接于双腔输送导管上。VBJR系列的输送系统最大可兼容0.018”的导丝。产品经环氧乙烷灭菌，一次性使用。货架有效期三年。 | 肝素涂层血管内覆膜支架系统适用于症状性外周动脉疾病患者，以改善和恢复其相关血管血流，治疗血管直径范围为4.0-7.5mm、病灶部位最长270mm的股浅动脉病变。肝素涂层血管内覆膜支架系统适用于症状性外周动脉疾病患者，以改善和恢复其相关血管血流，治疗血管直径范围为4.0-12mm、病灶部位最长80mm的髂动脉病变。直径范围为 6.0-10.0mm 的产品适用于治疗人工血管动静脉（AV）通路的静脉吻合口狭窄。 | 2e97b30a-cfaa-11e9-953f-fa163e0a8baf | C02061300104003092020000061 | C02061300104003092020000061 | 血管介入治疗类材料 | 外周血管介入 | 外周血管支架 | 支架 | 合金 | 覆膜/自膨/肝素涂层 | 覆膜支架直径7mm, 支架长度10cm, 输送系统长度75cm ，带不透射线标记 | VBHR071001W | 00733132647422 | 国械注进20193131915 | 2e97b30a-cfaa-11e9-953f-fa163e0a8baf | 药物涂层 覆膜 短支架 (长度≤100mm) | 股浅动脉、髂动脉 | 招标范围内未中选
外周血管支架类 | 下肢动脉支架 | 戈尔工业品贸易（上海）有限公司 | 戈尔及同仁有限公司 W.L. Gore & Associates, Inc. | 39a35684-c4bb-11e9-953f-fa163e0a8baf-1 | 肝素涂层血管内覆膜支架系统-1 | 国械注进20193131915 |  | 产品主要由两部分构成：血管内覆膜支架和输送系统。血管内覆膜支架由膨体聚四氟乙烯（ePTFE）内衬和沿其整个长度延伸的外部镍钛合金支架组成。血管内覆膜支架表面带有通过共价键结合的生物活性肝素。VBHR和VBJR系列的覆膜支架两端带不透射线标记。该覆膜支架经过压缩后连接于双腔输送导管上。VBJR系列的输送系统最大可兼容0.018”的导丝。产品经环氧乙烷灭菌，一次性使用。货架有效期三年。 | 肝素涂层血管内覆膜支架系统适用于症状性外周动脉疾病患者，以改善和恢复其相关血管血流，治疗血管直径范围为4.0-7.5mm、病灶部位最长270mm的股浅动脉病变。肝素涂层血管内覆膜支架系统适用于症状性外周动脉疾病患者，以改善和恢复其相关血管血流，治疗血管直径范围为4.0-12mm、病灶部位最长80mm的髂动脉病变。直径范围为 6.0-10.0mm 的产品适用于治疗人工血管动静脉（AV）通路的静脉吻合口狭窄。 | 2e97cbf0-cfaa-11e9-953f-fa163e0a8baf | C02061300104003092020000046 | C02061300104003092020000046 | 血管介入治疗类材料 | 外周血管介入 | 外周血管支架 | 支架 | 合金 | 覆膜/自膨/肝素涂层 | 覆膜支架直径6mm, 支架长度2.5cm, 输送系统长度120cm ，带不透射线标记 | VBHR060202W | 00733132647293 | 国械注进20193131915 | 2e97cbf0-cfaa-11e9-953f-fa163e0a8baf | 药物涂层 覆膜 短支架 (长度≤100mm) | 股浅动脉、髂动脉 | 招标范围内未中选
外周血管支架类 | 下肢动脉支架 | 戈尔工业品贸易（上海）有限公司 | 戈尔及同仁有限公司 W.L. Gore & Associates, Inc. | 39a35684-c4bb-11e9-953f-fa163e0a8baf-1 | 肝素涂层血管内覆膜支架系统-1 | 国械注进20193131915 |  | 产品主要由两部分构成：血管内覆膜支架和输送系统。血管内覆膜支架由膨体聚四氟乙烯（ePTFE）内衬和沿其整个长度延伸的外部镍钛合金支架组成。血管内覆膜支架表面带有通过共价键结合的生物活性肝素。VBHR和VBJR系列的覆膜支架两端带不透射线标记。该覆膜支架经过压缩后连接于双腔输送导管上。VBJR系列的输送系统最大可兼容0.018”的导丝。产品经环氧乙烷灭菌，一次性使用。货架有效期三年。 | 肝素涂层血管内覆膜支架系统适用于症状性外周动脉疾病患者，以改善和恢复其相关血管血流，治疗血管直径范围为4.0-7.5mm、病灶部位最长270mm的股浅动脉病变。肝素涂层血管内覆膜支架系统适用于症状性外周动脉疾病患者，以改善和恢复其相关血管血流，治疗血管直径范围为4.0-12mm、病灶部位最长80mm的髂动脉病变。直径范围为 6.0-10.0mm 的产品适用于治疗人工血管动静脉（AV）通路的静脉吻合口狭窄。 | 2e97b1b9-cfaa-11e9-953f-fa163e0a8baf | C02061300104003092020000091 | C02061300104003092020000091 | 血管介入治疗类材料 | 外周血管介入 | 外周血管支架 | 支架 | 合金 | 覆膜/自膨/肝素涂层 | 覆膜支架直径8mm, 支架长度7.5cm, 输送系统长度120cm ，带不透射线标记 | VBHR080702W | 00733132647507 | 国械注进20193131915 | 2e97b1b9-cfaa-11e9-953f-fa163e0a8baf | 药物涂层 覆膜 短支架 (长度≤100mm) | 股浅动脉、髂动脉 | 招标范围内未中选
外周血管支架类 | 下肢动脉支架 | 戈尔工业品贸易（上海）有限公司 | 戈尔及同仁有限公司 W.L. Gore & Associates, Inc. | 39a35684-c4bb-11e9-953f-fa163e0a8baf-1 | 肝素涂层血管内覆膜支架系统-1 | 国械注进20193131915 |  | 产品主要由两部分构成：血管内覆膜支架和输送系统。血管内覆膜支架由膨体聚四氟乙烯（ePTFE）内衬和沿其整个长度延伸的外部镍钛合金支架组成。血管内覆膜支架表面带有通过共价键结合的生物活性肝素。VBHR和VBJR系列的覆膜支架两端带不透射线标记。该覆膜支架经过压缩后连接于双腔输送导管上。VBJR系列的输送系统最大可兼容0.018”的导丝。产品经环氧乙烷灭菌，一次性使用。货架有效期三年。 | 肝素涂层血管内覆膜支架系统适用于症状性外周动脉疾病患者，以改善和恢复其相关血管血流，治疗血管直径范围为4.0-7.5mm、病灶部位最长270mm的股浅动脉病变。肝素涂层血管内覆膜支架系统适用于症状性外周动脉疾病患者，以改善和恢复其相关血管血流，治疗血管直径范围为4.0-12mm、病灶部位最长80mm的髂动脉病变。直径范围为 6.0-10.0mm 的产品适用于治疗人工血管动静脉（AV）通路的静脉吻合口狭窄。 | 2e97eef4-cfaa-11e9-953f-fa163e0a8baf | C02061300104003092020000027 | C02061300104003092020000027 | 血管介入治疗类材料 | 外周血管介入 | 外周血管支架 | 支架 | 合金 | 覆膜/自膨/肝素涂层 | 覆膜支架直径5mm, 支架长度10cm, 输送系统长度120cm ，带不透射线标记 | VBHR051002W | 00733132647262 | 国械注进20193131915 | 2e97eef4-cfaa-11e9-953f-fa163e0a8baf | 药物涂层 覆膜 短支架 (长度≤100mm) | 股浅动脉、髂动脉 | 招标范围内未中选
外周血管支架类 | 下肢动脉支架 | 戈尔工业品贸易（上海）有限公司 | 戈尔及同仁有限公司 W.L. Gore & Associates, Inc. | 39a35684-c4bb-11e9-953f-fa163e0a8baf-1 | 肝素涂层血管内覆膜支架系统-1 | 国械注进20193131915 |  | 产品主要由两部分构成：血管内覆膜支架和输送系统。血管内覆膜支架由膨体聚四氟乙烯（ePTFE）内衬和沿其整个长度延伸的外部镍钛合金支架组成。血管内覆膜支架表面带有通过共价键结合的生物活性肝素。VBHR和VBJR系列的覆膜支架两端带不透射线标记。该覆膜支架经过压缩后连接于双腔输送导管上。VBJR系列的输送系统最大可兼容0.018”的导丝。产品经环氧乙烷灭菌，一次性使用。货架有效期三年。 | 肝素涂层血管内覆膜支架系统适用于症状性外周动脉疾病患者，以改善和恢复其相关血管血流，治疗血管直径范围为4.0-7.5mm、病灶部位最长270mm的股浅动脉病变。肝素涂层血管内覆膜支架系统适用于症状性外周动脉疾病患者，以改善和恢复其相关血管血流，治疗血管直径范围为4.0-12mm、病灶部位最长80mm的髂动脉病变。直径范围为 6.0-10.0mm 的产品适用于治疗人工血管动静脉（AV）通路的静脉吻合口狭窄。 | 2e97af28-cfaa-11e9-953f-fa163e0a8baf | C02061300104003092020000049 | C02061300104003092020000049 | 血管介入治疗类材料 | 外周血管介入 | 外周血管支架 | 支架 | 合金 | 覆膜/自膨/肝素涂层 | 覆膜支架直径6mm, 支架长度5cm, 输送系统长度120cm ，带不透射线标记 | VBHR060502W | 00733132647316 | 国械注进20193131915 | 2e97af28-cfaa-11e9-953f-fa163e0a8baf | 药物涂层 覆膜 短支架 (长度≤100mm) | 股浅动脉、髂动脉 | 招标范围内未中选
外周血管支架类 | 下肢动脉支架 | 戈尔工业品贸易（上海）有限公司 | 戈尔及同仁有限公司 W.L. Gore & Associates, Inc. | 39a35684-c4bb-11e9-953f-fa163e0a8baf-1 | 肝素涂层血管内覆膜支架系统-1 | 国械注进20193131915 |  | 产品主要由两部分构成：血管内覆膜支架和输送系统。血管内覆膜支架由膨体聚四氟乙烯（ePTFE）内衬和沿其整个长度延伸的外部镍钛合金支架组成。血管内覆膜支架表面带有通过共价键结合的生物活性肝素。VBHR和VBJR系列的覆膜支架两端带不透射线标记。该覆膜支架经过压缩后连接于双腔输送导管上。VBJR系列的输送系统最大可兼容0.018”的导丝。产品经环氧乙烷灭菌，一次性使用。货架有效期三年。 | 肝素涂层血管内覆膜支架系统适用于症状性外周动脉疾病患者，以改善和恢复其相关血管血流，治疗血管直径范围为4.0-7.5mm、病灶部位最长270mm的股浅动脉病变。肝素涂层血管内覆膜支架系统适用于症状性外周动脉疾病患者，以改善和恢复其相关血管血流，治疗血管直径范围为4.0-12mm、病灶部位最长80mm的髂动脉病变。直径范围为 6.0-10.0mm 的产品适用于治疗人工血管动静脉（AV）通路的静脉吻合口狭窄。 | 2e97caa7-cfaa-11e9-953f-fa163e0a8baf | C02061300104003092020000010 | C02061300104003092020000010 | 血管介入治疗类材料 | 外周血管介入 | 外周血管支架 | 支架 | 合金 | 覆膜/自膨/肝素涂层 | 覆膜支架直径 6mm,长度:15cm,输送系统长度75cm | VBH061501W | 00733132624522 | 国械注进20193131915 | 2e97caa7-cfaa-11e9-953f-fa163e0a8baf | 药物涂层 覆膜 长支架(长度>100mm) | 股浅动脉、髂动脉 | 招标范围内未中选
外周血管支架类 | 下肢动脉支架 | 戈尔工业品贸易（上海）有限公司 | 戈尔及同仁有限公司 W.L. Gore & Associates, Inc. | 39a35684-c4bb-11e9-953f-fa163e0a8baf-1 | 肝素涂层血管内覆膜支架系统-1 | 国械注进20193131915 |  | 产品主要由两部分构成：血管内覆膜支架和输送系统。血管内覆膜支架由膨体聚四氟乙烯（ePTFE）内衬和沿其整个长度延伸的外部镍钛合金支架组成。血管内覆膜支架表面带有通过共价键结合的生物活性肝素。VBHR和VBJR系列的覆膜支架两端带不透射线标记。该覆膜支架经过压缩后连接于双腔输送导管上。VBJR系列的输送系统最大可兼容0.018”的导丝。产品经环氧乙烷灭菌，一次性使用。货架有效期三年。 | 肝素涂层血管内覆膜支架系统适用于症状性外周动脉疾病患者，以改善和恢复其相关血管血流，治疗血管直径范围为4.0-7.5mm、病灶部位最长270mm的股浅动脉病变。肝素涂层血管内覆膜支架系统适用于症状性外周动脉疾病患者，以改善和恢复其相关血管血流，治疗血管直径范围为4.0-12mm、病灶部位最长80mm的髂动脉病变。直径范围为 6.0-10.0mm 的产品适用于治疗人工血管动静脉（AV）通路的静脉吻合口狭窄。 | 2e97adda-cfaa-11e9-953f-fa163e0a8baf | C02061300104003092020000006 | C02061300104003092020000006 | 血管介入治疗类材料 | 外周血管介入 | 外周血管支架 | 支架 | 合金 | 覆膜/自膨/肝素涂层 | 覆膜支架直径 5mm,长度:15cm,输送系统长度120cm | VBH051502W | 00733132624447 | 国械注进20193131915 | 2e97adda-cfaa-11e9-953f-fa163e0a8baf | 药物涂层 覆膜 长支架(长度>100mm) | 股浅动脉、髂动脉 | 招标范围内未中选
外周血管支架类 | 下肢动脉支架 | 戈尔工业品贸易（上海）有限公司 | 戈尔及同仁有限公司 W.L. Gore & Associates, Inc. | 39a35684-c4bb-11e9-953f-fa163e0a8baf-1 | 肝素涂层血管内覆膜支架系统-1 | 国械注进20193131915 |  | 产品主要由两部分构成：血管内覆膜支架和输送系统。血管内覆膜支架由膨体聚四氟乙烯（ePTFE）内衬和沿其整个长度延伸的外部镍钛合金支架组成。血管内覆膜支架表面带有通过共价键结合的生物活性肝素。VBHR和VBJR系列的覆膜支架两端带不透射线标记。该覆膜支架经过压缩后连接于双腔输送导管上。VBJR系列的输送系统最大可兼容0.018”的导丝。产品经环氧乙烷灭菌，一次性使用。货架有效期三年。 | 肝素涂层血管内覆膜支架系统适用于症状性外周动脉疾病患者，以改善和恢复其相关血管血流，治疗血管直径范围为4.0-7.5mm、病灶部位最长270mm的股浅动脉病变。肝素涂层血管内覆膜支架系统适用于症状性外周动脉疾病患者，以改善和恢复其相关血管血流，治疗血管直径范围为4.0-12mm、病灶部位最长80mm的髂动脉病变。直径范围为 6.0-10.0mm 的产品适用于治疗人工血管动静脉（AV）通路的静脉吻合口狭窄。 | 2e97ecb8-cfaa-11e9-953f-fa163e0a8baf | C02061300104003092020000008 | C02061300104003092020000008 | 血管介入治疗类材料 | 外周血管介入 | 外周血管支架 | 支架 | 合金 | 覆膜/自膨/肝素涂层 | 覆膜支架直径 6mm,长度 10cm,输送系统长度75cm | VBH061001W | 00733132624508 | 国械注进20193131915 | 2e97ecb8-cfaa-11e9-953f-fa163e0a8baf | 药物涂层 覆膜 短支架 (长度≤100mm) | 股浅动脉、髂动脉 | 招标范围内未中选
外周血管支架类 | 下肢动脉支架 | 戈尔工业品贸易（上海）有限公司 | 戈尔及同仁有限公司 W.L. Gore & Associates, Inc. | 39a35684-c4bb-11e9-953f-fa163e0a8baf-1 | 肝素涂层血管内覆膜支架系统-1 | 国械注进20193131915 |  | 产品主要由两部分构成：血管内覆膜支架和输送系统。血管内覆膜支架由膨体聚四氟乙烯（ePTFE）内衬和沿其整个长度延伸的外部镍钛合金支架组成。血管内覆膜支架表面带有通过共价键结合的生物活性肝素。VBHR和VBJR系列的覆膜支架两端带不透射线标记。该覆膜支架经过压缩后连接于双腔输送导管上。VBJR系列的输送系统最大可兼容0.018”的导丝。产品经环氧乙烷灭菌，一次性使用。货架有效期三年。 | 肝素涂层血管内覆膜支架系统适用于症状性外周动脉疾病患者，以改善和恢复其相关血管血流，治疗血管直径范围为4.0-7.5mm、病灶部位最长270mm的股浅动脉病变。肝素涂层血管内覆膜支架系统适用于症状性外周动脉疾病患者，以改善和恢复其相关血管血流，治疗血管直径范围为4.0-12mm、病灶部位最长80mm的髂动脉病变。直径范围为 6.0-10.0mm 的产品适用于治疗人工血管动静脉（AV）通路的静脉吻合口狭窄。 | 2e97ac94-cfaa-11e9-953f-fa163e0a8baf | C02061300104003092020000071 | C02061300104003092020000071 | 血管介入治疗类材料 | 外周血管介入 | 外周血管支架 | 支架 | 合金 | 覆膜/自膨/肝素涂层 | 覆膜支架直径7mm, 支架长度7.5cm, 输送系统长度120cm | VBH070702W | 无 | 国械注进20193131915 | 2e97ac94-cfaa-11e9-953f-fa163e0a8baf | 药物涂层 覆膜 短支架 (长度≤100mm) | 股浅动脉、髂动脉 | 招标范围内未中选
外周血管支架类 | 下肢动脉支架 | 戈尔工业品贸易（上海）有限公司 | 戈尔及同仁有限公司 W.L. Gore & Associates, Inc. | 39a35684-c4bb-11e9-953f-fa163e0a8baf-1 | 肝素涂层血管内覆膜支架系统-1 | 国械注进20193131915 |  | 产品主要由两部分构成：血管内覆膜支架和输送系统。血管内覆膜支架由膨体聚四氟乙烯（ePTFE）内衬和沿其整个长度延伸的外部镍钛合金支架组成。血管内覆膜支架表面带有通过共价键结合的生物活性肝素。VBHR和VBJR系列的覆膜支架两端带不透射线标记。该覆膜支架经过压缩后连接于双腔输送导管上。VBJR系列的输送系统最大可兼容0.018”的导丝。产品经环氧乙烷灭菌，一次性使用。货架有效期三年。 | 肝素涂层血管内覆膜支架系统适用于症状性外周动脉疾病患者，以改善和恢复其相关血管血流，治疗血管直径范围为4.0-7.5mm、病灶部位最长270mm的股浅动脉病变。肝素涂层血管内覆膜支架系统适用于症状性外周动脉疾病患者，以改善和恢复其相关血管血流，治疗血管直径范围为4.0-12mm、病灶部位最长80mm的髂动脉病变。直径范围为 6.0-10.0mm 的产品适用于治疗人工血管动静脉（AV）通路的静脉吻合口狭窄。 | 2e97c951-cfaa-11e9-953f-fa163e0a8baf | C02061300104003092020000060 | C02061300104003092020000060 | 血管介入治疗类材料 | 外周血管介入 | 外周血管支架 | 支架 | 合金 | 覆膜/自膨/肝素涂层 | 覆膜支架直径7mm, 支架长度10cm, 输送系统长度120cm ，带不透射线标记，最大可兼容0.018’’的导丝 | VBJR071002W | 00733132644520 | 国械注进20193131915 | 2e97c951-cfaa-11e9-953f-fa163e0a8baf | 药物涂层 覆膜 短支架 (长度≤100mm) | 股浅动脉、髂动脉 | 招标范围内未中选
外周血管支架类 | 下肢动脉支架 | 戈尔工业品贸易（上海）有限公司 | 戈尔及同仁有限公司 W.L. Gore & Associates, Inc. | 39a35684-c4bb-11e9-953f-fa163e0a8baf-1 | 肝素涂层血管内覆膜支架系统-1 | 国械注进20193131915 |  | 产品主要由两部分构成：血管内覆膜支架和输送系统。血管内覆膜支架由膨体聚四氟乙烯（ePTFE）内衬和沿其整个长度延伸的外部镍钛合金支架组成。血管内覆膜支架表面带有通过共价键结合的生物活性肝素。VBHR和VBJR系列的覆膜支架两端带不透射线标记。该覆膜支架经过压缩后连接于双腔输送导管上。VBJR系列的输送系统最大可兼容0.018”的导丝。产品经环氧乙烷灭菌，一次性使用。货架有效期三年。 | 肝素涂层血管内覆膜支架系统适用于症状性外周动脉疾病患者，以改善和恢复其相关血管血流，治疗血管直径范围为4.0-7.5mm、病灶部位最长270mm的股浅动脉病变。肝素涂层血管内覆膜支架系统适用于症状性外周动脉疾病患者，以改善和恢复其相关血管血流，治疗血管直径范围为4.0-12mm、病灶部位最长80mm的髂动脉病变。直径范围为 6.0-10.0mm 的产品适用于治疗人工血管动静脉（AV）通路的静脉吻合口狭窄。 | 2e97ab3e-cfaa-11e9-953f-fa163e0a8baf | C02061300104003092020000096 | C02061300104003092020000096 | 血管介入治疗类材料 | 外周血管介入 | 外周血管支架 | 支架 | 合金 | 覆膜/自膨/肝素涂层 | 覆膜支架直径8mm,长度5cm,输送系统长度75cm | VBH080501W | 00733132624959 | 国械注进20193131915 | 2e97ab3e-cfaa-11e9-953f-fa163e0a8baf | 药物涂层 覆膜 短支架 (长度≤100mm) | 股浅动脉、髂动脉 | 招标范围内未中选
外周血管支架类 | 下肢动脉支架 | 戈尔工业品贸易（上海）有限公司 | 戈尔及同仁有限公司 W.L. Gore & Associates, Inc. | 39a35684-c4bb-11e9-953f-fa163e0a8baf-1 | 肝素涂层血管内覆膜支架系统-1 | 国械注进20193131915 |  | 产品主要由两部分构成：血管内覆膜支架和输送系统。血管内覆膜支架由膨体聚四氟乙烯（ePTFE）内衬和沿其整个长度延伸的外部镍钛合金支架组成。血管内覆膜支架表面带有通过共价键结合的生物活性肝素。VBHR和VBJR系列的覆膜支架两端带不透射线标记。该覆膜支架经过压缩后连接于双腔输送导管上。VBJR系列的输送系统最大可兼容0.018”的导丝。产品经环氧乙烷灭菌，一次性使用。货架有效期三年。 | 肝素涂层血管内覆膜支架系统适用于症状性外周动脉疾病患者，以改善和恢复其相关血管血流，治疗血管直径范围为4.0-7.5mm、病灶部位最长270mm的股浅动脉病变。肝素涂层血管内覆膜支架系统适用于症状性外周动脉疾病患者，以改善和恢复其相关血管血流，治疗血管直径范围为4.0-12mm、病灶部位最长80mm的髂动脉病变。直径范围为 6.0-10.0mm 的产品适用于治疗人工血管动静脉（AV）通路的静脉吻合口狭窄。 | 2e97b45a-cfaa-11e9-953f-fa163e0a8baf | C02061300104003092020000028 | C02061300104003092020000028 | 血管介入治疗类材料 | 外周血管介入 | 外周血管支架 | 支架 | 合金 | 覆膜/自膨/肝素涂层 | 覆膜支架直径5mm, 支架长度10cm, 输送系统长度120cm ，带不透射线标记，最大可兼容0.018’’的导丝 | VBJR051002W | 00733132644452 | 国械注进20193131915 | 2e97b45a-cfaa-11e9-953f-fa163e0a8baf | 药物涂层 覆膜 短支架 (长度≤100mm) | 股浅动脉、髂动脉 | 招标范围内未中选
外周血管支架类 | 下肢动脉支架 | 戈尔工业品贸易（上海）有限公司 | 戈尔及同仁有限公司 W.L. Gore & Associates, Inc. | 39a35684-c4bb-11e9-953f-fa163e0a8baf-1 | 肝素涂层血管内覆膜支架系统-1 | 国械注进20193131915 |  | 产品主要由两部分构成：血管内覆膜支架和输送系统。血管内覆膜支架由膨体聚四氟乙烯（ePTFE）内衬和沿其整个长度延伸的外部镍钛合金支架组成。血管内覆膜支架表面带有通过共价键结合的生物活性肝素。VBHR和VBJR系列的覆膜支架两端带不透射线标记。该覆膜支架经过压缩后连接于双腔输送导管上。VBJR系列的输送系统最大可兼容0.018”的导丝。产品经环氧乙烷灭菌，一次性使用。货架有效期三年。 | 肝素涂层血管内覆膜支架系统适用于症状性外周动脉疾病患者，以改善和恢复其相关血管血流，治疗血管直径范围为4.0-7.5mm、病灶部位最长270mm的股浅动脉病变。肝素涂层血管内覆膜支架系统适用于症状性外周动脉疾病患者，以改善和恢复其相关血管血流，治疗血管直径范围为4.0-12mm、病灶部位最长80mm的髂动脉病变。直径范围为 6.0-10.0mm 的产品适用于治疗人工血管动静脉（AV）通路的静脉吻合口狭窄。 | 2e97a9ae-cfaa-11e9-953f-fa163e0a8baf | C02061300104003092020000007 | C02061300104003092020000007 | 血管介入治疗类材料 | 外周血管介入 | 外周血管支架 | 支架 | 合金 | 覆膜/自膨/肝素涂层 | 覆膜支架直径 6mm,长度 10cm,输送系统长度120cm | VBH061002W | 00733132624515 | 国械注进20193131915 | 2e97a9ae-cfaa-11e9-953f-fa163e0a8baf | 药物涂层 覆膜 短支架 (长度≤100mm) | 股浅动脉、髂动脉 | 招标范围内未中选
外周血管支架类 | 下肢动脉支架 | 戈尔工业品贸易（上海）有限公司 | 戈尔及同仁有限公司 W.L. Gore & Associates, Inc. | 39a35684-c4bb-11e9-953f-fa163e0a8baf-1 | 肝素涂层血管内覆膜支架系统-1 | 国械注进20193131915 |  | 产品主要由两部分构成：血管内覆膜支架和输送系统。血管内覆膜支架由膨体聚四氟乙烯（ePTFE）内衬和沿其整个长度延伸的外部镍钛合金支架组成。血管内覆膜支架表面带有通过共价键结合的生物活性肝素。VBHR和VBJR系列的覆膜支架两端带不透射线标记。该覆膜支架经过压缩后连接于双腔输送导管上。VBJR系列的输送系统最大可兼容0.018”的导丝。产品经环氧乙烷灭菌，一次性使用。货架有效期三年。 | 肝素涂层血管内覆膜支架系统适用于症状性外周动脉疾病患者，以改善和恢复其相关血管血流，治疗血管直径范围为4.0-7.5mm、病灶部位最长270mm的股浅动脉病变。肝素涂层血管内覆膜支架系统适用于症状性外周动脉疾病患者，以改善和恢复其相关血管血流，治疗血管直径范围为4.0-12mm、病灶部位最长80mm的髂动脉病变。直径范围为 6.0-10.0mm 的产品适用于治疗人工血管动静脉（AV）通路的静脉吻合口狭窄。 | 2e97ea4b-cfaa-11e9-953f-fa163e0a8baf | C02061300104003092020000012 | C02061300104003092020000012 | 血管介入治疗类材料 | 外周血管介入 | 外周血管支架 | 支架 | 合金 | 覆膜/自膨/肝素涂层 | 覆膜支架直径 7mm,长度 10cm,输送系统长度75cm | VBH071001W | 00733132624591 | 国械注进20193131915 | 2e97ea4b-cfaa-11e9-953f-fa163e0a8baf | 药物涂层 覆膜 短支架 (长度≤100mm) | 股浅动脉、髂动脉 | 招标范围内未中选
外周血管支架类 | 下肢动脉支架 | 戈尔工业品贸易（上海）有限公司 | 戈尔及同仁有限公司 W.L. Gore & Associates, Inc. | 39a35684-c4bb-11e9-953f-fa163e0a8baf-1 | 肝素涂层血管内覆膜支架系统-1 | 国械注进20193131915 |  | 产品主要由两部分构成：血管内覆膜支架和输送系统。血管内覆膜支架由膨体聚四氟乙烯（ePTFE）内衬和沿其整个长度延伸的外部镍钛合金支架组成。血管内覆膜支架表面带有通过共价键结合的生物活性肝素。VBHR和VBJR系列的覆膜支架两端带不透射线标记。该覆膜支架经过压缩后连接于双腔输送导管上。VBJR系列的输送系统最大可兼容0.018”的导丝。产品经环氧乙烷灭菌，一次性使用。货架有效期三年。 | 肝素涂层血管内覆膜支架系统适用于症状性外周动脉疾病患者，以改善和恢复其相关血管血流，治疗血管直径范围为4.0-7.5mm、病灶部位最长270mm的股浅动脉病变。肝素涂层血管内覆膜支架系统适用于症状性外周动脉疾病患者，以改善和恢复其相关血管血流，治疗血管直径范围为4.0-12mm、病灶部位最长80mm的髂动脉病变。直径范围为 6.0-10.0mm 的产品适用于治疗人工血管动静脉（AV）通路的静脉吻合口狭窄。 | 2e97a85a-cfaa-11e9-953f-fa163e0a8baf | C02061300104003092020000013 | C02061300104003092020000013 | 血管介入治疗类材料 | 外周血管介入 | 外周血管支架 | 支架 | 合金 | 覆膜/自膨/肝素涂层 | 覆膜支架直径 7mm,长度:15cm,输送系统长度120cm | VBH071502W | 00733132624621 | 国械注进20193131915 | 2e97a85a-cfaa-11e9-953f-fa163e0a8baf | 药物涂层 覆膜 长支架(长度>100mm) | 股浅动脉、髂动脉 | 招标范围内未中选
外周血管支架类 | 下肢动脉支架 | 戈尔工业品贸易（上海）有限公司 | 戈尔及同仁有限公司 W.L. Gore & Associates, Inc. | 39a35684-c4bb-11e9-953f-fa163e0a8baf-1 | 肝素涂层血管内覆膜支架系统-1 | 国械注进20193131915 |  | 产品主要由两部分构成：血管内覆膜支架和输送系统。血管内覆膜支架由膨体聚四氟乙烯（ePTFE）内衬和沿其整个长度延伸的外部镍钛合金支架组成。血管内覆膜支架表面带有通过共价键结合的生物活性肝素。VBHR和VBJR系列的覆膜支架两端带不透射线标记。该覆膜支架经过压缩后连接于双腔输送导管上。VBJR系列的输送系统最大可兼容0.018”的导丝。产品经环氧乙烷灭菌，一次性使用。货架有效期三年。 | 肝素涂层血管内覆膜支架系统适用于症状性外周动脉疾病患者，以改善和恢复其相关血管血流，治疗血管直径范围为4.0-7.5mm、病灶部位最长270mm的股浅动脉病变。肝素涂层血管内覆膜支架系统适用于症状性外周动脉疾病患者，以改善和恢复其相关血管血流，治疗血管直径范围为4.0-12mm、病灶部位最长80mm的髂动脉病变。直径范围为 6.0-10.0mm 的产品适用于治疗人工血管动静脉（AV）通路的静脉吻合口狭窄。 | 2e97c7ef-cfaa-11e9-953f-fa163e0a8baf | C02061300104003092020000085 | C02061300104003092020000085 | 血管介入治疗类材料 | 外周血管介入 | 外周血管支架 | 支架 | 合金 | 覆膜/自膨/肝素涂层 | 覆膜支架直径8mm, 支架长度2.5cm, 输送系统长度120cm ，带不透射线标记，最大可兼容0.018’’的导丝 | VBJR080202W | 00733132644544 | 国械注进20193131915 | 2e97c7ef-cfaa-11e9-953f-fa163e0a8baf | 药物涂层 覆膜 短支架 (长度≤100mm) | 股浅动脉、髂动脉 | 招标范围内未中选
外周血管支架类 | 下肢动脉支架 | 戈尔工业品贸易（上海）有限公司 | 戈尔及同仁有限公司 W.L. Gore & Associates, Inc. | 39a35684-c4bb-11e9-953f-fa163e0a8baf-1 | 肝素涂层血管内覆膜支架系统-1 | 国械注进20193131915 |  | 产品主要由两部分构成：血管内覆膜支架和输送系统。血管内覆膜支架由膨体聚四氟乙烯（ePTFE）内衬和沿其整个长度延伸的外部镍钛合金支架组成。血管内覆膜支架表面带有通过共价键结合的生物活性肝素。VBHR和VBJR系列的覆膜支架两端带不透射线标记。该覆膜支架经过压缩后连接于双腔输送导管上。VBJR系列的输送系统最大可兼容0.018”的导丝。产品经环氧乙烷灭菌，一次性使用。货架有效期三年。 | 肝素涂层血管内覆膜支架系统适用于症状性外周动脉疾病患者，以改善和恢复其相关血管血流，治疗血管直径范围为4.0-7.5mm、病灶部位最长270mm的股浅动脉病变。肝素涂层血管内覆膜支架系统适用于症状性外周动脉疾病患者，以改善和恢复其相关血管血流，治疗血管直径范围为4.0-12mm、病灶部位最长80mm的髂动脉病变。直径范围为 6.0-10.0mm 的产品适用于治疗人工血管动静脉（AV）通路的静脉吻合口狭窄。 | 2e97a6f8-cfaa-11e9-953f-fa163e0a8baf | C02061300104003092020000031 | C02061300104003092020000031 | 血管介入治疗类材料 | 外周血管介入 | 外周血管支架 | 支架 | 合金 | 覆膜/自膨/肝素涂层 | 覆膜支架直径5mm, 支架长度2.5cm, 输送系统长度120cm ，带不透射线标记 | VBHR050202W | 00733132647231 | 国械注进20193131915 | 2e97a6f8-cfaa-11e9-953f-fa163e0a8baf | 药物涂层 覆膜 短支架 (长度≤100mm) | 股浅动脉、髂动脉 | 招标范围内未中选
外周血管支架类 | 下肢动脉支架 | 戈尔工业品贸易（上海）有限公司 | 戈尔及同仁有限公司 W.L. Gore & Associates, Inc. | 39a35684-c4bb-11e9-953f-fa163e0a8baf-1 | 肝素涂层血管内覆膜支架系统-1 | 国械注进20193131915 |  | 产品主要由两部分构成：血管内覆膜支架和输送系统。血管内覆膜支架由膨体聚四氟乙烯（ePTFE）内衬和沿其整个长度延伸的外部镍钛合金支架组成。血管内覆膜支架表面带有通过共价键结合的生物活性肝素。VBHR和VBJR系列的覆膜支架两端带不透射线标记。该覆膜支架经过压缩后连接于双腔输送导管上。VBJR系列的输送系统最大可兼容0.018”的导丝。产品经环氧乙烷灭菌，一次性使用。货架有效期三年。 | 肝素涂层血管内覆膜支架系统适用于症状性外周动脉疾病患者，以改善和恢复其相关血管血流，治疗血管直径范围为4.0-7.5mm、病灶部位最长270mm的股浅动脉病变。肝素涂层血管内覆膜支架系统适用于症状性外周动脉疾病患者，以改善和恢复其相关血管血流，治疗血管直径范围为4.0-12mm、病灶部位最长80mm的髂动脉病变。直径范围为 6.0-10.0mm 的产品适用于治疗人工血管动静脉（AV）通路的静脉吻合口狭窄。 | 2e97e5c3-cfaa-11e9-953f-fa163e0a8baf | C02061300104003092020000058 | C02061300104003092020000058 | 血管介入治疗类材料 | 外周血管介入 | 外周血管支架 | 支架 | 合金 | 覆膜/自膨/肝素涂层 | 覆膜支架直径6mm,长度5cm,输送系统长度75cm | VBH060501W | 00733132624485 | 国械注进20193131915 | 2e97e5c3-cfaa-11e9-953f-fa163e0a8baf | 药物涂层 覆膜 短支架 (长度≤100mm) | 股浅动脉、髂动脉 | 招标范围内未中选
外周血管支架类 | 下肢动脉支架 | 戈尔工业品贸易（上海）有限公司 | 戈尔及同仁有限公司 W.L. Gore & Associates, Inc. | 39a35684-c4bb-11e9-953f-fa163e0a8baf-1 | 肝素涂层血管内覆膜支架系统-1 | 国械注进20193131915 |  | 产品主要由两部分构成：血管内覆膜支架和输送系统。血管内覆膜支架由膨体聚四氟乙烯（ePTFE）内衬和沿其整个长度延伸的外部镍钛合金支架组成。血管内覆膜支架表面带有通过共价键结合的生物活性肝素。VBHR和VBJR系列的覆膜支架两端带不透射线标记。该覆膜支架经过压缩后连接于双腔输送导管上。VBJR系列的输送系统最大可兼容0.018”的导丝。产品经环氧乙烷灭菌，一次性使用。货架有效期三年。 | 肝素涂层血管内覆膜支架系统适用于症状性外周动脉疾病患者，以改善和恢复其相关血管血流，治疗血管直径范围为4.0-7.5mm、病灶部位最长270mm的股浅动脉病变。肝素涂层血管内覆膜支架系统适用于症状性外周动脉疾病患者，以改善和恢复其相关血管血流，治疗血管直径范围为4.0-12mm、病灶部位最长80mm的髂动脉病变。直径范围为 6.0-10.0mm 的产品适用于治疗人工血管动静脉（AV）通路的静脉吻合口狭窄。 | 2e97a44b-cfaa-11e9-953f-fa163e0a8baf | C02061300104003092020000069 | C02061300104003092020000069 | 血管介入治疗类材料 | 外周血管介入 | 外周血管支架 | 支架 | 合金 | 覆膜/自膨/肝素涂层 | 覆膜支架直径7mm, 支架长度5cm, 输送系统长度120cm ，带不透射线标记，最大可兼容0.018’’的导丝 | VBJR070502W | 00733132638420 | 国械注进20193131915 | 2e97a44b-cfaa-11e9-953f-fa163e0a8baf | 药物涂层 覆膜 短支架 (长度≤100mm) | 股浅动脉、髂动脉 | 招标范围内未中选
外周血管支架类 | 下肢动脉支架 | 戈尔工业品贸易（上海）有限公司 | 戈尔及同仁有限公司 W.L. Gore & Associates, Inc. | 39a35684-c4bb-11e9-953f-fa163e0a8baf-1 | 肝素涂层血管内覆膜支架系统-1 | 国械注进20193131915 |  | 产品主要由两部分构成：血管内覆膜支架和输送系统。血管内覆膜支架由膨体聚四氟乙烯（ePTFE）内衬和沿其整个长度延伸的外部镍钛合金支架组成。血管内覆膜支架表面带有通过共价键结合的生物活性肝素。VBHR和VBJR系列的覆膜支架两端带不透射线标记。该覆膜支架经过压缩后连接于双腔输送导管上。VBJR系列的输送系统最大可兼容0.018”的导丝。产品经环氧乙烷灭菌，一次性使用。货架有效期三年。 | 肝素涂层血管内覆膜支架系统适用于症状性外周动脉疾病患者，以改善和恢复其相关血管血流，治疗血管直径范围为4.0-7.5mm、病灶部位最长270mm的股浅动脉病变。肝素涂层血管内覆膜支架系统适用于症状性外周动脉疾病患者，以改善和恢复其相关血管血流，治疗血管直径范围为4.0-12mm、病灶部位最长80mm的髂动脉病变。直径范围为 6.0-10.0mm 的产品适用于治疗人工血管动静脉（AV）通路的静脉吻合口狭窄。 | 2e97c563-cfaa-11e9-953f-fa163e0a8baf | C02061300104003092020000041 | C02061300104003092020000041 | 血管介入治疗类材料 | 外周血管介入 | 外周血管支架 | 支架 | 合金 | 覆膜/自膨/肝素涂层 | 覆膜支架直径6mm, 支架长度10cm, 输送系统长度120cm ，带不透射线标记，最大可兼容0.018’’的导丝 | VBJR061002W | 00733132644490 | 国械注进20193131915 | 2e97c563-cfaa-11e9-953f-fa163e0a8baf | 药物涂层 覆膜 短支架 (长度≤100mm) | 股浅动脉、髂动脉 | 招标范围内未中选
外周血管支架类 | 下肢动脉支架 | 戈尔工业品贸易（上海）有限公司 | 戈尔及同仁有限公司 W.L. Gore & Associates, Inc. | 39a35684-c4bb-11e9-953f-fa163e0a8baf-1 | 肝素涂层血管内覆膜支架系统-1 | 国械注进20193131915 |  | 产品主要由两部分构成：血管内覆膜支架和输送系统。血管内覆膜支架由膨体聚四氟乙烯（ePTFE）内衬和沿其整个长度延伸的外部镍钛合金支架组成。血管内覆膜支架表面带有通过共价键结合的生物活性肝素。VBHR和VBJR系列的覆膜支架两端带不透射线标记。该覆膜支架经过压缩后连接于双腔输送导管上。VBJR系列的输送系统最大可兼容0.018”的导丝。产品经环氧乙烷灭菌，一次性使用。货架有效期三年。 | 肝素涂层血管内覆膜支架系统适用于症状性外周动脉疾病患者，以改善和恢复其相关血管血流，治疗血管直径范围为4.0-7.5mm、病灶部位最长270mm的股浅动脉病变。肝素涂层血管内覆膜支架系统适用于症状性外周动脉疾病患者，以改善和恢复其相关血管血流，治疗血管直径范围为4.0-12mm、病灶部位最长80mm的髂动脉病变。直径范围为 6.0-10.0mm 的产品适用于治疗人工血管动静脉（AV）通路的静脉吻合口狭窄。 | 2e97a1ae-cfaa-11e9-953f-fa163e0a8baf | C02061300104003092020000075 | C02061300104003092020000075 | 血管介入治疗类材料 | 外周血管介入 | 外周血管支架 | 支架 | 合金 | 覆膜/自膨/肝素涂层 | 覆膜支架直径7mm,长度2.5cm,输送系统长度75cm | VBH070201W | 00733132624553 | 国械注进20193131915 | 2e97a1ae-cfaa-11e9-953f-fa163e0a8baf | 药物涂层 覆膜 短支架 (长度≤100mm) | 股浅动脉、髂动脉 | 招标范围内未中选
外周血管支架类 | 下肢动脉支架 | 戈尔工业品贸易（上海）有限公司 | 戈尔及同仁有限公司 W.L. Gore & Associates, Inc. | 39a35684-c4bb-11e9-953f-fa163e0a8baf-1 | 肝素涂层血管内覆膜支架系统-1 | 国械注进20193131915 |  | 产品主要由两部分构成：血管内覆膜支架和输送系统。血管内覆膜支架由膨体聚四氟乙烯（ePTFE）内衬和沿其整个长度延伸的外部镍钛合金支架组成。血管内覆膜支架表面带有通过共价键结合的生物活性肝素。VBHR和VBJR系列的覆膜支架两端带不透射线标记。该覆膜支架经过压缩后连接于双腔输送导管上。VBJR系列的输送系统最大可兼容0.018”的导丝。产品经环氧乙烷灭菌，一次性使用。货架有效期三年。 | 肝素涂层血管内覆膜支架系统适用于症状性外周动脉疾病患者，以改善和恢复其相关血管血流，治疗血管直径范围为4.0-7.5mm、病灶部位最长270mm的股浅动脉病变。肝素涂层血管内覆膜支架系统适用于症状性外周动脉疾病患者，以改善和恢复其相关血管血流，治疗血管直径范围为4.0-12mm、病灶部位最长80mm的髂动脉病变。直径范围为 6.0-10.0mm 的产品适用于治疗人工血管动静脉（AV）通路的静脉吻合口狭窄。 | 2e97e3aa-cfaa-11e9-953f-fa163e0a8baf | C02061300104003092020000067 | C02061300104003092020000067 | 血管介入治疗类材料 | 外周血管介入 | 外周血管支架 | 支架 | 合金 | 覆膜/自膨/肝素涂层 | 覆膜支架直径7mm, 支架长度2.5cm, 输送系统长度75cm ，带不透射线标记 | VBHR070201W | 00733132647378 | 国械注进20193131915 | 2e97e3aa-cfaa-11e9-953f-fa163e0a8baf | 药物涂层 覆膜 短支架 (长度≤100mm) | 股浅动脉、髂动脉 | 招标范围内未中选
外周血管支架类 | 下肢动脉支架 | 戈尔工业品贸易（上海）有限公司 | 戈尔及同仁有限公司 W.L. Gore & Associates, Inc. | 39a35684-c4bb-11e9-953f-fa163e0a8baf-1 | 肝素涂层血管内覆膜支架系统-1 | 国械注进20193131915 |  | 产品主要由两部分构成：血管内覆膜支架和输送系统。血管内覆膜支架由膨体聚四氟乙烯（ePTFE）内衬和沿其整个长度延伸的外部镍钛合金支架组成。血管内覆膜支架表面带有通过共价键结合的生物活性肝素。VBHR和VBJR系列的覆膜支架两端带不透射线标记。该覆膜支架经过压缩后连接于双腔输送导管上。VBJR系列的输送系统最大可兼容0.018”的导丝。产品经环氧乙烷灭菌，一次性使用。货架有效期三年。 | 肝素涂层血管内覆膜支架系统适用于症状性外周动脉疾病患者，以改善和恢复其相关血管血流，治疗血管直径范围为4.0-7.5mm、病灶部位最长270mm的股浅动脉病变。肝素涂层血管内覆膜支架系统适用于症状性外周动脉疾病患者，以改善和恢复其相关血管血流，治疗血管直径范围为4.0-12mm、病灶部位最长80mm的髂动脉病变。直径范围为 6.0-10.0mm 的产品适用于治疗人工血管动静脉（AV）通路的静脉吻合口狭窄。 | 2e97a033-cfaa-11e9-953f-fa163e0a8baf | C02061300104003092020000083 | C02061300104003092020000083 | 血管介入治疗类材料 | 外周血管介入 | 外周血管支架 | 支架 | 合金 | 覆膜/自膨/肝素涂层 | 覆膜支架直径8mm, 支架长度15cm, 输送系统长度75cm ，带不透射线标记 | VBHR081501W | 00733132647538 | 国械注进20193131915 | 2e97a033-cfaa-11e9-953f-fa163e0a8baf | 药物涂层 覆膜 长支架(长度>100mm) | 股浅动脉、髂动脉 | 招标范围内未中选
外周血管支架类 | 下肢动脉支架 | 戈尔工业品贸易（上海）有限公司 | 戈尔及同仁有限公司 W.L. Gore & Associates, Inc. | 39a35684-c4bb-11e9-953f-fa163e0a8baf-1 | 肝素涂层血管内覆膜支架系统-1 | 国械注进20193131915 |  | 产品主要由两部分构成：血管内覆膜支架和输送系统。血管内覆膜支架由膨体聚四氟乙烯（ePTFE）内衬和沿其整个长度延伸的外部镍钛合金支架组成。血管内覆膜支架表面带有通过共价键结合的生物活性肝素。VBHR和VBJR系列的覆膜支架两端带不透射线标记。该覆膜支架经过压缩后连接于双腔输送导管上。VBJR系列的输送系统最大可兼容0.018”的导丝。产品经环氧乙烷灭菌，一次性使用。货架有效期三年。 | 肝素涂层血管内覆膜支架系统适用于症状性外周动脉疾病患者，以改善和恢复其相关血管血流，治疗血管直径范围为4.0-7.5mm、病灶部位最长270mm的股浅动脉病变。肝素涂层血管内覆膜支架系统适用于症状性外周动脉疾病患者，以改善和恢复其相关血管血流，治疗血管直径范围为4.0-12mm、病灶部位最长80mm的髂动脉病变。直径范围为 6.0-10.0mm 的产品适用于治疗人工血管动静脉（AV）通路的静脉吻合口狭窄。 | 2e97c18a-cfaa-11e9-953f-fa163e0a8baf | C02061300104003092020000064 | C02061300104003092020000064 | 血管介入治疗类材料 | 外周血管介入 | 外周血管支架 | 支架 | 合金 | 覆膜/自膨/肝素涂层 | 覆膜支架直径7mm, 支架长度15cm, 输送系统长度75cm ，带不透射线标记 | VBHR071501W | 00733132647446 | 国械注进20193131915 | 2e97c18a-cfaa-11e9-953f-fa163e0a8baf | 药物涂层 覆膜 长支架(长度>100mm) | 股浅动脉、髂动脉 | 招标范围内未中选
外周血管支架类 | 下肢动脉支架 | 戈尔工业品贸易（上海）有限公司 | 戈尔及同仁有限公司 W.L. Gore & Associates, Inc. | 39a35684-c4bb-11e9-953f-fa163e0a8baf-1 | 肝素涂层血管内覆膜支架系统-1 | 国械注进20193131915 |  | 产品主要由两部分构成：血管内覆膜支架和输送系统。血管内覆膜支架由膨体聚四氟乙烯（ePTFE）内衬和沿其整个长度延伸的外部镍钛合金支架组成。血管内覆膜支架表面带有通过共价键结合的生物活性肝素。VBHR和VBJR系列的覆膜支架两端带不透射线标记。该覆膜支架经过压缩后连接于双腔输送导管上。VBJR系列的输送系统最大可兼容0.018”的导丝。产品经环氧乙烷灭菌，一次性使用。货架有效期三年。 | 肝素涂层血管内覆膜支架系统适用于症状性外周动脉疾病患者，以改善和恢复其相关血管血流，治疗血管直径范围为4.0-7.5mm、病灶部位最长270mm的股浅动脉病变。肝素涂层血管内覆膜支架系统适用于症状性外周动脉疾病患者，以改善和恢复其相关血管血流，治疗血管直径范围为4.0-12mm、病灶部位最长80mm的髂动脉病变。直径范围为 6.0-10.0mm 的产品适用于治疗人工血管动静脉（AV）通路的静脉吻合口狭窄。 | 2e979ebb-cfaa-11e9-953f-fa163e0a8baf | C02061300104003092020000045 | C02061300104003092020000045 | 血管介入治疗类材料 | 外周血管介入 | 外周血管支架 | 支架 | 合金 | 覆膜/自膨/肝素涂层 | 覆膜支架直径6mm, 支架长度15cm, 输送系统长度75cm ，带不透射线标记 | VBHR061501W | 00733132647354 | 国械注进20193131915 | 2e979ebb-cfaa-11e9-953f-fa163e0a8baf | 药物涂层 覆膜 长支架(长度>100mm) | 股浅动脉、髂动脉 | 招标范围内未中选
外周血管支架类 | 下肢动脉支架 | 戈尔工业品贸易（上海）有限公司 | 戈尔及同仁有限公司 W.L. Gore & Associates, Inc. | dc9718c0-c578-11e9-953f-fa163e0a8baf-2 | 血管内覆膜支架系统-支架-2 | 国械注进20163132718 | 国械注进20163462718 | 产品主要由两部分构成： 血管内覆膜支架和基于导管的输送系统。血管内覆膜支架由自膨胀的镍钛合金支架结合膨体聚四氟乙烯（ePTFE）内腔覆膜构成。 覆膜支架被径向固定至 双腔输送导管上。 输送导管用于将覆膜支架送入所选外周动脉的预定目标部位。 支架材料为符合ASTM F2063要求的镍钛合金，由碾压带（ePTFE和FEP材料制成）固定在内腔覆膜上。环氧乙烷灭菌，产品一次性使用。货架寿命3年。 | 该产品适用于症状性外周动脉疾病患者，以改善和恢复其相关血管血流。主要治疗血管直径范围为4.0-7.5 mm的股浅动脉病变，和血管直径范围为4.0-12 mm的髂动脉病变。 | 92b357b1-cfa9-11e9-953f-fa163e0a8baf | C02061300104004092020000044 | C02061300104004092020000044 | 血管介入治疗类材料 | 外周血管介入 | 外周血管支架 | 支架 | 合金 | 覆膜/自膨/其他涂层 | 覆膜支架直径7mm，覆膜支架长度5cm，输送系统长度75cm | VBC070501 | 00733132614509 | 国械注进20163132718 | 92b357b1-cfa9-11e9-953f-fa163e0a8baf | 非药物涂层 覆膜 短支架 (长度≤100mm) | 股动脉、股浅动脉、腘动脉、近膝关节动脉、髂内动脉、髂外动脉、髂总动脉、髂股动脉 | 招标范围内未中选
外周血管支架类 | 下肢动脉支架 | 戈尔工业品贸易（上海）有限公司 | 戈尔及同仁有限公司 W.L. Gore & Associates, Inc. | dc9718c0-c578-11e9-953f-fa163e0a8baf-2 | 血管内覆膜支架系统-支架-2 | 国械注进20163132718 | 国械注进20163462718 | 产品主要由两部分构成： 血管内覆膜支架和基于导管的输送系统。血管内覆膜支架由自膨胀的镍钛合金支架结合膨体聚四氟乙烯（ePTFE）内腔覆膜构成。 覆膜支架被径向固定至 双腔输送导管上。 输送导管用于将覆膜支架送入所选外周动脉的预定目标部位。 支架材料为符合ASTM F2063要求的镍钛合金，由碾压带（ePTFE和FEP材料制成）固定在内腔覆膜上。环氧乙烷灭菌，产品一次性使用。货架寿命3年。 | 该产品适用于症状性外周动脉疾病患者，以改善和恢复其相关血管血流。主要治疗血管直径范围为4.0-7.5 mm的股浅动脉病变，和血管直径范围为4.0-12 mm的髂动脉病变。 | 92b2fcf2-cfa9-11e9-953f-fa163e0a8baf | C02061300104004092020000043 | C02061300104004092020000043 | 血管介入治疗类材料 | 外周血管介入 | 外周血管支架 | 支架 | 合金 | 覆膜/自膨/其他涂层 | 覆膜支架直径7mm，覆膜支架长度5cm，输送系统长度120cm | VBC070502 | 00733132614516 | 国械注进20163132718 | 92b2fcf2-cfa9-11e9-953f-fa163e0a8baf | 非药物涂层 覆膜 短支架 (长度≤100mm) | 股动脉、股浅动脉、腘动脉、近膝关节动脉、髂内动脉、髂外动脉、髂总动脉、髂股动脉 | 招标范围内未中选
外周血管支架类 | 下肢动脉支架 | 戈尔工业品贸易（上海）有限公司 | 戈尔及同仁有限公司 W.L. Gore & Associates, Inc. | dc9718c0-c578-11e9-953f-fa163e0a8baf-2 | 血管内覆膜支架系统-支架-2 | 国械注进20163132718 | 国械注进20163462718 | 产品主要由两部分构成： 血管内覆膜支架和基于导管的输送系统。血管内覆膜支架由自膨胀的镍钛合金支架结合膨体聚四氟乙烯（ePTFE）内腔覆膜构成。 覆膜支架被径向固定至 双腔输送导管上。 输送导管用于将覆膜支架送入所选外周动脉的预定目标部位。 支架材料为符合ASTM F2063要求的镍钛合金，由碾压带（ePTFE和FEP材料制成）固定在内腔覆膜上。环氧乙烷灭菌，产品一次性使用。货架寿命3年。 | 该产品适用于症状性外周动脉疾病患者，以改善和恢复其相关血管血流。主要治疗血管直径范围为4.0-7.5 mm的股浅动脉病变，和血管直径范围为4.0-12 mm的髂动脉病变。 | 92b354cd-cfa9-11e9-953f-fa163e0a8baf | C02061300104004092020000042 | C02061300104004092020000042 | 血管介入治疗类材料 | 外周血管介入 | 外周血管支架 | 支架 | 合金 | 覆膜/自膨/其他涂层 | 覆膜支架直径7mm，覆膜支架长度2.5cm，输送系统长度75cm | VBC070201 | 无 | 国械注进20163132718 | 92b354cd-cfa9-11e9-953f-fa163e0a8baf | 非药物涂层 覆膜 短支架 (长度≤100mm) | 股动脉、股浅动脉、腘动脉、近膝关节动脉、髂内动脉、髂外动脉、髂总动脉、髂股动脉 | 招标范围内未中选
外周血管支架类 | 下肢动脉支架 | 戈尔工业品贸易（上海）有限公司 | 戈尔及同仁有限公司 W.L. Gore & Associates, Inc. | dc9718c0-c578-11e9-953f-fa163e0a8baf-2 | 血管内覆膜支架系统-支架-2 | 国械注进20163132718 | 国械注进20163462718 | 产品主要由两部分构成： 血管内覆膜支架和基于导管的输送系统。血管内覆膜支架由自膨胀的镍钛合金支架结合膨体聚四氟乙烯（ePTFE）内腔覆膜构成。 覆膜支架被径向固定至 双腔输送导管上。 输送导管用于将覆膜支架送入所选外周动脉的预定目标部位。 支架材料为符合ASTM F2063要求的镍钛合金，由碾压带（ePTFE和FEP材料制成）固定在内腔覆膜上。环氧乙烷灭菌，产品一次性使用。货架寿命3年。 | 该产品适用于症状性外周动脉疾病患者，以改善和恢复其相关血管血流。主要治疗血管直径范围为4.0-7.5 mm的股浅动脉病变，和血管直径范围为4.0-12 mm的髂动脉病变。 | 92b2f94c-cfa9-11e9-953f-fa163e0a8baf | C02061300104004092020000025 | C02061300104004092020000025 | 血管介入治疗类材料 | 外周血管介入 | 外周血管支架 | 支架 | 合金 | 覆膜/自膨/其他涂层 | 覆膜支架直径5mm，覆膜支架长度2.5cm，输送系统长度120cm | VBC050202 | 00733132614387 | 国械注进20163132718 | 92b2f94c-cfa9-11e9-953f-fa163e0a8baf | 非药物涂层 覆膜 短支架 (长度≤100mm) | 股动脉、股浅动脉、腘动脉、近膝关节动脉、髂内动脉、髂外动脉、髂总动脉、髂股动脉 | 招标范围内未中选
外周血管支架类 | 下肢动脉支架 | 戈尔工业品贸易（上海）有限公司 | 戈尔及同仁有限公司 W.L. Gore & Associates, Inc. | dc9718c0-c578-11e9-953f-fa163e0a8baf-2 | 血管内覆膜支架系统-支架-2 | 国械注进20163132718 | 国械注进20163462718 | 产品主要由两部分构成： 血管内覆膜支架和基于导管的输送系统。血管内覆膜支架由自膨胀的镍钛合金支架结合膨体聚四氟乙烯（ePTFE）内腔覆膜构成。 覆膜支架被径向固定至 双腔输送导管上。 输送导管用于将覆膜支架送入所选外周动脉的预定目标部位。 支架材料为符合ASTM F2063要求的镍钛合金，由碾压带（ePTFE和FEP材料制成）固定在内腔覆膜上。环氧乙烷灭菌，产品一次性使用。货架寿命3年。 | 该产品适用于症状性外周动脉疾病患者，以改善和恢复其相关血管血流。主要治疗血管直径范围为4.0-7.5 mm的股浅动脉病变，和血管直径范围为4.0-12 mm的髂动脉病变。 | 92b351fa-cfa9-11e9-953f-fa163e0a8baf | C02061300104004092020000032 | C02061300104004092020000032 | 血管介入治疗类材料 | 外周血管介入 | 外周血管支架 | 支架 | 合金 | 覆膜/自膨/其他涂层 | 覆膜支架直径6mm，覆膜支架长度15cm，输送系统长度75cm | VBC061501 | 00733132614479 | 国械注进20163132718 | 92b351fa-cfa9-11e9-953f-fa163e0a8baf | 非药物涂层 覆膜 长支架(长度＞100mm) | 股动脉、股浅动脉、腘动脉、近膝关节动脉、髂内动脉、髂外动脉、髂总动脉、髂股动脉 | 招标范围内未中选
外周血管支架类 | 下肢动脉支架 | 戈尔工业品贸易（上海）有限公司 | 戈尔及同仁有限公司 W.L. Gore & Associates, Inc. | dc9718c0-c578-11e9-953f-fa163e0a8baf-2 | 血管内覆膜支架系统-支架-2 | 国械注进20163132718 | 国械注进20163462718 | 产品主要由两部分构成： 血管内覆膜支架和基于导管的输送系统。血管内覆膜支架由自膨胀的镍钛合金支架结合膨体聚四氟乙烯（ePTFE）内腔覆膜构成。 覆膜支架被径向固定至 双腔输送导管上。 输送导管用于将覆膜支架送入所选外周动脉的预定目标部位。 支架材料为符合ASTM F2063要求的镍钛合金，由碾压带（ePTFE和FEP材料制成）固定在内腔覆膜上。环氧乙烷灭菌，产品一次性使用。货架寿命3年。 | 该产品适用于症状性外周动脉疾病患者，以改善和恢复其相关血管血流。主要治疗血管直径范围为4.0-7.5 mm的股浅动脉病变，和血管直径范围为4.0-12 mm的髂动脉病变。 | 92b2f528-cfa9-11e9-953f-fa163e0a8baf | C02061300104004092020000036 | C02061300104004092020000036 | 血管介入治疗类材料 | 外周血管介入 | 外周血管支架 | 支架 | 合金 | 覆膜/自膨/其他涂层 | 覆膜支架直径6mm，覆膜支架长度5cm，输送系统长度75cm | VBC060501 | 00733132614431 | 国械注进20163132718 | 92b2f528-cfa9-11e9-953f-fa163e0a8baf | 非药物涂层 覆膜 短支架 (长度≤100mm) | 股动脉、股浅动脉、腘动脉、近膝关节动脉、髂内动脉、髂外动脉、髂总动脉、髂股动脉 | 招标范围内未中选
外周血管支架类 | 下肢动脉支架 | 戈尔工业品贸易（上海）有限公司 | 戈尔及同仁有限公司 W.L. Gore & Associates, Inc. | dc9718c0-c578-11e9-953f-fa163e0a8baf-2 | 血管内覆膜支架系统-支架-2 | 国械注进20163132718 | 国械注进20163462718 | 产品主要由两部分构成： 血管内覆膜支架和基于导管的输送系统。血管内覆膜支架由自膨胀的镍钛合金支架结合膨体聚四氟乙烯（ePTFE）内腔覆膜构成。 覆膜支架被径向固定至 双腔输送导管上。 输送导管用于将覆膜支架送入所选外周动脉的预定目标部位。 支架材料为符合ASTM F2063要求的镍钛合金，由碾压带（ePTFE和FEP材料制成）固定在内腔覆膜上。环氧乙烷灭菌，产品一次性使用。货架寿命3年。 | 该产品适用于症状性外周动脉疾病患者，以改善和恢复其相关血管血流。主要治疗血管直径范围为4.0-7.5 mm的股浅动脉病变，和血管直径范围为4.0-12 mm的髂动脉病变。 | 92b34edc-cfa9-11e9-953f-fa163e0a8baf | C02061300104004092020000037 | C02061300104004092020000037 | 血管介入治疗类材料 | 外周血管介入 | 外周血管支架 | 支架 | 合金 | 覆膜/自膨/其他涂层 | 覆膜支架直径7mm，覆膜支架长度10cm，输送系统长度120cm | VBC071002 | 00733132614530 | 国械注进20163132718 | 92b34edc-cfa9-11e9-953f-fa163e0a8baf | 非药物涂层 覆膜 短支架 (长度≤100mm) | 股动脉、股浅动脉、腘动脉、近膝关节动脉、髂内动脉、髂外动脉、髂总动脉、髂股动脉 | 招标范围内未中选
外周血管支架类 | 下肢动脉支架 | 戈尔工业品贸易（上海）有限公司 | 戈尔及同仁有限公司 W.L. Gore & Associates, Inc. | dc9718c0-c578-11e9-953f-fa163e0a8baf-2 | 血管内覆膜支架系统-支架-2 | 国械注进20163132718 | 国械注进20163462718 | 产品主要由两部分构成： 血管内覆膜支架和基于导管的输送系统。血管内覆膜支架由自膨胀的镍钛合金支架结合膨体聚四氟乙烯（ePTFE）内腔覆膜构成。 覆膜支架被径向固定至 双腔输送导管上。 输送导管用于将覆膜支架送入所选外周动脉的预定目标部位。 支架材料为符合ASTM F2063要求的镍钛合金，由碾压带（ePTFE和FEP材料制成）固定在内腔覆膜上。环氧乙烷灭菌，产品一次性使用。货架寿命3年。 | 该产品适用于症状性外周动脉疾病患者，以改善和恢复其相关血管血流。主要治疗血管直径范围为4.0-7.5 mm的股浅动脉病变，和血管直径范围为4.0-12 mm的髂动脉病变。 | 92b34438-cfa9-11e9-953f-fa163e0a8baf | C02061300104004092020000030 | C02061300104004092020000030 | 血管介入治疗类材料 | 外周血管介入 | 外周血管支架 | 支架 | 合金 | 覆膜/自膨/其他涂层 | 覆膜支架直径6mm，覆膜支架长度10cm，输送系统长度75cm | VBC061001 | 00733132614455 | 国械注进20163132718 | 92b34438-cfa9-11e9-953f-fa163e0a8baf | 非药物涂层 覆膜 短支架 (长度≤100mm) | 股动脉、股浅动脉、腘动脉、近膝关节动脉、髂内动脉、髂外动脉、髂总动脉、髂股动脉 | 招标范围内未中选
外周血管支架类 | 下肢动脉支架 | 戈尔工业品贸易（上海）有限公司 | 戈尔及同仁有限公司 W.L. Gore & Associates, Inc. | dc9718c0-c578-11e9-953f-fa163e0a8baf-2 | 血管内覆膜支架系统-支架-2 | 国械注进20163132718 | 国械注进20163462718 | 产品主要由两部分构成： 血管内覆膜支架和基于导管的输送系统。血管内覆膜支架由自膨胀的镍钛合金支架结合膨体聚四氟乙烯（ePTFE）内腔覆膜构成。 覆膜支架被径向固定至 双腔输送导管上。 输送导管用于将覆膜支架送入所选外周动脉的预定目标部位。 支架材料为符合ASTM F2063要求的镍钛合金，由碾压带（ePTFE和FEP材料制成）固定在内腔覆膜上。环氧乙烷灭菌，产品一次性使用。货架寿命3年。 | 该产品适用于症状性外周动脉疾病患者，以改善和恢复其相关血管血流。主要治疗血管直径范围为4.0-7.5 mm的股浅动脉病变，和血管直径范围为4.0-12 mm的髂动脉病变。 | 92b34c0a-cfa9-11e9-953f-fa163e0a8baf | C02061300104004092020000022 | C02061300104004092020000022 | 血管介入治疗类材料 | 外周血管介入 | 外周血管支架 | 支架 | 合金 | 覆膜/自膨/其他涂层 | 覆膜支架直径5mm，覆膜支架长度10cm，输送系统长度75cm | VBC051001 | 无 | 国械注进20163132718 | 92b34c0a-cfa9-11e9-953f-fa163e0a8baf | 非药物涂层 覆膜 短支架 (长度≤100mm) | 股动脉、股浅动脉、腘动脉、近膝关节动脉、髂内动脉、髂外动脉、髂总动脉、髂股动脉 | 招标范围内未中选
外周血管支架类 | 下肢动脉支架 | 戈尔工业品贸易（上海）有限公司 | 戈尔及同仁有限公司 W.L. Gore & Associates, Inc. | dc9718c0-c578-11e9-953f-fa163e0a8baf-2 | 血管内覆膜支架系统-支架-2 | 国械注进20163132718 | 国械注进20163462718 | 产品主要由两部分构成： 血管内覆膜支架和基于导管的输送系统。血管内覆膜支架由自膨胀的镍钛合金支架结合膨体聚四氟乙烯（ePTFE）内腔覆膜构成。 覆膜支架被径向固定至 双腔输送导管上。 输送导管用于将覆膜支架送入所选外周动脉的预定目标部位。 支架材料为符合ASTM F2063要求的镍钛合金，由碾压带（ePTFE和FEP材料制成）固定在内腔覆膜上。环氧乙烷灭菌，产品一次性使用。货架寿命3年。 | 该产品适用于症状性外周动脉疾病患者，以改善和恢复其相关血管血流。主要治疗血管直径范围为4.0-7.5 mm的股浅动脉病变，和血管直径范围为4.0-12 mm的髂动脉病变。 | 92b32af3-cfa9-11e9-953f-fa163e0a8baf | C02061300104004092020000034 | C02061300104004092020000034 | 血管介入治疗类材料 | 外周血管介入 | 外周血管支架 | 支架 | 合金 | 覆膜/自膨/其他涂层 | 覆膜支架直径6mm，覆膜支架长度2.5cm，输送系统长度75cm | VBC060201 | 无 | 国械注进20163132718 | 92b32af3-cfa9-11e9-953f-fa163e0a8baf | 非药物涂层 覆膜 短支架 (长度≤100mm) | 股动脉、股浅动脉、腘动脉、近膝关节动脉、髂内动脉、髂外动脉、髂总动脉、髂股动脉 | 招标范围内未中选
外周血管支架类 | 下肢动脉支架 | 戈尔工业品贸易（上海）有限公司 | 戈尔及同仁有限公司 W.L. Gore & Associates, Inc. | dc9718c0-c578-11e9-953f-fa163e0a8baf-2 | 血管内覆膜支架系统-支架-2 | 国械注进20163132718 | 国械注进20163462718 | 产品主要由两部分构成： 血管内覆膜支架和基于导管的输送系统。血管内覆膜支架由自膨胀的镍钛合金支架结合膨体聚四氟乙烯（ePTFE）内腔覆膜构成。 覆膜支架被径向固定至 双腔输送导管上。 输送导管用于将覆膜支架送入所选外周动脉的预定目标部位。 支架材料为符合ASTM F2063要求的镍钛合金，由碾压带（ePTFE和FEP材料制成）固定在内腔覆膜上。环氧乙烷灭菌，产品一次性使用。货架寿命3年。 | 该产品适用于症状性外周动脉疾病患者，以改善和恢复其相关血管血流。主要治疗血管直径范围为4.0-7.5 mm的股浅动脉病变，和血管直径范围为4.0-12 mm的髂动脉病变。 | 92b34aae-cfa9-11e9-953f-fa163e0a8baf | C02061300104004092020000033 | C02061300104004092020000033 | 血管介入治疗类材料 | 外周血管介入 | 外周血管支架 | 支架 | 合金 | 覆膜/自膨/其他涂层 | 覆膜支架直径6mm，覆膜支架长度2.5cm，输送系统长度120cm | VBC060202 | 00733132614424 | 国械注进20163132718 | 92b34aae-cfa9-11e9-953f-fa163e0a8baf | 非药物涂层 覆膜 短支架 (长度≤100mm) | 股动脉、股浅动脉、腘动脉、近膝关节动脉、髂内动脉、髂外动脉、髂总动脉、髂股动脉 | 招标范围内未中选
外周血管支架类 | 下肢动脉支架 | 戈尔工业品贸易（上海）有限公司 | 戈尔及同仁有限公司 W.L. Gore & Associates, Inc. | dc9718c0-c578-11e9-953f-fa163e0a8baf-2 | 血管内覆膜支架系统-支架-2 | 国械注进20163132718 | 国械注进20163462718 | 产品主要由两部分构成： 血管内覆膜支架和基于导管的输送系统。血管内覆膜支架由自膨胀的镍钛合金支架结合膨体聚四氟乙烯（ePTFE）内腔覆膜构成。 覆膜支架被径向固定至 双腔输送导管上。 输送导管用于将覆膜支架送入所选外周动脉的预定目标部位。 支架材料为符合ASTM F2063要求的镍钛合金，由碾压带（ePTFE和FEP材料制成）固定在内腔覆膜上。环氧乙烷灭菌，产品一次性使用。货架寿命3年。 | 该产品适用于症状性外周动脉疾病患者，以改善和恢复其相关血管血流。主要治疗血管直径范围为4.0-7.5 mm的股浅动脉病变，和血管直径范围为4.0-12 mm的髂动脉病变。 | 92b32986-cfa9-11e9-953f-fa163e0a8baf | C02061300104004092020000024 | C02061300104004092020000024 | 血管介入治疗类材料 | 外周血管介入 | 外周血管支架 | 支架 | 合金 | 覆膜/自膨/其他涂层 | 覆膜支架直径5mm，覆膜支架长度15cm，输送系统长度75cm | VBC051501 | 无 | 国械注进20163132718 | 92b32986-cfa9-11e9-953f-fa163e0a8baf | 非药物涂层 覆膜 长支架(长度＞100mm) | 股动脉、股浅动脉、腘动脉、近膝关节动脉、髂内动脉、髂外动脉、髂总动脉、髂股动脉 | 招标范围内未中选
外周血管支架类 | 下肢动脉支架 | 戈尔工业品贸易（上海）有限公司 | 戈尔及同仁有限公司 W.L. Gore & Associates, Inc. | dc9718c0-c578-11e9-953f-fa163e0a8baf-2 | 血管内覆膜支架系统-支架-2 | 国械注进20163132718 | 国械注进20163462718 | 产品主要由两部分构成： 血管内覆膜支架和基于导管的输送系统。血管内覆膜支架由自膨胀的镍钛合金支架结合膨体聚四氟乙烯（ePTFE）内腔覆膜构成。 覆膜支架被径向固定至 双腔输送导管上。 输送导管用于将覆膜支架送入所选外周动脉的预定目标部位。 支架材料为符合ASTM F2063要求的镍钛合金，由碾压带（ePTFE和FEP材料制成）固定在内腔覆膜上。环氧乙烷灭菌，产品一次性使用。货架寿命3年。 | 该产品适用于症状性外周动脉疾病患者，以改善和恢复其相关血管血流。主要治疗血管直径范围为4.0-7.5 mm的股浅动脉病变，和血管直径范围为4.0-12 mm的髂动脉病变。 | 92b3459e-cfa9-11e9-953f-fa163e0a8baf | C02061300104004092020000035 | C02061300104004092020000035 | 血管介入治疗类材料 | 外周血管介入 | 外周血管支架 | 支架 | 合金 | 覆膜/自膨/其他涂层 | 覆膜支架直径6mm，覆膜支架长度5cm，输送系统长度120cm | VBC060502 | 00733132614448 | 国械注进20163132718 | 92b3459e-cfa9-11e9-953f-fa163e0a8baf | 非药物涂层 覆膜 短支架 (长度≤100mm) | 股动脉、股浅动脉、腘动脉、近膝关节动脉、髂内动脉、髂外动脉、髂总动脉、髂股动脉 | 招标范围内未中选
外周血管支架类 | 下肢动脉支架 | 戈尔工业品贸易（上海）有限公司 | 戈尔及同仁有限公司 W.L. Gore & Associates, Inc. | dc9718c0-c578-11e9-953f-fa163e0a8baf-2 | 血管内覆膜支架系统-支架-2 | 国械注进20163132718 | 国械注进20163462718 | 产品主要由两部分构成： 血管内覆膜支架和基于导管的输送系统。血管内覆膜支架由自膨胀的镍钛合金支架结合膨体聚四氟乙烯（ePTFE）内腔覆膜构成。 覆膜支架被径向固定至 双腔输送导管上。 输送导管用于将覆膜支架送入所选外周动脉的预定目标部位。 支架材料为符合ASTM F2063要求的镍钛合金，由碾压带（ePTFE和FEP材料制成）固定在内腔覆膜上。环氧乙烷灭菌，产品一次性使用。货架寿命3年。 | 该产品适用于症状性外周动脉疾病患者，以改善和恢复其相关血管血流。主要治疗血管直径范围为4.0-7.5 mm的股浅动脉病变，和血管直径范围为4.0-12 mm的髂动脉病变。 | 92b334e3-cfa9-11e9-953f-fa163e0a8baf | C02061300104004092020000031 | C02061300104004092020000031 | 血管介入治疗类材料 | 外周血管介入 | 外周血管支架 | 支架 | 合金 | 覆膜/自膨/其他涂层 | 覆膜支架直径6mm，覆膜支架长度15cm，输送系统长度120cm | VBC061502 | 00733132614486 | 国械注进20163132718 | 92b334e3-cfa9-11e9-953f-fa163e0a8baf | 非药物涂层 覆膜 长支架(长度＞100mm) | 股动脉、股浅动脉、腘动脉、近膝关节动脉、髂内动脉、髂外动脉、髂总动脉、髂股动脉 | 招标范围内未中选
外周血管支架类 | 下肢动脉支架 | 戈尔工业品贸易（上海）有限公司 | 戈尔及同仁有限公司 W.L. Gore & Associates, Inc. | dc9718c0-c578-11e9-953f-fa163e0a8baf-2 | 血管内覆膜支架系统-支架-2 | 国械注进20163132718 | 国械注进20163462718 | 产品主要由两部分构成： 血管内覆膜支架和基于导管的输送系统。血管内覆膜支架由自膨胀的镍钛合金支架结合膨体聚四氟乙烯（ePTFE）内腔覆膜构成。 覆膜支架被径向固定至 双腔输送导管上。 输送导管用于将覆膜支架送入所选外周动脉的预定目标部位。 支架材料为符合ASTM F2063要求的镍钛合金，由碾压带（ePTFE和FEP材料制成）固定在内腔覆膜上。环氧乙烷灭菌，产品一次性使用。货架寿命3年。 | 该产品适用于症状性外周动脉疾病患者，以改善和恢复其相关血管血流。主要治疗血管直径范围为4.0-7.5 mm的股浅动脉病变，和血管直径范围为4.0-12 mm的髂动脉病变。 | 92b321d0-cfa9-11e9-953f-fa163e0a8baf | C02061300104004092020000040 | C02061300104004092020000040 | 血管介入治疗类材料 | 外周血管介入 | 外周血管支架 | 支架 | 合金 | 覆膜/自膨/其他涂层 | 覆膜支架直径7mm，覆膜支架长度15cm，输送系统长度75cm | VBC071501 | 00733132614547 | 国械注进20163132718 | 92b321d0-cfa9-11e9-953f-fa163e0a8baf | 非药物涂层 覆膜 长支架(长度＞100mm) | 股动脉、股浅动脉、腘动脉、近膝关节动脉、髂内动脉、髂外动脉、髂总动脉、髂股动脉 | 招标范围内未中选
外周血管支架类 | 下肢动脉支架 | 戈尔工业品贸易（上海）有限公司 | 戈尔及同仁有限公司 W.L. Gore & Associates, Inc. | dc9718c0-c578-11e9-953f-fa163e0a8baf-2 | 血管内覆膜支架系统-支架-2 | 国械注进20163132718 | 国械注进20163462718 | 产品主要由两部分构成： 血管内覆膜支架和基于导管的输送系统。血管内覆膜支架由自膨胀的镍钛合金支架结合膨体聚四氟乙烯（ePTFE）内腔覆膜构成。 覆膜支架被径向固定至 双腔输送导管上。 输送导管用于将覆膜支架送入所选外周动脉的预定目标部位。 支架材料为符合ASTM F2063要求的镍钛合金，由碾压带（ePTFE和FEP材料制成）固定在内腔覆膜上。环氧乙烷灭菌，产品一次性使用。货架寿命3年。 | 该产品适用于症状性外周动脉疾病患者，以改善和恢复其相关血管血流。主要治疗血管直径范围为4.0-7.5 mm的股浅动脉病变，和血管直径范围为4.0-12 mm的髂动脉病变。 | 92b33652-cfa9-11e9-953f-fa163e0a8baf | C02061300104004092020000028 | C02061300104004092020000028 | 血管介入治疗类材料 | 外周血管介入 | 外周血管支架 | 支架 | 合金 | 覆膜/自膨/其他涂层 | 覆膜支架直径5mm，覆膜支架长度5cm，输送系统长度75cm | VBC050501 | 无 | 国械注进20163132718 | 92b33652-cfa9-11e9-953f-fa163e0a8baf | 非药物涂层 覆膜 短支架 (长度≤100mm) | 股动脉、股浅动脉、腘动脉、近膝关节动脉、髂内动脉、髂外动脉、髂总动脉、髂股动脉 | 招标范围内未中选
外周血管支架类 | 下肢动脉支架 | 戈尔工业品贸易（上海）有限公司 | 戈尔及同仁有限公司 W.L. Gore & Associates, Inc. | dc9718c0-c578-11e9-953f-fa163e0a8baf-2 | 血管内覆膜支架系统-支架-2 | 国械注进20163132718 | 国械注进20163462718 | 产品主要由两部分构成： 血管内覆膜支架和基于导管的输送系统。血管内覆膜支架由自膨胀的镍钛合金支架结合膨体聚四氟乙烯（ePTFE）内腔覆膜构成。 覆膜支架被径向固定至 双腔输送导管上。 输送导管用于将覆膜支架送入所选外周动脉的预定目标部位。 支架材料为符合ASTM F2063要求的镍钛合金，由碾压带（ePTFE和FEP材料制成）固定在内腔覆膜上。环氧乙烷灭菌，产品一次性使用。货架寿命3年。 | 该产品适用于症状性外周动脉疾病患者，以改善和恢复其相关血管血流。主要治疗血管直径范围为4.0-7.5 mm的股浅动脉病变，和血管直径范围为4.0-12 mm的髂动脉病变。 | 92b31ef3-cfa9-11e9-953f-fa163e0a8baf | C02061300104004092020000039 | C02061300104004092020000039 | 血管介入治疗类材料 | 外周血管介入 | 外周血管支架 | 支架 | 合金 | 覆膜/自膨/其他涂层 | 覆膜支架直径7mm，覆膜支架长度15cm，输送系统长度120cm | VBC071502 | 00733132614554 | 国械注进20163132718 | 92b31ef3-cfa9-11e9-953f-fa163e0a8baf | 非药物涂层 覆膜 长支架(长度＞100mm) | 股动脉、股浅动脉、腘动脉、近膝关节动脉、髂内动脉、髂外动脉、髂总动脉、髂股动脉 | 招标范围内未中选
外周血管支架类 | 下肢动脉支架 | 戈尔工业品贸易（上海）有限公司 | 戈尔及同仁有限公司 W.L. Gore & Associates, Inc. | dc9718c0-c578-11e9-953f-fa163e0a8baf-2 | 血管内覆膜支架系统-支架-2 | 国械注进20163132718 | 国械注进20163462718 | 产品主要由两部分构成： 血管内覆膜支架和基于导管的输送系统。血管内覆膜支架由自膨胀的镍钛合金支架结合膨体聚四氟乙烯（ePTFE）内腔覆膜构成。 覆膜支架被径向固定至 双腔输送导管上。 输送导管用于将覆膜支架送入所选外周动脉的预定目标部位。 支架材料为符合ASTM F2063要求的镍钛合金，由碾压带（ePTFE和FEP材料制成）固定在内腔覆膜上。环氧乙烷灭菌，产品一次性使用。货架寿命3年。 | 该产品适用于症状性外周动脉疾病患者，以改善和恢复其相关血管血流。主要治疗血管直径范围为4.0-7.5 mm的股浅动脉病变，和血管直径范围为4.0-12 mm的髂动脉病变。 | 92b33ed6-cfa9-11e9-953f-fa163e0a8baf | C02061300104004092020000027 | C02061300104004092020000027 | 血管介入治疗类材料 | 外周血管介入 | 外周血管支架 | 支架 | 合金 | 覆膜/自膨/其他涂层 | 覆膜支架直径5mm，覆膜支架长度5cm，输送系统长度120cm | VBC050502 | 00733132614394 | 国械注进20163132718 | 92b33ed6-cfa9-11e9-953f-fa163e0a8baf | 非药物涂层 覆膜 短支架 (长度≤100mm) | 股动脉、股浅动脉、腘动脉、近膝关节动脉、髂内动脉、髂外动脉、髂总动脉、髂股动脉 | 招标范围内未中选
外周血管支架类 | 下肢动脉支架 | 戈尔工业品贸易（上海）有限公司 | 戈尔及同仁有限公司 W.L. Gore & Associates, Inc. | dc9718c0-c578-11e9-953f-fa163e0a8baf-2 | 血管内覆膜支架系统-支架-2 | 国械注进20163132718 | 国械注进20163462718 | 产品主要由两部分构成： 血管内覆膜支架和基于导管的输送系统。血管内覆膜支架由自膨胀的镍钛合金支架结合膨体聚四氟乙烯（ePTFE）内腔覆膜构成。 覆膜支架被径向固定至 双腔输送导管上。 输送导管用于将覆膜支架送入所选外周动脉的预定目标部位。 支架材料为符合ASTM F2063要求的镍钛合金，由碾压带（ePTFE和FEP材料制成）固定在内腔覆膜上。环氧乙烷灭菌，产品一次性使用。货架寿命3年。 | 该产品适用于症状性外周动脉疾病患者，以改善和恢复其相关血管血流。主要治疗血管直径范围为4.0-7.5 mm的股浅动脉病变，和血管直径范围为4.0-12 mm的髂动脉病变。 | 92b31c2b-cfa9-11e9-953f-fa163e0a8baf | C02061300104004092020000023 | C02061300104004092020000023 | 血管介入治疗类材料 | 外周血管介入 | 外周血管支架 | 支架 | 合金 | 覆膜/自膨/其他涂层 | 覆膜支架直径5mm，覆膜支架长度15cm，输送系统长度120cm | VBC051502 | 00733132614417 | 国械注进20163132718 | 92b31c2b-cfa9-11e9-953f-fa163e0a8baf | 非药物涂层 覆膜 长支架(长度＞100mm) | 股动脉、股浅动脉、腘动脉、近膝关节动脉、髂内动脉、髂外动脉、髂总动脉、髂股动脉 | 招标范围内未中选
外周血管支架类 | 下肢动脉支架 | 戈尔工业品贸易（上海）有限公司 | 戈尔及同仁有限公司 W.L. Gore & Associates, Inc. | dc9718c0-c578-11e9-953f-fa163e0a8baf-2 | 血管内覆膜支架系统-支架-2 | 国械注进20163132718 | 国械注进20163462718 | 产品主要由两部分构成： 血管内覆膜支架和基于导管的输送系统。血管内覆膜支架由自膨胀的镍钛合金支架结合膨体聚四氟乙烯（ePTFE）内腔覆膜构成。 覆膜支架被径向固定至 双腔输送导管上。 输送导管用于将覆膜支架送入所选外周动脉的预定目标部位。 支架材料为符合ASTM F2063要求的镍钛合金，由碾压带（ePTFE和FEP材料制成）固定在内腔覆膜上。环氧乙烷灭菌，产品一次性使用。货架寿命3年。 | 该产品适用于症状性外周动脉疾病患者，以改善和恢复其相关血管血流。主要治疗血管直径范围为4.0-7.5 mm的股浅动脉病变，和血管直径范围为4.0-12 mm的髂动脉病变。 | 92b31acb-cfa9-11e9-953f-fa163e0a8baf | C02061300104004092020000026 | C02061300104004092020000026 | 血管介入治疗类材料 | 外周血管介入 | 外周血管支架 | 支架 | 合金 | 覆膜/自膨/其他涂层 | 覆膜支架直径5mm，覆膜支架长度2.5cm，输送系统长度75cm | VBC050201 | 无 | 国械注进20163132718 | 92b31acb-cfa9-11e9-953f-fa163e0a8baf | 非药物涂层 覆膜 短支架 (长度≤100mm) | 股动脉、股浅动脉、腘动脉、近膝关节动脉、髂内动脉、髂外动脉、髂总动脉、髂股动脉 | 招标范围内未中选
外周血管支架类 | 下肢动脉支架 | 戈尔工业品贸易（上海）有限公司 | 戈尔及同仁有限公司 W.L. Gore & Associates, Inc. | dc9718c0-c578-11e9-953f-fa163e0a8baf-2 | 血管内覆膜支架系统-支架-2 | 国械注进20163132718 | 国械注进20163462718 | 产品主要由两部分构成： 血管内覆膜支架和基于导管的输送系统。血管内覆膜支架由自膨胀的镍钛合金支架结合膨体聚四氟乙烯（ePTFE）内腔覆膜构成。 覆膜支架被径向固定至 双腔输送导管上。 输送导管用于将覆膜支架送入所选外周动脉的预定目标部位。 支架材料为符合ASTM F2063要求的镍钛合金，由碾压带（ePTFE和FEP材料制成）固定在内腔覆膜上。环氧乙烷灭菌，产品一次性使用。货架寿命3年。 | 该产品适用于症状性外周动脉疾病患者，以改善和恢复其相关血管血流。主要治疗血管直径范围为4.0-7.5 mm的股浅动脉病变，和血管直径范围为4.0-12 mm的髂动脉病变。 | 92b35cfe-cfa9-11e9-953f-fa163e0a8baf | C02061300104004092020000029 | C02061300104004092020000029 | 血管介入治疗类材料 | 外周血管介入 | 外周血管支架 | 支架 | 合金 | 覆膜/自膨/其他涂层 | 覆膜支架直径6mm，覆膜支架长度10cm，输送系统长度120cm | VBC061002 | 00733132614462 | 国械注进20163132718 | 92b35cfe-cfa9-11e9-953f-fa163e0a8baf | 非药物涂层 覆膜 短支架 (长度≤100mm) | 股动脉、股浅动脉、腘动脉、近膝关节动脉、髂内动脉、髂外动脉、髂总动脉、髂股动脉 | 招标范围内未中选
外周血管支架类 | 下肢动脉支架 | 戈尔工业品贸易（上海）有限公司 | 戈尔及同仁有限公司 W.L. Gore & Associates, Inc. | dc9718c0-c578-11e9-953f-fa163e0a8baf-2 | 血管内覆膜支架系统-支架-2 | 国械注进20163132718 | 国械注进20163462718 | 产品主要由两部分构成： 血管内覆膜支架和基于导管的输送系统。血管内覆膜支架由自膨胀的镍钛合金支架结合膨体聚四氟乙烯（ePTFE）内腔覆膜构成。 覆膜支架被径向固定至 双腔输送导管上。 输送导管用于将覆膜支架送入所选外周动脉的预定目标部位。 支架材料为符合ASTM F2063要求的镍钛合金，由碾压带（ePTFE和FEP材料制成）固定在内腔覆膜上。环氧乙烷灭菌，产品一次性使用。货架寿命3年。 | 该产品适用于症状性外周动脉疾病患者，以改善和恢复其相关血管血流。主要治疗血管直径范围为4.0-7.5 mm的股浅动脉病变，和血管直径范围为4.0-12 mm的髂动脉病变。 | 92b3167a-cfa9-11e9-953f-fa163e0a8baf | C02061300104004092020000021 | C02061300104004092020000021 | 血管介入治疗类材料 | 外周血管介入 | 外周血管支架 | 支架 | 合金 | 覆膜/自膨/其他涂层 | 覆膜支架直径5mm，覆膜支架长度10cm，输送系统长度120cm | VBC051002 | 00733132614400 | 国械注进20163132718 | 92b3167a-cfa9-11e9-953f-fa163e0a8baf | 非药物涂层 覆膜 短支架 (长度≤100mm) | 股动脉、股浅动脉、腘动脉、近膝关节动脉、髂内动脉、髂外动脉、髂总动脉、髂股动脉 | 招标范围内未中选
外周血管支架类 | 下肢动脉支架 | 戈尔工业品贸易（上海）有限公司 | 戈尔及同仁有限公司 W.L. Gore & Associates, Inc. | dc9718c0-c578-11e9-953f-fa163e0a8baf-2 | 血管内覆膜支架系统-支架-2 | 国械注进20163132718 | 国械注进20163462718 | 产品主要由两部分构成： 血管内覆膜支架和基于导管的输送系统。血管内覆膜支架由自膨胀的镍钛合金支架结合膨体聚四氟乙烯（ePTFE）内腔覆膜构成。 覆膜支架被径向固定至 双腔输送导管上。 输送导管用于将覆膜支架送入所选外周动脉的预定目标部位。 支架材料为符合ASTM F2063要求的镍钛合金，由碾压带（ePTFE和FEP材料制成）固定在内腔覆膜上。环氧乙烷灭菌，产品一次性使用。货架寿命3年。 | 该产品适用于症状性外周动脉疾病患者，以改善和恢复其相关血管血流。主要治疗血管直径范围为4.0-7.5 mm的股浅动脉病变，和血管直径范围为4.0-12 mm的髂动脉病变。 | 92b35920-cfa9-11e9-953f-fa163e0a8baf | C02061300104004092020000041 | C02061300104004092020000041 | 血管介入治疗类材料 | 外周血管介入 | 外周血管支架 | 支架 | 合金 | 覆膜/自膨/其他涂层 | 覆膜支架直径7mm，覆膜支架长度2.5cm，输送系统长度120cm | VBC070202 | 00733132614493 | 国械注进20163132718 | 92b35920-cfa9-11e9-953f-fa163e0a8baf | 非药物涂层 覆膜 短支架 (长度≤100mm) | 股动脉、股浅动脉、腘动脉、近膝关节动脉、髂内动脉、髂外动脉、髂总动脉、髂股动脉 | 招标范围内未中选
外周血管支架类 | 下肢动脉支架 | 戈尔工业品贸易（上海）有限公司 | 戈尔及同仁有限公司 W.L. Gore & Associates, Inc. | dc9718c0-c578-11e9-953f-fa163e0a8baf-2 | 血管内覆膜支架系统-支架-2 | 国械注进20163132718 | 国械注进20163462718 | 产品主要由两部分构成： 血管内覆膜支架和基于导管的输送系统。血管内覆膜支架由自膨胀的镍钛合金支架结合膨体聚四氟乙烯（ePTFE）内腔覆膜构成。 覆膜支架被径向固定至 双腔输送导管上。 输送导管用于将覆膜支架送入所选外周动脉的预定目标部位。 支架材料为符合ASTM F2063要求的镍钛合金，由碾压带（ePTFE和FEP材料制成）固定在内腔覆膜上。环氧乙烷灭菌，产品一次性使用。货架寿命3年。 | 该产品适用于症状性外周动脉疾病患者，以改善和恢复其相关血管血流。主要治疗血管直径范围为4.0-7.5 mm的股浅动脉病变，和血管直径范围为4.0-12 mm的髂动脉病变。 | 92b30b29-cfa9-11e9-953f-fa163e0a8baf | C02061300104004092020000038 | C02061300104004092020000038 | 血管介入治疗类材料 | 外周血管介入 | 外周血管支架 | 支架 | 合金 | 覆膜/自膨/其他涂层 | 覆膜支架直径7mm，覆膜支架长度10cm，输送系统长度75cm | VBC071001 | 00733132614523 | 国械注进20163132718 | 92b30b29-cfa9-11e9-953f-fa163e0a8baf | 非药物涂层 覆膜 短支架 (长度≤100mm) | 股动脉、股浅动脉、腘动脉、近膝关节动脉、髂内动脉、髂外动脉、髂总动脉、髂股动脉 | 招标范围内未中选
外周血管支架类 | 下肢动脉支架 | 戈尔工业品贸易（上海）有限公司 | 戈尔及同仁有限公司 W.L. Gore & Associates, Inc. | dc9718c0-c578-11e9-953f-fa163e0a8baf-1 | 血管内覆膜支架系统-支架-1 | 国械注进20163132718 | 国械注进20163462718 | 产品主要由两部分构成： 血管内覆膜支架和基于导管的输送系统。血管内覆膜支架由自膨胀的镍钛合金支架结合膨体聚四氟乙烯（ePTFE）内腔覆膜构成。 覆膜支架被径向固定至 双腔输送导管上。 输送导管用于将覆膜支架送入所选外周动脉的预定目标部位。 支架材料为符合ASTM F2063要求的镍钛合金，由碾压带（ePTFE和FEP材料制成）固定在内腔覆膜上。环氧乙烷灭菌，产品一次性使用。货架寿命3年。 | 该产品适用于症状性外周动脉疾病患者，以改善和恢复其相关血管血流。主要治疗血管直径范围为4.0-7.5 mm的股浅动脉病变，和血管直径范围为4.0-12 mm的髂动脉病变。 | 92b3235a-cfa9-11e9-953f-fa163e0a8baf | C02061300104004092020000017 | C02061300104004092020000017 | 血管介入治疗类材料 | 外周血管介入 | 外周血管支架 | 支架 | 合金 | 覆膜/自膨/其他涂层 | 覆膜支架直径13mm，覆膜支架长度2.5cm，输送系统长度120cm | VBC130202 | 00733132614738 | 国械注进20163132718 | 92b3235a-cfa9-11e9-953f-fa163e0a8baf | 非药物涂层 覆膜 短支架 (长度≤100mm) | 股动脉、股浅动脉、腘动脉、近膝关节动脉、髂内动脉、髂外动脉、髂总动脉、髂股动脉 | 招标范围内未中选
外周血管支架类 | 下肢动脉支架 | 戈尔工业品贸易（上海）有限公司 | 戈尔及同仁有限公司 W.L. Gore & Associates, Inc. | dc9718c0-c578-11e9-953f-fa163e0a8baf-1 | 血管内覆膜支架系统-支架-1 | 国械注进20163132718 | 国械注进20163462718 | 产品主要由两部分构成： 血管内覆膜支架和基于导管的输送系统。血管内覆膜支架由自膨胀的镍钛合金支架结合膨体聚四氟乙烯（ePTFE）内腔覆膜构成。 覆膜支架被径向固定至 双腔输送导管上。 输送导管用于将覆膜支架送入所选外周动脉的预定目标部位。 支架材料为符合ASTM F2063要求的镍钛合金，由碾压带（ePTFE和FEP材料制成）固定在内腔覆膜上。环氧乙烷灭菌，产品一次性使用。货架寿命3年。 | 该产品适用于症状性外周动脉疾病患者，以改善和恢复其相关血管血流。主要治疗血管直径范围为4.0-7.5 mm的股浅动脉病变，和血管直径范围为4.0-12 mm的髂动脉病变。 | 92b31d85-cfa9-11e9-953f-fa163e0a8baf | C02061300104004092020000007 | C02061300104004092020000007 | 血管介入治疗类材料 | 外周血管介入 | 外周血管支架 | 支架 | 合金 | 覆膜/自膨/其他涂层 | 覆膜支架直径10mm，覆膜支架长度5cm，输送系统长度120cm | VBC100502 | 00733132614677 | 国械注进20163132718 | 92b31d85-cfa9-11e9-953f-fa163e0a8baf | 非药物涂层 覆膜 短支架 (长度≤100mm) | 股动脉、股浅动脉、腘动脉、近膝关节动脉、髂内动脉、髂外动脉、髂总动脉、髂股动脉 | 招标范围内未中选
外周血管支架类 | 下肢动脉支架 | 戈尔工业品贸易（上海）有限公司 | 戈尔及同仁有限公司 W.L. Gore & Associates, Inc. | dc9718c0-c578-11e9-953f-fa163e0a8baf-1 | 血管内覆膜支架系统-支架-1 | 国械注进20163132718 | 国械注进20163462718 | 产品主要由两部分构成： 血管内覆膜支架和基于导管的输送系统。血管内覆膜支架由自膨胀的镍钛合金支架结合膨体聚四氟乙烯（ePTFE）内腔覆膜构成。 覆膜支架被径向固定至 双腔输送导管上。 输送导管用于将覆膜支架送入所选外周动脉的预定目标部位。 支架材料为符合ASTM F2063要求的镍钛合金，由碾压带（ePTFE和FEP材料制成）固定在内腔覆膜上。环氧乙烷灭菌，产品一次性使用。货架寿命3年。 | 该产品适用于症状性外周动脉疾病患者，以改善和恢复其相关血管血流。主要治疗血管直径范围为4.0-7.5 mm的股浅动脉病变，和血管直径范围为4.0-12 mm的髂动脉病变。 | 92b31957-cfa9-11e9-953f-fa163e0a8baf | C02061300104004092020000008 | C02061300104004092020000008 | 血管介入治疗类材料 | 外周血管介入 | 外周血管支架 | 支架 | 合金 | 覆膜/自膨/其他涂层 | 覆膜支架直径10mm，覆膜支架长度5cm，输送系统长度75cm | VBC100501 | 无 | 国械注进20163132718 | 92b31957-cfa9-11e9-953f-fa163e0a8baf | 非药物涂层 覆膜 短支架 (长度≤100mm) | 股动脉、股浅动脉、腘动脉、近膝关节动脉、髂内动脉、髂外动脉、髂总动脉、髂股动脉 | 招标范围内未中选
外周血管支架类 | 下肢动脉支架 | 戈尔工业品贸易（上海）有限公司 | 戈尔及同仁有限公司 W.L. Gore & Associates, Inc. | dc9718c0-c578-11e9-953f-fa163e0a8baf-1 | 血管内覆膜支架系统-支架-1 | 国械注进20163132718 | 国械注进20163462718 | 产品主要由两部分构成： 血管内覆膜支架和基于导管的输送系统。血管内覆膜支架由自膨胀的镍钛合金支架结合膨体聚四氟乙烯（ePTFE）内腔覆膜构成。 覆膜支架被径向固定至 双腔输送导管上。 输送导管用于将覆膜支架送入所选外周动脉的预定目标部位。 支架材料为符合ASTM F2063要求的镍钛合金，由碾压带（ePTFE和FEP材料制成）固定在内腔覆膜上。环氧乙烷灭菌，产品一次性使用。货架寿命3年。 | 该产品适用于症状性外周动脉疾病患者，以改善和恢复其相关血管血流。主要治疗血管直径范围为4.0-7.5 mm的股浅动脉病变，和血管直径范围为4.0-12 mm的髂动脉病变。 | 92b317da-cfa9-11e9-953f-fa163e0a8baf | C02061300104004092020000013 | C02061300104004092020000013 | 血管介入治疗类材料 | 外周血管介入 | 外周血管支架 | 支架 | 合金 | 覆膜/自膨/其他涂层 | 覆膜支架直径11mm，覆膜支架长度5cm，输送系统长度120cm | VBC110502 | 00733132614714 | 国械注进20163132718 | 92b317da-cfa9-11e9-953f-fa163e0a8baf | 非药物涂层 覆膜 短支架 (长度≤100mm) | 股动脉、股浅动脉、腘动脉、近膝关节动脉、髂内动脉、髂外动脉、髂总动脉、髂股动脉 | 招标范围内未中选
外周血管支架类 | 下肢动脉支架 | 戈尔工业品贸易（上海）有限公司 | 戈尔及同仁有限公司 W.L. Gore & Associates, Inc. | dc9718c0-c578-11e9-953f-fa163e0a8baf-1 | 血管内覆膜支架系统-支架-1 | 国械注进20163132718 | 国械注进20163462718 | 产品主要由两部分构成： 血管内覆膜支架和基于导管的输送系统。血管内覆膜支架由自膨胀的镍钛合金支架结合膨体聚四氟乙烯（ePTFE）内腔覆膜构成。 覆膜支架被径向固定至 双腔输送导管上。 输送导管用于将覆膜支架送入所选外周动脉的预定目标部位。 支架材料为符合ASTM F2063要求的镍钛合金，由碾压带（ePTFE和FEP材料制成）固定在内腔覆膜上。环氧乙烷灭菌，产品一次性使用。货架寿命3年。 | 该产品适用于症状性外周动脉疾病患者，以改善和恢复其相关血管血流。主要治疗血管直径范围为4.0-7.5 mm的股浅动脉病变，和血管直径范围为4.0-12 mm的髂动脉病变。 | 92b31513-cfa9-11e9-953f-fa163e0a8baf | C02061300104004092020000048 | C02061300104004092020000048 | 血管介入治疗类材料 | 外周血管介入 | 外周血管支架 | 支架 | 合金 | 覆膜/自膨/其他涂层 | 覆膜支架直径8mm，覆膜支架长度15cm，输送系统长度75cm | VBC081501 | 00733132614615 | 国械注进20163132718 | 92b31513-cfa9-11e9-953f-fa163e0a8baf | 非药物涂层 覆膜 长支架(长度＞100mm) | 股动脉、股浅动脉、腘动脉、近膝关节动脉、髂内动脉、髂外动脉、髂总动脉、髂股动脉 | 招标范围内未中选
外周血管支架类 | 下肢动脉支架 | 戈尔工业品贸易（上海）有限公司 | 戈尔及同仁有限公司 W.L. Gore & Associates, Inc. | dc9718c0-c578-11e9-953f-fa163e0a8baf-1 | 血管内覆膜支架系统-支架-1 | 国械注进20163132718 | 国械注进20163462718 | 产品主要由两部分构成： 血管内覆膜支架和基于导管的输送系统。血管内覆膜支架由自膨胀的镍钛合金支架结合膨体聚四氟乙烯（ePTFE）内腔覆膜构成。 覆膜支架被径向固定至 双腔输送导管上。 输送导管用于将覆膜支架送入所选外周动脉的预定目标部位。 支架材料为符合ASTM F2063要求的镍钛合金，由碾压带（ePTFE和FEP材料制成）固定在内腔覆膜上。环氧乙烷灭菌，产品一次性使用。货架寿命3年。 | 该产品适用于症状性外周动脉疾病患者，以改善和恢复其相关血管血流。主要治疗血管直径范围为4.0-7.5 mm的股浅动脉病变，和血管直径范围为4.0-12 mm的髂动脉病变。 | 92b312e8-cfa9-11e9-953f-fa163e0a8baf | C02061300104004092020000058 | C02061300104004092020000058 | 血管介入治疗类材料 | 外周血管介入 | 外周血管支架 | 支架 | 合金 | 覆膜/自膨/其他涂层 | 覆膜支架直径9mm，覆膜支架长度5cm，输送系统长度75cm | VBC090501 | 无 | 国械注进20163132718 | 92b312e8-cfa9-11e9-953f-fa163e0a8baf | 非药物涂层 覆膜 短支架 (长度≤100mm) | 股动脉、股浅动脉、腘动脉、近膝关节动脉、髂内动脉、髂外动脉、髂总动脉、髂股动脉 | 招标范围内未中选
外周血管支架类 | 下肢动脉支架 | 戈尔工业品贸易（上海）有限公司 | 戈尔及同仁有限公司 W.L. Gore & Associates, Inc. | dc9718c0-c578-11e9-953f-fa163e0a8baf-1 | 血管内覆膜支架系统-支架-1 | 国械注进20163132718 | 国械注进20163462718 | 产品主要由两部分构成： 血管内覆膜支架和基于导管的输送系统。血管内覆膜支架由自膨胀的镍钛合金支架结合膨体聚四氟乙烯（ePTFE）内腔覆膜构成。 覆膜支架被径向固定至 双腔输送导管上。 输送导管用于将覆膜支架送入所选外周动脉的预定目标部位。 支架材料为符合ASTM F2063要求的镍钛合金，由碾压带（ePTFE和FEP材料制成）固定在内腔覆膜上。环氧乙烷灭菌，产品一次性使用。货架寿命3年。 | 该产品适用于症状性外周动脉疾病患者，以改善和恢复其相关血管血流。主要治疗血管直径范围为4.0-7.5 mm的股浅动脉病变，和血管直径范围为4.0-12 mm的髂动脉病变。 | 92b31152-cfa9-11e9-953f-fa163e0a8baf | C02061300104004092020000047 | C02061300104004092020000047 | 血管介入治疗类材料 | 外周血管介入 | 外周血管支架 | 支架 | 合金 | 覆膜/自膨/其他涂层 | 覆膜支架直径8mm，覆膜支架长度15cm，输送系统长度120cm | VBC081502 | 00733132614622 | 国械注进20163132718 | 92b31152-cfa9-11e9-953f-fa163e0a8baf | 非药物涂层 覆膜 长支架(长度＞100mm) | 股动脉、股浅动脉、腘动脉、近膝关节动脉、髂内动脉、髂外动脉、髂总动脉、髂股动脉 | 招标范围内未中选
外周血管支架类 | 下肢动脉支架 | 戈尔工业品贸易（上海）有限公司 | 戈尔及同仁有限公司 W.L. Gore & Associates, Inc. | dc9718c0-c578-11e9-953f-fa163e0a8baf-1 | 血管内覆膜支架系统-支架-1 | 国械注进20163132718 | 国械注进20163462718 | 产品主要由两部分构成： 血管内覆膜支架和基于导管的输送系统。血管内覆膜支架由自膨胀的镍钛合金支架结合膨体聚四氟乙烯（ePTFE）内腔覆膜构成。 覆膜支架被径向固定至 双腔输送导管上。 输送导管用于将覆膜支架送入所选外周动脉的预定目标部位。 支架材料为符合ASTM F2063要求的镍钛合金，由碾压带（ePTFE和FEP材料制成）固定在内腔覆膜上。环氧乙烷灭菌，产品一次性使用。货架寿命3年。 | 该产品适用于症状性外周动脉疾病患者，以改善和恢复其相关血管血流。主要治疗血管直径范围为4.0-7.5 mm的股浅动脉病变，和血管直径范围为4.0-12 mm的髂动脉病变。 | 92b3038d-cfa9-11e9-953f-fa163e0a8baf | C02061300104004092020000009 | C02061300104004092020000009 | 血管介入治疗类材料 | 外周血管介入 | 外周血管支架 | 支架 | 合金 | 覆膜/自膨/其他涂层 | 覆膜支架直径11mm，覆膜支架长度10cm，输送系统长度120cm | VBC111002 | 00733132614721 | 国械注进20163132718 | 92b3038d-cfa9-11e9-953f-fa163e0a8baf | 非药物涂层 覆膜 短支架 (长度≤100mm) | 股动脉、股浅动脉、腘动脉、近膝关节动脉、髂内动脉、髂外动脉、髂总动脉、髂股动脉 | 招标范围内未中选
外周血管支架类 | 下肢动脉支架 | 戈尔工业品贸易（上海）有限公司 | 戈尔及同仁有限公司 W.L. Gore & Associates, Inc. | dc9718c0-c578-11e9-953f-fa163e0a8baf-1 | 血管内覆膜支架系统-支架-1 | 国械注进20163132718 | 国械注进20163462718 | 产品主要由两部分构成： 血管内覆膜支架和基于导管的输送系统。血管内覆膜支架由自膨胀的镍钛合金支架结合膨体聚四氟乙烯（ePTFE）内腔覆膜构成。 覆膜支架被径向固定至 双腔输送导管上。 输送导管用于将覆膜支架送入所选外周动脉的预定目标部位。 支架材料为符合ASTM F2063要求的镍钛合金，由碾压带（ePTFE和FEP材料制成）固定在内腔覆膜上。环氧乙烷灭菌，产品一次性使用。货架寿命3年。 | 该产品适用于症状性外周动脉疾病患者，以改善和恢复其相关血管血流。主要治疗血管直径范围为4.0-7.5 mm的股浅动脉病变，和血管直径范围为4.0-12 mm的髂动脉病变。 | 92b306a7-cfa9-11e9-953f-fa163e0a8baf | C02061300104004092020000051 | C02061300104004092020000051 | 血管介入治疗类材料 | 外周血管介入 | 外周血管支架 | 支架 | 合金 | 覆膜/自膨/其他涂层 | 覆膜支架直径8mm，覆膜支架长度5cm，输送系统长度120cm | VBC080502 | 00733132614585 | 国械注进20163132718 | 92b306a7-cfa9-11e9-953f-fa163e0a8baf | 非药物涂层 覆膜 短支架 (长度≤100mm) | 股动脉、股浅动脉、腘动脉、近膝关节动脉、髂内动脉、髂外动脉、髂总动脉、髂股动脉 | 招标范围内未中选
外周血管支架类 | 下肢动脉支架 | 戈尔工业品贸易（上海）有限公司 | 戈尔及同仁有限公司 W.L. Gore & Associates, Inc. | dc9718c0-c578-11e9-953f-fa163e0a8baf-1 | 血管内覆膜支架系统-支架-1 | 国械注进20163132718 | 国械注进20163462718 | 产品主要由两部分构成： 血管内覆膜支架和基于导管的输送系统。血管内覆膜支架由自膨胀的镍钛合金支架结合膨体聚四氟乙烯（ePTFE）内腔覆膜构成。 覆膜支架被径向固定至 双腔输送导管上。 输送导管用于将覆膜支架送入所选外周动脉的预定目标部位。 支架材料为符合ASTM F2063要求的镍钛合金，由碾压带（ePTFE和FEP材料制成）固定在内腔覆膜上。环氧乙烷灭菌，产品一次性使用。货架寿命3年。 | 该产品适用于症状性外周动脉疾病患者，以改善和恢复其相关血管血流。主要治疗血管直径范围为4.0-7.5 mm的股浅动脉病变，和血管直径范围为4.0-12 mm的髂动脉病变。 | 92b301d5-cfa9-11e9-953f-fa163e0a8baf | C02061300104004092020000018 | C02061300104004092020000018 | 血管介入治疗类材料 | 外周血管介入 | 外周血管支架 | 支架 | 合金 | 覆膜/自膨/其他涂层 | 覆膜支架直径13mm，覆膜支架长度2.5cm，输送系统长度75cm | VBC130201 | 无 | 国械注进20163132718 | 92b301d5-cfa9-11e9-953f-fa163e0a8baf | 非药物涂层 覆膜 短支架 (长度≤100mm) | 股动脉、股浅动脉、腘动脉、近膝关节动脉、髂内动脉、髂外动脉、髂总动脉、髂股动脉 | 招标范围内未中选
外周血管支架类 | 下肢动脉支架 | 戈尔工业品贸易（上海）有限公司 | 戈尔及同仁有限公司 W.L. Gore & Associates, Inc. | dc9718c0-c578-11e9-953f-fa163e0a8baf-1 | 血管内覆膜支架系统-支架-1 | 国械注进20163132718 | 国械注进20163462718 | 产品主要由两部分构成： 血管内覆膜支架和基于导管的输送系统。血管内覆膜支架由自膨胀的镍钛合金支架结合膨体聚四氟乙烯（ePTFE）内腔覆膜构成。 覆膜支架被径向固定至 双腔输送导管上。 输送导管用于将覆膜支架送入所选外周动脉的预定目标部位。 支架材料为符合ASTM F2063要求的镍钛合金，由碾压带（ePTFE和FEP材料制成）固定在内腔覆膜上。环氧乙烷灭菌，产品一次性使用。货架寿命3年。 | 该产品适用于症状性外周动脉疾病患者，以改善和恢复其相关血管血流。主要治疗血管直径范围为4.0-7.5 mm的股浅动脉病变，和血管直径范围为4.0-12 mm的髂动脉病变。 | 92b30846-cfa9-11e9-953f-fa163e0a8baf | C02061300104004092020000011 | C02061300104004092020000011 | 血管介入治疗类材料 | 外周血管介入 | 外周血管支架 | 支架 | 合金 | 覆膜/自膨/其他涂层 | 覆膜支架直径11mm，覆膜支架长度2.5cm，输送系统长度120cm | VBC110202 | 00733132614707 | 国械注进20163132718 | 92b30846-cfa9-11e9-953f-fa163e0a8baf | 非药物涂层 覆膜 短支架 (长度≤100mm) | 股动脉、股浅动脉、腘动脉、近膝关节动脉、髂内动脉、髂外动脉、髂总动脉、髂股动脉 | 招标范围内未中选
外周血管支架类 | 下肢动脉支架 | 戈尔工业品贸易（上海）有限公司 | 戈尔及同仁有限公司 W.L. Gore & Associates, Inc. | dc9718c0-c578-11e9-953f-fa163e0a8baf-1 | 血管内覆膜支架系统-支架-1 | 国械注进20163132718 | 国械注进20163462718 | 产品主要由两部分构成： 血管内覆膜支架和基于导管的输送系统。血管内覆膜支架由自膨胀的镍钛合金支架结合膨体聚四氟乙烯（ePTFE）内腔覆膜构成。 覆膜支架被径向固定至 双腔输送导管上。 输送导管用于将覆膜支架送入所选外周动脉的预定目标部位。 支架材料为符合ASTM F2063要求的镍钛合金，由碾压带（ePTFE和FEP材料制成）固定在内腔覆膜上。环氧乙烷灭菌，产品一次性使用。货架寿命3年。 | 该产品适用于症状性外周动脉疾病患者，以改善和恢复其相关血管血流。主要治疗血管直径范围为4.0-7.5 mm的股浅动脉病变，和血管直径范围为4.0-12 mm的髂动脉病变。 | 92b2fb43-cfa9-11e9-953f-fa163e0a8baf | C02061300104004092020000004 | C02061300104004092020000004 | 血管介入治疗类材料 | 外周血管介入 | 外周血管支架 | 支架 | 合金 | 覆膜/自膨/其他涂层 | 覆膜支架直径10mm，覆膜支架长度15cm，输送系统长度75cm | VBC101501 | 无 | 国械注进20163132718 | 92b2fb43-cfa9-11e9-953f-fa163e0a8baf | 非药物涂层 覆膜 长支架(长度＞100mm) | 股动脉、股浅动脉、腘动脉、近膝关节动脉、髂内动脉、髂外动脉、髂总动脉、髂股动脉 | 招标范围内未中选
外周血管支架类 | 下肢动脉支架 | 戈尔工业品贸易（上海）有限公司 | 戈尔及同仁有限公司 W.L. Gore & Associates, Inc. | dc9718c0-c578-11e9-953f-fa163e0a8baf-1 | 血管内覆膜支架系统-支架-1 | 国械注进20163132718 | 国械注进20163462718 | 产品主要由两部分构成： 血管内覆膜支架和基于导管的输送系统。血管内覆膜支架由自膨胀的镍钛合金支架结合膨体聚四氟乙烯（ePTFE）内腔覆膜构成。 覆膜支架被径向固定至 双腔输送导管上。 输送导管用于将覆膜支架送入所选外周动脉的预定目标部位。 支架材料为符合ASTM F2063要求的镍钛合金，由碾压带（ePTFE和FEP材料制成）固定在内腔覆膜上。环氧乙烷灭菌，产品一次性使用。货架寿命3年。 | 该产品适用于症状性外周动脉疾病患者，以改善和恢复其相关血管血流。主要治疗血管直径范围为4.0-7.5 mm的股浅动脉病变，和血管直径范围为4.0-12 mm的髂动脉病变。 | 92b30517-cfa9-11e9-953f-fa163e0a8baf | C02061300104004092020000045 | C02061300104004092020000045 | 血管介入治疗类材料 | 外周血管介入 | 外周血管支架 | 支架 | 合金 | 覆膜/自膨/其他涂层 | 覆膜支架直径8mm，覆膜支架长度10cm，输送系统长度120cm | VBC081002 | 00733132614608 | 国械注进20163132718 | 92b30517-cfa9-11e9-953f-fa163e0a8baf | 非药物涂层 覆膜 短支架 (长度≤100mm) | 股动脉、股浅动脉、腘动脉、近膝关节动脉、髂内动脉、髂外动脉、髂总动脉、髂股动脉 | 招标范围内未中选
外周血管支架类 | 下肢动脉支架 | 戈尔工业品贸易（上海）有限公司 | 戈尔及同仁有限公司 W.L. Gore & Associates, Inc. | dc9718c0-c578-11e9-953f-fa163e0a8baf-1 | 血管内覆膜支架系统-支架-1 | 国械注进20163132718 | 国械注进20163462718 | 产品主要由两部分构成： 血管内覆膜支架和基于导管的输送系统。血管内覆膜支架由自膨胀的镍钛合金支架结合膨体聚四氟乙烯（ePTFE）内腔覆膜构成。 覆膜支架被径向固定至 双腔输送导管上。 输送导管用于将覆膜支架送入所选外周动脉的预定目标部位。 支架材料为符合ASTM F2063要求的镍钛合金，由碾压带（ePTFE和FEP材料制成）固定在内腔覆膜上。环氧乙烷灭菌，产品一次性使用。货架寿命3年。 | 该产品适用于症状性外周动脉疾病患者，以改善和恢复其相关血管血流。主要治疗血管直径范围为4.0-7.5 mm的股浅动脉病变，和血管直径范围为4.0-12 mm的髂动脉病变。 | 92b30ca3-cfa9-11e9-953f-fa163e0a8baf | C02061300104004092020000003 | C02061300104004092020000003 | 血管介入治疗类材料 | 外周血管介入 | 外周血管支架 | 支架 | 合金 | 覆膜/自膨/其他涂层 | 覆膜支架直径10mm，覆膜支架长度15cm，输送系统长度120cm | VBC101502 | 00733132614691 | 国械注进20163132718 | 92b30ca3-cfa9-11e9-953f-fa163e0a8baf | 非药物涂层 覆膜 长支架(长度＞100mm) | 股动脉、股浅动脉、腘动脉、近膝关节动脉、髂内动脉、髂外动脉、髂总动脉、髂股动脉 | 招标范围内未中选
外周血管支架类 | 下肢动脉支架 | 戈尔工业品贸易（上海）有限公司 | 戈尔及同仁有限公司 W.L. Gore & Associates, Inc. | dc9718c0-c578-11e9-953f-fa163e0a8baf-1 | 血管内覆膜支架系统-支架-1 | 国械注进20163132718 | 国械注进20163462718 | 产品主要由两部分构成： 血管内覆膜支架和基于导管的输送系统。血管内覆膜支架由自膨胀的镍钛合金支架结合膨体聚四氟乙烯（ePTFE）内腔覆膜构成。 覆膜支架被径向固定至 双腔输送导管上。 输送导管用于将覆膜支架送入所选外周动脉的预定目标部位。 支架材料为符合ASTM F2063要求的镍钛合金，由碾压带（ePTFE和FEP材料制成）固定在内腔覆膜上。环氧乙烷灭菌，产品一次性使用。货架寿命3年。 | 该产品适用于症状性外周动脉疾病患者，以改善和恢复其相关血管血流。主要治疗血管直径范围为4.0-7.5 mm的股浅动脉病变，和血管直径范围为4.0-12 mm的髂动脉病变。 | 92b309b6-cfa9-11e9-953f-fa163e0a8baf | C02061300104004092020000049 | C02061300104004092020000049 | 血管介入治疗类材料 | 外周血管介入 | 外周血管支架 | 支架 | 合金 | 覆膜/自膨/其他涂层 | 覆膜支架直径8mm，覆膜支架长度2.5cm，输送系统长度120cm | VBC080202 | 00733132614561 | 国械注进20163132718 | 92b309b6-cfa9-11e9-953f-fa163e0a8baf | 非药物涂层 覆膜 短支架 (长度≤100mm) | 股动脉、股浅动脉、腘动脉、近膝关节动脉、髂内动脉、髂外动脉、髂总动脉、髂股动脉 | 招标范围内未中选
外周血管支架类 | 下肢动脉支架 | 戈尔工业品贸易（上海）有限公司 | 戈尔及同仁有限公司 W.L. Gore & Associates, Inc. | dc9718c0-c578-11e9-953f-fa163e0a8baf-1 | 血管内覆膜支架系统-支架-1 | 国械注进20163132718 | 国械注进20163462718 | 产品主要由两部分构成： 血管内覆膜支架和基于导管的输送系统。血管内覆膜支架由自膨胀的镍钛合金支架结合膨体聚四氟乙烯（ePTFE）内腔覆膜构成。 覆膜支架被径向固定至 双腔输送导管上。 输送导管用于将覆膜支架送入所选外周动脉的预定目标部位。 支架材料为符合ASTM F2063要求的镍钛合金，由碾压带（ePTFE和FEP材料制成）固定在内腔覆膜上。环氧乙烷灭菌，产品一次性使用。货架寿命3年。 | 该产品适用于症状性外周动脉疾病患者，以改善和恢复其相关血管血流。主要治疗血管直径范围为4.0-7.5 mm的股浅动脉病变，和血管直径范围为4.0-12 mm的髂动脉病变。 | 92b33c0d-cfa9-11e9-953f-fa163e0a8baf | C02061300104004092020000046 | C02061300104004092020000046 | 血管介入治疗类材料 | 外周血管介入 | 外周血管支架 | 支架 | 合金 | 覆膜/自膨/其他涂层 | 覆膜支架直径8mm，覆膜支架长度10cm，输送系统长度75cm | VBC081001 | 00733132614592 | 国械注进20163132718 | 92b33c0d-cfa9-11e9-953f-fa163e0a8baf | 非药物涂层 覆膜 短支架 (长度≤100mm) | 股动脉、股浅动脉、腘动脉、近膝关节动脉、髂内动脉、髂外动脉、髂总动脉、髂股动脉 | 招标范围内未中选
外周血管支架类 | 下肢动脉支架 | 戈尔工业品贸易（上海）有限公司 | 戈尔及同仁有限公司 W.L. Gore & Associates, Inc. | dc9718c0-c578-11e9-953f-fa163e0a8baf-1 | 血管内覆膜支架系统-支架-1 | 国械注进20163132718 | 国械注进20163462718 | 产品主要由两部分构成： 血管内覆膜支架和基于导管的输送系统。血管内覆膜支架由自膨胀的镍钛合金支架结合膨体聚四氟乙烯（ePTFE）内腔覆膜构成。 覆膜支架被径向固定至 双腔输送导管上。 输送导管用于将覆膜支架送入所选外周动脉的预定目标部位。 支架材料为符合ASTM F2063要求的镍钛合金，由碾压带（ePTFE和FEP材料制成）固定在内腔覆膜上。环氧乙烷灭菌，产品一次性使用。货架寿命3年。 | 该产品适用于症状性外周动脉疾病患者，以改善和恢复其相关血管血流。主要治疗血管直径范围为4.0-7.5 mm的股浅动脉病变，和血管直径范围为4.0-12 mm的髂动脉病变。 | 92b33d76-cfa9-11e9-953f-fa163e0a8baf | C02061300104004092020000010 | C02061300104004092020000010 | 血管介入治疗类材料 | 外周血管介入 | 外周血管支架 | 支架 | 合金 | 覆膜/自膨/其他涂层 | 覆膜支架直径11mm，覆膜支架长度10cm，输送系统长度75cm | VBC111001 | 无 | 国械注进20163132718 | 92b33d76-cfa9-11e9-953f-fa163e0a8baf | 非药物涂层 覆膜 短支架 (长度≤100mm) | 股动脉、股浅动脉、腘动脉、近膝关节动脉、髂内动脉、髂外动脉、髂总动脉、髂股动脉 | 招标范围内未中选
外周血管支架类 | 下肢动脉支架 | 戈尔工业品贸易（上海）有限公司 | 戈尔及同仁有限公司 W.L. Gore & Associates, Inc. | dc9718c0-c578-11e9-953f-fa163e0a8baf-1 | 血管内覆膜支架系统-支架-1 | 国械注进20163132718 | 国械注进20163462718 | 产品主要由两部分构成： 血管内覆膜支架和基于导管的输送系统。血管内覆膜支架由自膨胀的镍钛合金支架结合膨体聚四氟乙烯（ePTFE）内腔覆膜构成。 覆膜支架被径向固定至 双腔输送导管上。 输送导管用于将覆膜支架送入所选外周动脉的预定目标部位。 支架材料为符合ASTM F2063要求的镍钛合金，由碾压带（ePTFE和FEP材料制成）固定在内腔覆膜上。环氧乙烷灭菌，产品一次性使用。货架寿命3年。 | 该产品适用于症状性外周动脉疾病患者，以改善和恢复其相关血管血流。主要治疗血管直径范围为4.0-7.5 mm的股浅动脉病变，和血管直径范围为4.0-12 mm的髂动脉病变。 | 92b3564d-cfa9-11e9-953f-fa163e0a8baf | C02061300104004092020000052 | C02061300104004092020000052 | 血管介入治疗类材料 | 外周血管介入 | 外周血管支架 | 支架 | 合金 | 覆膜/自膨/其他涂层 | 覆膜支架直径8mm，覆膜支架长度5cm，输送系统长度75cm | VBC080501 | 00733132614578 | 国械注进20163132718 | 92b3564d-cfa9-11e9-953f-fa163e0a8baf | 非药物涂层 覆膜 短支架 (长度≤100mm) | 股动脉、股浅动脉、腘动脉、近膝关节动脉、髂内动脉、髂外动脉、髂总动脉、髂股动脉 | 招标范围内未中选
外周血管支架类 | 下肢动脉支架 | 戈尔工业品贸易（上海）有限公司 | 戈尔及同仁有限公司 W.L. Gore & Associates, Inc. | dc9718c0-c578-11e9-953f-fa163e0a8baf-1 | 血管内覆膜支架系统-支架-1 | 国械注进20163132718 | 国械注进20163462718 | 产品主要由两部分构成： 血管内覆膜支架和基于导管的输送系统。血管内覆膜支架由自膨胀的镍钛合金支架结合膨体聚四氟乙烯（ePTFE）内腔覆膜构成。 覆膜支架被径向固定至 双腔输送导管上。 输送导管用于将覆膜支架送入所选外周动脉的预定目标部位。 支架材料为符合ASTM F2063要求的镍钛合金，由碾压带（ePTFE和FEP材料制成）固定在内腔覆膜上。环氧乙烷灭菌，产品一次性使用。货架寿命3年。 | 该产品适用于症状性外周动脉疾病患者，以改善和恢复其相关血管血流。主要治疗血管直径范围为4.0-7.5 mm的股浅动脉病变，和血管直径范围为4.0-12 mm的髂动脉病变。 | 92b35361-cfa9-11e9-953f-fa163e0a8baf | C02061300104004092020000020 | C02061300104004092020000020 | 血管介入治疗类材料 | 外周血管介入 | 外周血管支架 | 支架 | 合金 | 覆膜/自膨/其他涂层 | 覆膜支架直径13mm，覆膜支架长度5cm，输送系统长度75cm | VBC130501 | 无 | 国械注进20163132718 | 92b35361-cfa9-11e9-953f-fa163e0a8baf | 非药物涂层 覆膜 短支架 (长度≤100mm) | 股动脉、股浅动脉、腘动脉、近膝关节动脉、髂内动脉、髂外动脉、髂总动脉、髂股动脉 | 招标范围内未中选
外周血管支架类 | 下肢动脉支架 | 戈尔工业品贸易（上海）有限公司 | 戈尔及同仁有限公司 W.L. Gore & Associates, Inc. | dc9718c0-c578-11e9-953f-fa163e0a8baf-1 | 血管内覆膜支架系统-支架-1 | 国械注进20163132718 | 国械注进20163462718 | 产品主要由两部分构成： 血管内覆膜支架和基于导管的输送系统。血管内覆膜支架由自膨胀的镍钛合金支架结合膨体聚四氟乙烯（ePTFE）内腔覆膜构成。 覆膜支架被径向固定至 双腔输送导管上。 输送导管用于将覆膜支架送入所选外周动脉的预定目标部位。 支架材料为符合ASTM F2063要求的镍钛合金，由碾压带（ePTFE和FEP材料制成）固定在内腔覆膜上。环氧乙烷灭菌，产品一次性使用。货架寿命3年。 | 该产品适用于症状性外周动脉疾病患者，以改善和恢复其相关血管血流。主要治疗血管直径范围为4.0-7.5 mm的股浅动脉病变，和血管直径范围为4.0-12 mm的髂动脉病变。 | 92b33ab6-cfa9-11e9-953f-fa163e0a8baf | C02061300104004092020000053 | C02061300104004092020000053 | 血管介入治疗类材料 | 外周血管介入 | 外周血管支架 | 支架 | 合金 | 覆膜/自膨/其他涂层 | 覆膜支架直径9mm，覆膜支架长度10cm，输送系统长度120cm | VBC091002 | 00733132614646 | 国械注进20163132718 | 92b33ab6-cfa9-11e9-953f-fa163e0a8baf | 非药物涂层 覆膜 短支架 (长度≤100mm) | 股动脉、股浅动脉、腘动脉、近膝关节动脉、髂内动脉、髂外动脉、髂总动脉、髂股动脉 | 招标范围内未中选
外周血管支架类 | 下肢动脉支架 | 戈尔工业品贸易（上海）有限公司 | 戈尔及同仁有限公司 W.L. Gore & Associates, Inc. | dc9718c0-c578-11e9-953f-fa163e0a8baf-1 | 血管内覆膜支架系统-支架-1 | 国械注进20163132718 | 国械注进20163462718 | 产品主要由两部分构成： 血管内覆膜支架和基于导管的输送系统。血管内覆膜支架由自膨胀的镍钛合金支架结合膨体聚四氟乙烯（ePTFE）内腔覆膜构成。 覆膜支架被径向固定至 双腔输送导管上。 输送导管用于将覆膜支架送入所选外周动脉的预定目标部位。 支架材料为符合ASTM F2063要求的镍钛合金，由碾压带（ePTFE和FEP材料制成）固定在内腔覆膜上。环氧乙烷灭菌，产品一次性使用。货架寿命3年。 | 该产品适用于症状性外周动脉疾病患者，以改善和恢复其相关血管血流。主要治疗血管直径范围为4.0-7.5 mm的股浅动脉病变，和血管直径范围为4.0-12 mm的髂动脉病变。 | 92b3507d-cfa9-11e9-953f-fa163e0a8baf | C02061300104004092020000005 | C02061300104004092020000005 | 血管介入治疗类材料 | 外周血管介入 | 外周血管支架 | 支架 | 合金 | 覆膜/自膨/其他涂层 | 覆膜支架直径10mm，覆膜支架长度2.5cm，输送系统长度120cm | VBC100202 | 00733132614660 | 国械注进20163132718 | 92b3507d-cfa9-11e9-953f-fa163e0a8baf | 非药物涂层 覆膜 短支架 (长度≤100mm) | 股动脉、股浅动脉、腘动脉、近膝关节动脉、髂内动脉、髂外动脉、髂总动脉、髂股动脉 | 招标范围内未中选
外周血管支架类 | 下肢动脉支架 | 戈尔工业品贸易（上海）有限公司 | 戈尔及同仁有限公司 W.L. Gore & Associates, Inc. | dc9718c0-c578-11e9-953f-fa163e0a8baf-1 | 血管内覆膜支架系统-支架-1 | 国械注进20163132718 | 国械注进20163462718 | 产品主要由两部分构成： 血管内覆膜支架和基于导管的输送系统。血管内覆膜支架由自膨胀的镍钛合金支架结合膨体聚四氟乙烯（ePTFE）内腔覆膜构成。 覆膜支架被径向固定至 双腔输送导管上。 输送导管用于将覆膜支架送入所选外周动脉的预定目标部位。 支架材料为符合ASTM F2063要求的镍钛合金，由碾压带（ePTFE和FEP材料制成）固定在内腔覆膜上。环氧乙烷灭菌，产品一次性使用。货架寿命3年。 | 该产品适用于症状性外周动脉疾病患者，以改善和恢复其相关血管血流。主要治疗血管直径范围为4.0-7.5 mm的股浅动脉病变，和血管直径范围为4.0-12 mm的髂动脉病变。 | 92b33952-cfa9-11e9-953f-fa163e0a8baf | C02061300104004092020000006 | C02061300104004092020000006 | 血管介入治疗类材料 | 外周血管介入 | 外周血管支架 | 支架 | 合金 | 覆膜/自膨/其他涂层 | 覆膜支架直径10mm，覆膜支架长度2.5cm，输送系统长度75cm | VBC100201 | 无 | 国械注进20163132718 | 92b33952-cfa9-11e9-953f-fa163e0a8baf | 非药物涂层 覆膜 短支架 (长度≤100mm) | 股动脉、股浅动脉、腘动脉、近膝关节动脉、髂内动脉、髂外动脉、髂总动脉、髂股动脉 | 招标范围内未中选
外周血管支架类 | 下肢动脉支架 | 戈尔工业品贸易（上海）有限公司 | 戈尔及同仁有限公司 W.L. Gore & Associates, Inc. | dc9718c0-c578-11e9-953f-fa163e0a8baf-1 | 血管内覆膜支架系统-支架-1 | 国械注进20163132718 | 国械注进20163462718 | 产品主要由两部分构成： 血管内覆膜支架和基于导管的输送系统。血管内覆膜支架由自膨胀的镍钛合金支架结合膨体聚四氟乙烯（ePTFE）内腔覆膜构成。 覆膜支架被径向固定至 双腔输送导管上。 输送导管用于将覆膜支架送入所选外周动脉的预定目标部位。 支架材料为符合ASTM F2063要求的镍钛合金，由碾压带（ePTFE和FEP材料制成）固定在内腔覆膜上。环氧乙烷灭菌，产品一次性使用。货架寿命3年。 | 该产品适用于症状性外周动脉疾病患者，以改善和恢复其相关血管血流。主要治疗血管直径范围为4.0-7.5 mm的股浅动脉病变，和血管直径范围为4.0-12 mm的髂动脉病变。 | 92b34d71-cfa9-11e9-953f-fa163e0a8baf | C02061300104004092020000012 | C02061300104004092020000012 | 血管介入治疗类材料 | 外周血管介入 | 外周血管支架 | 支架 | 合金 | 覆膜/自膨/其他涂层 | 覆膜支架直径11mm，覆膜支架长度2.5cm，输送系统长度75cm | VBC110201 | 无 | 国械注进20163132718 | 92b34d71-cfa9-11e9-953f-fa163e0a8baf | 非药物涂层 覆膜 短支架 (长度≤100mm) | 股动脉、股浅动脉、腘动脉、近膝关节动脉、髂内动脉、髂外动脉、髂总动脉、髂股动脉 | 招标范围内未中选
外周血管支架类 | 下肢动脉支架 | 戈尔工业品贸易（上海）有限公司 | 戈尔及同仁有限公司 W.L. Gore & Associates, Inc. | dc9718c0-c578-11e9-953f-fa163e0a8baf-1 | 血管内覆膜支架系统-支架-1 | 国械注进20163132718 | 国械注进20163462718 | 产品主要由两部分构成： 血管内覆膜支架和基于导管的输送系统。血管内覆膜支架由自膨胀的镍钛合金支架结合膨体聚四氟乙烯（ePTFE）内腔覆膜构成。 覆膜支架被径向固定至 双腔输送导管上。 输送导管用于将覆膜支架送入所选外周动脉的预定目标部位。 支架材料为符合ASTM F2063要求的镍钛合金，由碾压带（ePTFE和FEP材料制成）固定在内腔覆膜上。环氧乙烷灭菌，产品一次性使用。货架寿命3年。 | 该产品适用于症状性外周动脉疾病患者，以改善和恢复其相关血管血流。主要治疗血管直径范围为4.0-7.5 mm的股浅动脉病变，和血管直径范围为4.0-12 mm的髂动脉病变。 | 92b337b5-cfa9-11e9-953f-fa163e0a8baf | C02061300104004092020000054 | C02061300104004092020000054 | 血管介入治疗类材料 | 外周血管介入 | 外周血管支架 | 支架 | 合金 | 覆膜/自膨/其他涂层 | 覆膜支架直径9mm，覆膜支架长度10cm，输送系统长度75cm | VBC091001 | 无 | 国械注进20163132718 | 92b337b5-cfa9-11e9-953f-fa163e0a8baf | 非药物涂层 覆膜 短支架 (长度≤100mm) | 股动脉、股浅动脉、腘动脉、近膝关节动脉、髂内动脉、髂外动脉、髂总动脉、髂股动脉 | 招标范围内未中选
外周血管支架类 | 下肢动脉支架 | 戈尔工业品贸易（上海）有限公司 | 戈尔及同仁有限公司 W.L. Gore & Associates, Inc. | dc9718c0-c578-11e9-953f-fa163e0a8baf-1 | 血管内覆膜支架系统-支架-1 | 国械注进20163132718 | 国械注进20163462718 | 产品主要由两部分构成： 血管内覆膜支架和基于导管的输送系统。血管内覆膜支架由自膨胀的镍钛合金支架结合膨体聚四氟乙烯（ePTFE）内腔覆膜构成。 覆膜支架被径向固定至 双腔输送导管上。 输送导管用于将覆膜支架送入所选外周动脉的预定目标部位。 支架材料为符合ASTM F2063要求的镍钛合金，由碾压带（ePTFE和FEP材料制成）固定在内腔覆膜上。环氧乙烷灭菌，产品一次性使用。货架寿命3年。 | 该产品适用于症状性外周动脉疾病患者，以改善和恢复其相关血管血流。主要治疗血管直径范围为4.0-7.5 mm的股浅动脉病变，和血管直径范围为4.0-12 mm的髂动脉病变。 | 92b34940-cfa9-11e9-953f-fa163e0a8baf | C02061300104004092020000057 | C02061300104004092020000057 | 血管介入治疗类材料 | 外周血管介入 | 外周血管支架 | 支架 | 合金 | 覆膜/自膨/其他涂层 | 覆膜支架直径9mm，覆膜支架长度5cm，输送系统长度120cm | VBC090502 | 00733132614639 | 国械注进20163132718 | 92b34940-cfa9-11e9-953f-fa163e0a8baf | 非药物涂层 覆膜 短支架 (长度≤100mm) | 股动脉、股浅动脉、腘动脉、近膝关节动脉、髂内动脉、髂外动脉、髂总动脉、髂股动脉 | 招标范围内未中选
外周血管支架类 | 下肢动脉支架 | 戈尔工业品贸易（上海）有限公司 | 戈尔及同仁有限公司 W.L. Gore & Associates, Inc. | dc9718c0-c578-11e9-953f-fa163e0a8baf-1 | 血管内覆膜支架系统-支架-1 | 国械注进20163132718 | 国械注进20163462718 | 产品主要由两部分构成： 血管内覆膜支架和基于导管的输送系统。血管内覆膜支架由自膨胀的镍钛合金支架结合膨体聚四氟乙烯（ePTFE）内腔覆膜构成。 覆膜支架被径向固定至 双腔输送导管上。 输送导管用于将覆膜支架送入所选外周动脉的预定目标部位。 支架材料为符合ASTM F2063要求的镍钛合金，由碾压带（ePTFE和FEP材料制成）固定在内腔覆膜上。环氧乙烷灭菌，产品一次性使用。货架寿命3年。 | 该产品适用于症状性外周动脉疾病患者，以改善和恢复其相关血管血流。主要治疗血管直径范围为4.0-7.5 mm的股浅动脉病变，和血管直径范围为4.0-12 mm的髂动脉病变。 | 92b33358-cfa9-11e9-953f-fa163e0a8baf | C02061300104004092020000050 | C02061300104004092020000050 | 血管介入治疗类材料 | 外周血管介入 | 外周血管支架 | 支架 | 合金 | 覆膜/自膨/其他涂层 | 覆膜支架直径8mm，覆膜支架长度2.5cm，输送系统长度75cm | VBC080201 | 无 | 国械注进20163132718 | 92b33358-cfa9-11e9-953f-fa163e0a8baf | 非药物涂层 覆膜 短支架 (长度≤100mm) | 股动脉、股浅动脉、腘动脉、近膝关节动脉、髂内动脉、髂外动脉、髂总动脉、髂股动脉 | 招标范围内未中选
外周血管支架类 | 下肢动脉支架 | 戈尔工业品贸易（上海）有限公司 | 戈尔及同仁有限公司 W.L. Gore & Associates, Inc. | dc9718c0-c578-11e9-953f-fa163e0a8baf-1 | 血管内覆膜支架系统-支架-1 | 国械注进20163132718 | 国械注进20163462718 | 产品主要由两部分构成： 血管内覆膜支架和基于导管的输送系统。血管内覆膜支架由自膨胀的镍钛合金支架结合膨体聚四氟乙烯（ePTFE）内腔覆膜构成。 覆膜支架被径向固定至 双腔输送导管上。 输送导管用于将覆膜支架送入所选外周动脉的预定目标部位。 支架材料为符合ASTM F2063要求的镍钛合金，由碾压带（ePTFE和FEP材料制成）固定在内腔覆膜上。环氧乙烷灭菌，产品一次性使用。货架寿命3年。 | 该产品适用于症状性外周动脉疾病患者，以改善和恢复其相关血管血流。主要治疗血管直径范围为4.0-7.5 mm的股浅动脉病变，和血管直径范围为4.0-12 mm的髂动脉病变。 | 92b346f8-cfa9-11e9-953f-fa163e0a8baf | C02061300104004092020000001 | C02061300104004092020000001 | 血管介入治疗类材料 | 外周血管介入 | 外周血管支架 | 支架 | 合金 | 覆膜/自膨/其他涂层 | 覆膜支架直径10mm，覆膜支架长度10cm，输送系统长度120cm | VBC101002 | 00733132614684 | 国械注进20163132718 | 92b346f8-cfa9-11e9-953f-fa163e0a8baf | 非药物涂层 覆膜 短支架 (长度≤100mm) | 股动脉、股浅动脉、腘动脉、近膝关节动脉、髂内动脉、髂外动脉、髂总动脉、髂股动脉 | 招标范围内未中选
外周血管支架类 | 下肢动脉支架 | 戈尔工业品贸易（上海）有限公司 | 戈尔及同仁有限公司 W.L. Gore & Associates, Inc. | dc9718c0-c578-11e9-953f-fa163e0a8baf-1 | 血管内覆膜支架系统-支架-1 | 国械注进20163132718 | 国械注进20163462718 | 产品主要由两部分构成： 血管内覆膜支架和基于导管的输送系统。血管内覆膜支架由自膨胀的镍钛合金支架结合膨体聚四氟乙烯（ePTFE）内腔覆膜构成。 覆膜支架被径向固定至 双腔输送导管上。 输送导管用于将覆膜支架送入所选外周动脉的预定目标部位。 支架材料为符合ASTM F2063要求的镍钛合金，由碾压带（ePTFE和FEP材料制成）固定在内腔覆膜上。环氧乙烷灭菌，产品一次性使用。货架寿命3年。 | 该产品适用于症状性外周动脉疾病患者，以改善和恢复其相关血管血流。主要治疗血管直径范围为4.0-7.5 mm的股浅动脉病变，和血管直径范围为4.0-12 mm的髂动脉病变。 | 92b32c55-cfa9-11e9-953f-fa163e0a8baf | C02061300104004092020000056 | C02061300104004092020000056 | 血管介入治疗类材料 | 外周血管介入 | 外周血管支架 | 支架 | 合金 | 覆膜/自膨/其他涂层 | 覆膜支架直径9mm，覆膜支架长度15cm，输送系统长度75cm | VBC091501 | 无 | 国械注进20163132718 | 92b32c55-cfa9-11e9-953f-fa163e0a8baf | 非药物涂层 覆膜 长支架(长度＞100mm) | 股动脉、股浅动脉、腘动脉、近膝关节动脉、髂内动脉、髂外动脉、髂总动脉、髂股动脉 | 招标范围内未中选
外周血管支架类 | 下肢动脉支架 | 戈尔工业品贸易（上海）有限公司 | 戈尔及同仁有限公司 W.L. Gore & Associates, Inc. | dc9718c0-c578-11e9-953f-fa163e0a8baf-1 | 血管内覆膜支架系统-支架-1 | 国械注进20163132718 | 国械注进20163462718 | 产品主要由两部分构成： 血管内覆膜支架和基于导管的输送系统。血管内覆膜支架由自膨胀的镍钛合金支架结合膨体聚四氟乙烯（ePTFE）内腔覆膜构成。 覆膜支架被径向固定至 双腔输送导管上。 输送导管用于将覆膜支架送入所选外周动脉的预定目标部位。 支架材料为符合ASTM F2063要求的镍钛合金，由碾压带（ePTFE和FEP材料制成）固定在内腔覆膜上。环氧乙烷灭菌，产品一次性使用。货架寿命3年。 | 该产品适用于症状性外周动脉疾病患者，以改善和恢复其相关血管血流。主要治疗血管直径范围为4.0-7.5 mm的股浅动脉病变，和血管直径范围为4.0-12 mm的髂动脉病变。 | 92b342e0-cfa9-11e9-953f-fa163e0a8baf | C02061300104004092020000055 | C02061300104004092020000055 | 血管介入治疗类材料 | 外周血管介入 | 外周血管支架 | 支架 | 合金 | 覆膜/自膨/其他涂层 | 覆膜支架直径9mm，覆膜支架长度15cm，输送系统长度120cm | VBC091502 | 00733132614653 | 国械注进20163132718 | 92b342e0-cfa9-11e9-953f-fa163e0a8baf | 非药物涂层 覆膜 长支架(长度＞100mm) | 股动脉、股浅动脉、腘动脉、近膝关节动脉、髂内动脉、髂外动脉、髂总动脉、髂股动脉 | 招标范围内未中选
外周血管支架类 | 下肢动脉支架 | 戈尔工业品贸易（上海）有限公司 | 戈尔及同仁有限公司 W.L. Gore & Associates, Inc. | dc9718c0-c578-11e9-953f-fa163e0a8baf-1 | 血管内覆膜支架系统-支架-1 | 国械注进20163132718 | 国械注进20163462718 | 产品主要由两部分构成： 血管内覆膜支架和基于导管的输送系统。血管内覆膜支架由自膨胀的镍钛合金支架结合膨体聚四氟乙烯（ePTFE）内腔覆膜构成。 覆膜支架被径向固定至 双腔输送导管上。 输送导管用于将覆膜支架送入所选外周动脉的预定目标部位。 支架材料为符合ASTM F2063要求的镍钛合金，由碾压带（ePTFE和FEP材料制成）固定在内腔覆膜上。环氧乙烷灭菌，产品一次性使用。货架寿命3年。 | 该产品适用于症状性外周动脉疾病患者，以改善和恢复其相关血管血流。主要治疗血管直径范围为4.0-7.5 mm的股浅动脉病变，和血管直径范围为4.0-12 mm的髂动脉病变。 | 92b32812-cfa9-11e9-953f-fa163e0a8baf | C02061300104004092020000016 | C02061300104004092020000016 | 血管介入治疗类材料 | 外周血管介入 | 外周血管支架 | 支架 | 合金 | 覆膜/自膨/其他涂层 | 覆膜支架直径13mm，覆膜支架长度10cm，输送系统长度75cm | VBC131001 | 无 | 国械注进20163132718 | 92b32812-cfa9-11e9-953f-fa163e0a8baf | 非药物涂层 覆膜 短支架 (长度≤100mm) | 股动脉、股浅动脉、腘动脉、近膝关节动脉、髂内动脉、髂外动脉、髂总动脉、髂股动脉 | 招标范围内未中选
外周血管支架类 | 下肢动脉支架 | 戈尔工业品贸易（上海）有限公司 | 戈尔及同仁有限公司 W.L. Gore & Associates, Inc. | dc9718c0-c578-11e9-953f-fa163e0a8baf-1 | 血管内覆膜支架系统-支架-1 | 国械注进20163132718 | 国械注进20163462718 | 产品主要由两部分构成： 血管内覆膜支架和基于导管的输送系统。血管内覆膜支架由自膨胀的镍钛合金支架结合膨体聚四氟乙烯（ePTFE）内腔覆膜构成。 覆膜支架被径向固定至 双腔输送导管上。 输送导管用于将覆膜支架送入所选外周动脉的预定目标部位。 支架材料为符合ASTM F2063要求的镍钛合金，由碾压带（ePTFE和FEP材料制成）固定在内腔覆膜上。环氧乙烷灭菌，产品一次性使用。货架寿命3年。 | 该产品适用于症状性外周动脉疾病患者，以改善和恢复其相关血管血流。主要治疗血管直径范围为4.0-7.5 mm的股浅动脉病变，和血管直径范围为4.0-12 mm的髂动脉病变。 | 92b3418a-cfa9-11e9-953f-fa163e0a8baf | C02061300104004092020000014 | C02061300104004092020000014 | 血管介入治疗类材料 | 外周血管介入 | 外周血管支架 | 支架 | 合金 | 覆膜/自膨/其他涂层 | 覆膜支架直径11mm，覆膜支架长度5cm，输送系统长度75cm | VBC110501 | 无 | 国械注进20163132718 | 92b3418a-cfa9-11e9-953f-fa163e0a8baf | 非药物涂层 覆膜 短支架 (长度≤100mm) | 股动脉、股浅动脉、腘动脉、近膝关节动脉、髂内动脉、髂外动脉、髂总动脉、髂股动脉 | 招标范围内未中选
外周血管支架类 | 下肢动脉支架 | 戈尔工业品贸易（上海）有限公司 | 戈尔及同仁有限公司 W.L. Gore & Associates, Inc. | dc9718c0-c578-11e9-953f-fa163e0a8baf-1 | 血管内覆膜支架系统-支架-1 | 国械注进20163132718 | 国械注进20163462718 | 产品主要由两部分构成： 血管内覆膜支架和基于导管的输送系统。血管内覆膜支架由自膨胀的镍钛合金支架结合膨体聚四氟乙烯（ePTFE）内腔覆膜构成。 覆膜支架被径向固定至 双腔输送导管上。 输送导管用于将覆膜支架送入所选外周动脉的预定目标部位。 支架材料为符合ASTM F2063要求的镍钛合金，由碾压带（ePTFE和FEP材料制成）固定在内腔覆膜上。环氧乙烷灭菌，产品一次性使用。货架寿命3年。 | 该产品适用于症状性外周动脉疾病患者，以改善和恢复其相关血管血流。主要治疗血管直径范围为4.0-7.5 mm的股浅动脉病变，和血管直径范围为4.0-12 mm的髂动脉病变。 | 92b32681-cfa9-11e9-953f-fa163e0a8baf | C02061300104004092020000002 | C02061300104004092020000002 | 血管介入治疗类材料 | 外周血管介入 | 外周血管支架 | 支架 | 合金 | 覆膜/自膨/其他涂层 | 覆膜支架直径10mm，覆膜支架长度10cm，输送系统长度75cm | VBC101001 | 无 | 国械注进20163132718 | 92b32681-cfa9-11e9-953f-fa163e0a8baf | 非药物涂层 覆膜 短支架 (长度≤100mm) | 股动脉、股浅动脉、腘动脉、近膝关节动脉、髂内动脉、髂外动脉、髂总动脉、髂股动脉 | 招标范围内未中选
外周血管支架类 | 下肢动脉支架 | 戈尔工业品贸易（上海）有限公司 | 戈尔及同仁有限公司 W.L. Gore & Associates, Inc. | dc9718c0-c578-11e9-953f-fa163e0a8baf-1 | 血管内覆膜支架系统-支架-1 | 国械注进20163132718 | 国械注进20163462718 | 产品主要由两部分构成： 血管内覆膜支架和基于导管的输送系统。血管内覆膜支架由自膨胀的镍钛合金支架结合膨体聚四氟乙烯（ePTFE）内腔覆膜构成。 覆膜支架被径向固定至 双腔输送导管上。 输送导管用于将覆膜支架送入所选外周动脉的预定目标部位。 支架材料为符合ASTM F2063要求的镍钛合金，由碾压带（ePTFE和FEP材料制成）固定在内腔覆膜上。环氧乙烷灭菌，产品一次性使用。货架寿命3年。 | 该产品适用于症状性外周动脉疾病患者，以改善和恢复其相关血管血流。主要治疗血管直径范围为4.0-7.5 mm的股浅动脉病变，和血管直径范围为4.0-12 mm的髂动脉病变。 | 92b3402e-cfa9-11e9-953f-fa163e0a8baf | C02061300104004092020000015 | C02061300104004092020000015 | 血管介入治疗类材料 | 外周血管介入 | 外周血管支架 | 支架 | 合金 | 覆膜/自膨/其他涂层 | 覆膜支架直径13mm，覆膜支架长度10cm，输送系统长度120cm | VBC131002 | 00733132614752 | 国械注进20163132718 | 92b3402e-cfa9-11e9-953f-fa163e0a8baf | 非药物涂层 覆膜 短支架 (长度≤100mm) | 股动脉、股浅动脉、腘动脉、近膝关节动脉、髂内动脉、髂外动脉、髂总动脉、髂股动脉 | 招标范围内未中选
外周血管支架类 | 下肢动脉支架 | 戈尔工业品贸易（上海）有限公司 | 戈尔及同仁有限公司 W.L. Gore & Associates, Inc. | dc9718c0-c578-11e9-953f-fa163e0a8baf-1 | 血管内覆膜支架系统-支架-1 | 国械注进20163132718 | 国械注进20163462718 | 产品主要由两部分构成： 血管内覆膜支架和基于导管的输送系统。血管内覆膜支架由自膨胀的镍钛合金支架结合膨体聚四氟乙烯（ePTFE）内腔覆膜构成。 覆膜支架被径向固定至 双腔输送导管上。 输送导管用于将覆膜支架送入所选外周动脉的预定目标部位。 支架材料为符合ASTM F2063要求的镍钛合金，由碾压带（ePTFE和FEP材料制成）固定在内腔覆膜上。环氧乙烷灭菌，产品一次性使用。货架寿命3年。 | 该产品适用于症状性外周动脉疾病患者，以改善和恢复其相关血管血流。主要治疗血管直径范围为4.0-7.5 mm的股浅动脉病变，和血管直径范围为4.0-12 mm的髂动脉病变。 | 92b324d4-cfa9-11e9-953f-fa163e0a8baf | C02061300104004092020000019 | C02061300104004092020000019 | 血管介入治疗类材料 | 外周血管介入 | 外周血管支架 | 支架 | 合金 | 覆膜/自膨/其他涂层 | 覆膜支架直径13mm，覆膜支架长度5cm，输送系统长度120cm | VBC130502 | 00733132614745 | 国械注进20163132718 | 92b324d4-cfa9-11e9-953f-fa163e0a8baf | 非药物涂层 覆膜 短支架 (长度≤100mm) | 股动脉、股浅动脉、腘动脉、近膝关节动脉、髂内动脉、髂外动脉、髂总动脉、髂股动脉 | 招标范围内未中选
外周血管支架类 | 下肢动脉支架 | 戈尔工业品贸易（上海）有限公司 | W.L. Gore & Associates, Inc. | 50B708E6-61E8-439B-A4C5-F4335B24B76D-2 | 肝素涂层血管内覆膜支架系统-2 | 国食药监械（进）字2014第3462817号 |  | 产品主要由两部分构成：血管内覆膜支架和输送系统。血管内覆膜支架由膨体聚四氟乙烯（ePTFE）内衬和沿其整个长度延伸的外部镍钛合金支架组成。血管内覆膜支架表面带有通过共价键结合的生物活性肝素。该覆膜支架经过压缩后连接于双腔输送导管上。产品经环氧乙烷灭菌，一次性使用。 | 肝素涂层血管内覆膜支架系适用于症状性外周动脉疾病患者，以改善和恢复其相关血管血流，治疗血管直径范围为4.0 -7.5mm的股浅动脉病变。肝素涂层血管内覆膜支架系统适用于症状性外周动脉疾病患者，以改善和恢复其相关血管血流，治疗血管直径范围为4.0-12mm的髂动脉病变。 | 7e962a9f-d397-11e9-953f-fa163e0a8baf | C02061300104003092020000015 | C02061300104003092020000015 | 血管介入治疗类材料 | 外周血管介入 | 外周血管支架 | 支架 | 合金 | 覆膜/自膨/肝素涂层 | 覆膜支架直径 8mm,长度 10cm,输送系统长度120cm | VBH081002W | 00733132624683 | 国食药监械（进）字2014第3462817号 | 7e962a9f-d397-11e9-953f-fa163e0a8baf | 药物涂层 覆膜 短支架 (长度≤100mm) | 髂动脉 | 招标范围内未中选
外周血管支架类 | 下肢动脉支架 | 戈尔工业品贸易（上海）有限公司 | W.L. Gore & Associates, Inc. | 50B708E6-61E8-439B-A4C5-F4335B24B76D-2 | 肝素涂层血管内覆膜支架系统-2 | 国食药监械（进）字2014第3462817号 |  | 产品主要由两部分构成：血管内覆膜支架和输送系统。血管内覆膜支架由膨体聚四氟乙烯（ePTFE）内衬和沿其整个长度延伸的外部镍钛合金支架组成。血管内覆膜支架表面带有通过共价键结合的生物活性肝素。该覆膜支架经过压缩后连接于双腔输送导管上。产品经环氧乙烷灭菌，一次性使用。 | 肝素涂层血管内覆膜支架系适用于症状性外周动脉疾病患者，以改善和恢复其相关血管血流，治疗血管直径范围为4.0 -7.5mm的股浅动脉病变。肝素涂层血管内覆膜支架系统适用于症状性外周动脉疾病患者，以改善和恢复其相关血管血流，治疗血管直径范围为4.0-12mm的髂动脉病变。 | 7e962939-d397-11e9-953f-fa163e0a8baf | C02061300104003092020000087 | C02061300104003092020000087 | 血管介入治疗类材料 | 外周血管介入 | 外周血管支架 | 支架 | 合金 | 覆膜/自膨/肝素涂层 | 覆膜支架直径8mm, 支架长度5cm, 输送系统长度120cm ，带不透射线标记 | VBHR080502W | 无 | 国食药监械（进）字2014第3462817号 | 7e962939-d397-11e9-953f-fa163e0a8baf | 药物涂层 覆膜 短支架 (长度≤100mm) | 髂动脉 | 招标范围内未中选
外周血管支架类 | 下肢动脉支架 | 戈尔工业品贸易（上海）有限公司 | W.L. Gore & Associates, Inc. | 50B708E6-61E8-439B-A4C5-F4335B24B76D-2 | 肝素涂层血管内覆膜支架系统-2 | 国食药监械（进）字2014第3462817号 |  | 产品主要由两部分构成：血管内覆膜支架和输送系统。血管内覆膜支架由膨体聚四氟乙烯（ePTFE）内衬和沿其整个长度延伸的外部镍钛合金支架组成。血管内覆膜支架表面带有通过共价键结合的生物活性肝素。该覆膜支架经过压缩后连接于双腔输送导管上。产品经环氧乙烷灭菌，一次性使用。 | 肝素涂层血管内覆膜支架系适用于症状性外周动脉疾病患者，以改善和恢复其相关血管血流，治疗血管直径范围为4.0 -7.5mm的股浅动脉病变。肝素涂层血管内覆膜支架系统适用于症状性外周动脉疾病患者，以改善和恢复其相关血管血流，治疗血管直径范围为4.0-12mm的髂动脉病变。 | 7e96225b-d397-11e9-953f-fa163e0a8baf | C02061300104003092020000097 | C02061300104003092020000097 | 血管介入治疗类材料 | 外周血管介入 | 外周血管支架 | 支架 | 合金 | 覆膜/自膨/肝素涂层 | 覆膜支架直径9mm, 支架长度7.5cm, 输送系统长度120cm | VBH090702W | 无 | 国食药监械（进）字2014第3462817号 | 7e96225b-d397-11e9-953f-fa163e0a8baf | 药物涂层 覆膜 短支架 (长度≤100mm) | 髂动脉 | 招标范围内未中选
外周血管支架类 | 下肢动脉支架 | 戈尔工业品贸易（上海）有限公司 | W.L. Gore & Associates, Inc. | 50B708E6-61E8-439B-A4C5-F4335B24B76D-2 | 肝素涂层血管内覆膜支架系统-2 | 国食药监械（进）字2014第3462817号 |  | 产品主要由两部分构成：血管内覆膜支架和输送系统。血管内覆膜支架由膨体聚四氟乙烯（ePTFE）内衬和沿其整个长度延伸的外部镍钛合金支架组成。血管内覆膜支架表面带有通过共价键结合的生物活性肝素。该覆膜支架经过压缩后连接于双腔输送导管上。产品经环氧乙烷灭菌，一次性使用。 | 肝素涂层血管内覆膜支架系适用于症状性外周动脉疾病患者，以改善和恢复其相关血管血流，治疗血管直径范围为4.0 -7.5mm的股浅动脉病变。肝素涂层血管内覆膜支架系统适用于症状性外周动脉疾病患者，以改善和恢复其相关血管血流，治疗血管直径范围为4.0-12mm的髂动脉病变。 | 7e961fba-d397-11e9-953f-fa163e0a8baf | C02061300104003092020000021 | C02061300104003092020000021 | 血管介入治疗类材料 | 外周血管介入 | 外周血管支架 | 支架 | 合金 | 覆膜/自膨/肝素涂层 | 覆膜支架直径10mm,长度2.5cm,输送系统长度120cm | VBH100202W | 00733132624751 | 国食药监械（进）字2014第3462817号 | 7e961fba-d397-11e9-953f-fa163e0a8baf | 药物涂层 覆膜 短支架 (长度≤100mm) | 髂动脉 | 招标范围内未中选
外周血管支架类 | 下肢动脉支架 | 戈尔工业品贸易（上海）有限公司 | W.L. Gore & Associates, Inc. | 50B708E6-61E8-439B-A4C5-F4335B24B76D-2 | 肝素涂层血管内覆膜支架系统-2 | 国食药监械（进）字2014第3462817号 |  | 产品主要由两部分构成：血管内覆膜支架和输送系统。血管内覆膜支架由膨体聚四氟乙烯（ePTFE）内衬和沿其整个长度延伸的外部镍钛合金支架组成。血管内覆膜支架表面带有通过共价键结合的生物活性肝素。该覆膜支架经过压缩后连接于双腔输送导管上。产品经环氧乙烷灭菌，一次性使用。 | 肝素涂层血管内覆膜支架系适用于症状性外周动脉疾病患者，以改善和恢复其相关血管血流，治疗血管直径范围为4.0 -7.5mm的股浅动脉病变。肝素涂层血管内覆膜支架系统适用于症状性外周动脉疾病患者，以改善和恢复其相关血管血流，治疗血管直径范围为4.0-12mm的髂动脉病变。 | 7e961d2f-d397-11e9-953f-fa163e0a8baf | C02061300104003092020000016 | C02061300104003092020000016 | 血管介入治疗类材料 | 外周血管介入 | 外周血管支架 | 支架 | 合金 | 覆膜/自膨/肝素涂层 | 覆膜支架直径 8mm,长度 10cm,输送系统长度75cm | VBH081001W | 00733132624676 | 国食药监械（进）字2014第3462817号 | 7e961d2f-d397-11e9-953f-fa163e0a8baf | 药物涂层 覆膜 短支架 (长度≤100mm) | 髂动脉 | 招标范围内未中选
外周血管支架类 | 下肢动脉支架 | 戈尔工业品贸易（上海）有限公司 | W.L. Gore & Associates, Inc. | 50B708E6-61E8-439B-A4C5-F4335B24B76D-2 | 肝素涂层血管内覆膜支架系统-2 | 国食药监械（进）字2014第3462817号 |  | 产品主要由两部分构成：血管内覆膜支架和输送系统。血管内覆膜支架由膨体聚四氟乙烯（ePTFE）内衬和沿其整个长度延伸的外部镍钛合金支架组成。血管内覆膜支架表面带有通过共价键结合的生物活性肝素。该覆膜支架经过压缩后连接于双腔输送导管上。产品经环氧乙烷灭菌，一次性使用。 | 肝素涂层血管内覆膜支架系适用于症状性外周动脉疾病患者，以改善和恢复其相关血管血流，治疗血管直径范围为4.0 -7.5mm的股浅动脉病变。肝素涂层血管内覆膜支架系统适用于症状性外周动脉疾病患者，以改善和恢复其相关血管血流，治疗血管直径范围为4.0-12mm的髂动脉病变。 | 7e961bed-d397-11e9-953f-fa163e0a8baf | C02061300104003092020000090 | C02061300104003092020000090 | 血管介入治疗类材料 | 外周血管介入 | 外周血管支架 | 支架 | 合金 | 覆膜/自膨/肝素涂层 | 覆膜支架直径8mm, 支架长度7.5cm, 输送系统长度120cm | VBH080702W | 无 | 国食药监械（进）字2014第3462817号 | 7e961bed-d397-11e9-953f-fa163e0a8baf | 药物涂层 覆膜 短支架 (长度≤100mm) | 髂动脉 | 招标范围内未中选
外周血管支架类 | 下肢动脉支架 | 戈尔工业品贸易（上海）有限公司 | W.L. Gore & Associates, Inc. | 50B708E6-61E8-439B-A4C5-F4335B24B76D-2 | 肝素涂层血管内覆膜支架系统-2 | 国食药监械（进）字2014第3462817号 |  | 产品主要由两部分构成：血管内覆膜支架和输送系统。血管内覆膜支架由膨体聚四氟乙烯（ePTFE）内衬和沿其整个长度延伸的外部镍钛合金支架组成。血管内覆膜支架表面带有通过共价键结合的生物活性肝素。该覆膜支架经过压缩后连接于双腔输送导管上。产品经环氧乙烷灭菌，一次性使用。 | 肝素涂层血管内覆膜支架系适用于症状性外周动脉疾病患者，以改善和恢复其相关血管血流，治疗血管直径范围为4.0 -7.5mm的股浅动脉病变。肝素涂层血管内覆膜支架系统适用于症状性外周动脉疾病患者，以改善和恢复其相关血管血流，治疗血管直径范围为4.0-12mm的髂动脉病变。 | 7e96115c-d397-11e9-953f-fa163e0a8baf | C02061300104003092020000081 | C02061300104003092020000081 | 血管介入治疗类材料 | 外周血管介入 | 外周血管支架 | 支架 | 合金 | 覆膜/自膨/肝素涂层 | 覆膜支架直径8mm, 支架长度15cm, 输送系统长度120cm ，带不透射线标记 | VBHR081502W | 00733132636426 | 国食药监械（进）字2014第3462817号 | 7e96115c-d397-11e9-953f-fa163e0a8baf | 药物涂层 覆膜 长支架(长度>100mm) | 髂动脉 | 招标范围内未中选
外周血管支架类 | 下肢动脉支架 | 戈尔工业品贸易（上海）有限公司 | W.L. Gore & Associates, Inc. | 50B708E6-61E8-439B-A4C5-F4335B24B76D-2 | 肝素涂层血管内覆膜支架系统-2 | 国食药监械（进）字2014第3462817号 |  | 产品主要由两部分构成：血管内覆膜支架和输送系统。血管内覆膜支架由膨体聚四氟乙烯（ePTFE）内衬和沿其整个长度延伸的外部镍钛合金支架组成。血管内覆膜支架表面带有通过共价键结合的生物活性肝素。该覆膜支架经过压缩后连接于双腔输送导管上。产品经环氧乙烷灭菌，一次性使用。 | 肝素涂层血管内覆膜支架系适用于症状性外周动脉疾病患者，以改善和恢复其相关血管血流，治疗血管直径范围为4.0 -7.5mm的股浅动脉病变。肝素涂层血管内覆膜支架系统适用于症状性外周动脉疾病患者，以改善和恢复其相关血管血流，治疗血管直径范围为4.0-12mm的髂动脉病变。 | 7e960ff6-d397-11e9-953f-fa163e0a8baf | C02061300104003092020000078 | C02061300104003092020000078 | 血管介入治疗类材料 | 外周血管介入 | 外周血管支架 | 支架 | 合金 | 覆膜/自膨/肝素涂层 | 覆膜支架直径8mm, 支架长度10cm, 输送系统长度120cm ，带不透射线标记 | VBHR081002W | 无 | 国食药监械（进）字2014第3462817号 | 7e960ff6-d397-11e9-953f-fa163e0a8baf | 药物涂层 覆膜 短支架 (长度≤100mm) | 髂动脉 | 招标范围内未中选
外周血管支架类 | 下肢动脉支架 | 戈尔工业品贸易（上海）有限公司 | W.L. Gore & Associates, Inc. | 50B708E6-61E8-439B-A4C5-F4335B24B76D-2 | 肝素涂层血管内覆膜支架系统-2 | 国食药监械（进）字2014第3462817号 |  | 产品主要由两部分构成：血管内覆膜支架和输送系统。血管内覆膜支架由膨体聚四氟乙烯（ePTFE）内衬和沿其整个长度延伸的外部镍钛合金支架组成。血管内覆膜支架表面带有通过共价键结合的生物活性肝素。该覆膜支架经过压缩后连接于双腔输送导管上。产品经环氧乙烷灭菌，一次性使用。 | 肝素涂层血管内覆膜支架系适用于症状性外周动脉疾病患者，以改善和恢复其相关血管血流，治疗血管直径范围为4.0 -7.5mm的股浅动脉病变。肝素涂层血管内覆膜支架系统适用于症状性外周动脉疾病患者，以改善和恢复其相关血管血流，治疗血管直径范围为4.0-12mm的髂动脉病变。 | 7e960cec-d397-11e9-953f-fa163e0a8baf | C02061300104003092020000093 | C02061300104003092020000093 | 血管介入治疗类材料 | 外周血管介入 | 外周血管支架 | 支架 | 合金 | 覆膜/自膨/肝素涂层 | 覆膜支架直径8mm,长度2.5cm,输送系统长度120cm | VBH080202W | 00733132624652 | 国食药监械（进）字2014第3462817号 | 7e960cec-d397-11e9-953f-fa163e0a8baf | 药物涂层 覆膜 短支架 (长度≤100mm) | 髂动脉 | 招标范围内未中选
外周血管支架类 | 下肢动脉支架 | 戈尔工业品贸易（上海）有限公司 | W.L. Gore & Associates, Inc. | 50B708E6-61E8-439B-A4C5-F4335B24B76D-2 | 肝素涂层血管内覆膜支架系统-2 | 国食药监械（进）字2014第3462817号 |  | 产品主要由两部分构成：血管内覆膜支架和输送系统。血管内覆膜支架由膨体聚四氟乙烯（ePTFE）内衬和沿其整个长度延伸的外部镍钛合金支架组成。血管内覆膜支架表面带有通过共价键结合的生物活性肝素。该覆膜支架经过压缩后连接于双腔输送导管上。产品经环氧乙烷灭菌，一次性使用。 | 肝素涂层血管内覆膜支架系适用于症状性外周动脉疾病患者，以改善和恢复其相关血管血流，治疗血管直径范围为4.0 -7.5mm的股浅动脉病变。肝素涂层血管内覆膜支架系统适用于症状性外周动脉疾病患者，以改善和恢复其相关血管血流，治疗血管直径范围为4.0-12mm的髂动脉病变。 | 7e95f41e-d397-11e9-953f-fa163e0a8baf | C02061300104003092020000091 | C02061300104003092020000091 | 血管介入治疗类材料 | 外周血管介入 | 外周血管支架 | 支架 | 合金 | 覆膜/自膨/肝素涂层 | 覆膜支架直径8mm, 支架长度7.5cm, 输送系统长度120cm ，带不透射线标记 | VBHR080702W | 无 | 国食药监械（进）字2014第3462817号 | 7e95f41e-d397-11e9-953f-fa163e0a8baf | 药物涂层 覆膜 短支架 (长度≤100mm) | 髂动脉 | 招标范围内未中选
外周血管支架类 | 下肢动脉支架 | 戈尔工业品贸易（上海）有限公司 | W.L. Gore & Associates, Inc. | 50B708E6-61E8-439B-A4C5-F4335B24B76D-2 | 肝素涂层血管内覆膜支架系统-2 | 国食药监械（进）字2014第3462817号 |  | 产品主要由两部分构成：血管内覆膜支架和输送系统。血管内覆膜支架由膨体聚四氟乙烯（ePTFE）内衬和沿其整个长度延伸的外部镍钛合金支架组成。血管内覆膜支架表面带有通过共价键结合的生物活性肝素。该覆膜支架经过压缩后连接于双腔输送导管上。产品经环氧乙烷灭菌，一次性使用。 | 肝素涂层血管内覆膜支架系适用于症状性外周动脉疾病患者，以改善和恢复其相关血管血流，治疗血管直径范围为4.0 -7.5mm的股浅动脉病变。肝素涂层血管内覆膜支架系统适用于症状性外周动脉疾病患者，以改善和恢复其相关血管血流，治疗血管直径范围为4.0-12mm的髂动脉病变。 | 7e95f2a2-d397-11e9-953f-fa163e0a8baf | C02061300104003092020000023 | C02061300104003092020000023 | 血管介入治疗类材料 | 外周血管介入 | 外周血管支架 | 支架 | 合金 | 覆膜/自膨/肝素涂层 | 覆膜支架直径11mm,长度2.5cm,输送系统长度120cm | VBH110202W | 00733132624782 | 国食药监械（进）字2014第3462817号 | 7e95f2a2-d397-11e9-953f-fa163e0a8baf | 药物涂层 覆膜 短支架 (长度≤100mm) | 髂动脉 | 招标范围内未中选
外周血管支架类 | 下肢动脉支架 | 戈尔工业品贸易（上海）有限公司 | W.L. Gore & Associates, Inc. | 50B708E6-61E8-439B-A4C5-F4335B24B76D-2 | 肝素涂层血管内覆膜支架系统-2 | 国食药监械（进）字2014第3462817号 |  | 产品主要由两部分构成：血管内覆膜支架和输送系统。血管内覆膜支架由膨体聚四氟乙烯（ePTFE）内衬和沿其整个长度延伸的外部镍钛合金支架组成。血管内覆膜支架表面带有通过共价键结合的生物活性肝素。该覆膜支架经过压缩后连接于双腔输送导管上。产品经环氧乙烷灭菌，一次性使用。 | 肝素涂层血管内覆膜支架系适用于症状性外周动脉疾病患者，以改善和恢复其相关血管血流，治疗血管直径范围为4.0 -7.5mm的股浅动脉病变。肝素涂层血管内覆膜支架系统适用于症状性外周动脉疾病患者，以改善和恢复其相关血管血流，治疗血管直径范围为4.0-12mm的髂动脉病变。 | 7e95ee8d-d397-11e9-953f-fa163e0a8baf | C02061300104003092020000094 | C02061300104003092020000094 | 血管介入治疗类材料 | 外周血管介入 | 外周血管支架 | 支架 | 合金 | 覆膜/自膨/肝素涂层 | 覆膜支架直径8mm,长度2.5cm,输送系统长度75cm | VBH080201W | 00733132624645 | 国食药监械（进）字2014第3462817号 | 7e95ee8d-d397-11e9-953f-fa163e0a8baf | 药物涂层 覆膜 短支架 (长度≤100mm) | 髂动脉 | 招标范围内未中选
外周血管支架类 | 下肢动脉支架 | 戈尔工业品贸易（上海）有限公司 | W.L. Gore & Associates, Inc. | 50B708E6-61E8-439B-A4C5-F4335B24B76D-2 | 肝素涂层血管内覆膜支架系统-2 | 国食药监械（进）字2014第3462817号 |  | 产品主要由两部分构成：血管内覆膜支架和输送系统。血管内覆膜支架由膨体聚四氟乙烯（ePTFE）内衬和沿其整个长度延伸的外部镍钛合金支架组成。血管内覆膜支架表面带有通过共价键结合的生物活性肝素。该覆膜支架经过压缩后连接于双腔输送导管上。产品经环氧乙烷灭菌，一次性使用。 | 肝素涂层血管内覆膜支架系适用于症状性外周动脉疾病患者，以改善和恢复其相关血管血流，治疗血管直径范围为4.0 -7.5mm的股浅动脉病变。肝素涂层血管内覆膜支架系统适用于症状性外周动脉疾病患者，以改善和恢复其相关血管血流，治疗血管直径范围为4.0-12mm的髂动脉病变。 | 7e95ed26-d397-11e9-953f-fa163e0a8baf | C02061300104003092020000003 | C02061300104003092020000003 | 血管介入治疗类材料 | 外周血管介入 | 外周血管支架 | 支架 | 合金 | 覆膜/自膨/肝素涂层 | 覆膜支架直径 11mm,长度 10cm,输送系统长度120cm | VBH111002W | 00733132624805 | 国食药监械（进）字2014第3462817号 | 7e95ed26-d397-11e9-953f-fa163e0a8baf | 药物涂层 覆膜 短支架 (长度≤100mm) | 髂动脉 | 招标范围内未中选
外周血管支架类 | 下肢动脉支架 | 戈尔工业品贸易（上海）有限公司 | W.L. Gore & Associates, Inc. | 50B708E6-61E8-439B-A4C5-F4335B24B76D-2 | 肝素涂层血管内覆膜支架系统-2 | 国食药监械（进）字2014第3462817号 |  | 产品主要由两部分构成：血管内覆膜支架和输送系统。血管内覆膜支架由膨体聚四氟乙烯（ePTFE）内衬和沿其整个长度延伸的外部镍钛合金支架组成。血管内覆膜支架表面带有通过共价键结合的生物活性肝素。该覆膜支架经过压缩后连接于双腔输送导管上。产品经环氧乙烷灭菌，一次性使用。 | 肝素涂层血管内覆膜支架系适用于症状性外周动脉疾病患者，以改善和恢复其相关血管血流，治疗血管直径范围为4.0 -7.5mm的股浅动脉病变。肝素涂层血管内覆膜支架系统适用于症状性外周动脉疾病患者，以改善和恢复其相关血管血流，治疗血管直径范围为4.0-12mm的髂动脉病变。 | 7e95ea88-d397-11e9-953f-fa163e0a8baf | C02061300104003092020000001 | C02061300104003092020000001 | 血管介入治疗类材料 | 外周血管介入 | 外周血管支架 | 支架 | 合金 | 覆膜/自膨/肝素涂层 | 覆膜支架直径 10mm,长度 10cm,输送系统长度120cm | VBH101002W | 00733132624768 | 国食药监械（进）字2014第3462817号 | 7e95ea88-d397-11e9-953f-fa163e0a8baf | 药物涂层 覆膜 短支架 (长度≤100mm) | 髂动脉 | 招标范围内未中选
外周血管支架类 | 下肢动脉支架 | 戈尔工业品贸易（上海）有限公司 | W.L. Gore & Associates, Inc. | 50B708E6-61E8-439B-A4C5-F4335B24B76D-2 | 肝素涂层血管内覆膜支架系统-2 | 国食药监械（进）字2014第3462817号 |  | 产品主要由两部分构成：血管内覆膜支架和输送系统。血管内覆膜支架由膨体聚四氟乙烯（ePTFE）内衬和沿其整个长度延伸的外部镍钛合金支架组成。血管内覆膜支架表面带有通过共价键结合的生物活性肝素。该覆膜支架经过压缩后连接于双腔输送导管上。产品经环氧乙烷灭菌，一次性使用。 | 肝素涂层血管内覆膜支架系适用于症状性外周动脉疾病患者，以改善和恢复其相关血管血流，治疗血管直径范围为4.0 -7.5mm的股浅动脉病变。肝素涂层血管内覆膜支架系统适用于症状性外周动脉疾病患者，以改善和恢复其相关血管血流，治疗血管直径范围为4.0-12mm的髂动脉病变。 | 7e95e0be-d397-11e9-953f-fa163e0a8baf | C02061300104003092020000024 | C02061300104003092020000024 | 血管介入治疗类材料 | 外周血管介入 | 外周血管支架 | 支架 | 合金 | 覆膜/自膨/肝素涂层 | 覆膜支架直径11mm,长度5cm,输送系统长度120cm | VBH110502W | 00733132624799 | 国食药监械（进）字2014第3462817号 | 7e95e0be-d397-11e9-953f-fa163e0a8baf | 药物涂层 覆膜 短支架 (长度≤100mm) | 髂动脉 | 招标范围内未中选
外周血管支架类 | 下肢动脉支架 | 戈尔工业品贸易（上海）有限公司 | W.L. Gore & Associates, Inc. | 50B708E6-61E8-439B-A4C5-F4335B24B76D-2 | 肝素涂层血管内覆膜支架系统-2 | 国食药监械（进）字2014第3462817号 |  | 产品主要由两部分构成：血管内覆膜支架和输送系统。血管内覆膜支架由膨体聚四氟乙烯（ePTFE）内衬和沿其整个长度延伸的外部镍钛合金支架组成。血管内覆膜支架表面带有通过共价键结合的生物活性肝素。该覆膜支架经过压缩后连接于双腔输送导管上。产品经环氧乙烷灭菌，一次性使用。 | 肝素涂层血管内覆膜支架系适用于症状性外周动脉疾病患者，以改善和恢复其相关血管血流，治疗血管直径范围为4.0 -7.5mm的股浅动脉病变。肝素涂层血管内覆膜支架系统适用于症状性外周动脉疾病患者，以改善和恢复其相关血管血流，治疗血管直径范围为4.0-12mm的髂动脉病变。 | 7e95cad3-d397-11e9-953f-fa163e0a8baf | C02061300104003092020000092 | C02061300104003092020000092 | 血管介入治疗类材料 | 外周血管介入 | 外周血管支架 | 支架 | 合金 | 覆膜/自膨/肝素涂层 | 覆膜支架直径8mm, 支架长度7.5cm, 输送系统长度120cm ，带不透射线标记，最大可兼容0.018’’的导丝 | VBJR080702W | 无 | 国食药监械（进）字2014第3462817号 | 7e95cad3-d397-11e9-953f-fa163e0a8baf | 药物涂层 覆膜 短支架 (长度≤100mm) | 髂动脉 | 招标范围内未中选
外周血管支架类 | 下肢动脉支架 | 戈尔工业品贸易（上海）有限公司 | W.L. Gore & Associates, Inc. | 50B708E6-61E8-439B-A4C5-F4335B24B76D-2 | 肝素涂层血管内覆膜支架系统-2 | 国食药监械（进）字2014第3462817号 |  | 产品主要由两部分构成：血管内覆膜支架和输送系统。血管内覆膜支架由膨体聚四氟乙烯（ePTFE）内衬和沿其整个长度延伸的外部镍钛合金支架组成。血管内覆膜支架表面带有通过共价键结合的生物活性肝素。该覆膜支架经过压缩后连接于双腔输送导管上。产品经环氧乙烷灭菌，一次性使用。 | 肝素涂层血管内覆膜支架系适用于症状性外周动脉疾病患者，以改善和恢复其相关血管血流，治疗血管直径范围为4.0 -7.5mm的股浅动脉病变。肝素涂层血管内覆膜支架系统适用于症状性外周动脉疾病患者，以改善和恢复其相关血管血流，治疗血管直径范围为4.0-12mm的髂动脉病变。 | 7e95c810-d397-11e9-953f-fa163e0a8baf | C02061300104003092020000096 | C02061300104003092020000096 | 血管介入治疗类材料 | 外周血管介入 | 外周血管支架 | 支架 | 合金 | 覆膜/自膨/肝素涂层 | 覆膜支架直径8mm,长度5cm,输送系统长度75cm | VBH080501W | 00733132624959 | 国食药监械（进）字2014第3462817号 | 7e95c810-d397-11e9-953f-fa163e0a8baf | 药物涂层 覆膜 短支架 (长度≤100mm) | 髂动脉 | 招标范围内未中选
外周血管支架类 | 下肢动脉支架 | 戈尔工业品贸易（上海）有限公司 | W.L. Gore & Associates, Inc. | 50B708E6-61E8-439B-A4C5-F4335B24B76D-2 | 肝素涂层血管内覆膜支架系统-2 | 国食药监械（进）字2014第3462817号 |  | 产品主要由两部分构成：血管内覆膜支架和输送系统。血管内覆膜支架由膨体聚四氟乙烯（ePTFE）内衬和沿其整个长度延伸的外部镍钛合金支架组成。血管内覆膜支架表面带有通过共价键结合的生物活性肝素。该覆膜支架经过压缩后连接于双腔输送导管上。产品经环氧乙烷灭菌，一次性使用。 | 肝素涂层血管内覆膜支架系适用于症状性外周动脉疾病患者，以改善和恢复其相关血管血流，治疗血管直径范围为4.0 -7.5mm的股浅动脉病变。肝素涂层血管内覆膜支架系统适用于症状性外周动脉疾病患者，以改善和恢复其相关血管血流，治疗血管直径范围为4.0-12mm的髂动脉病变。 | 7e95a80b-d397-11e9-953f-fa163e0a8baf | C02061300104003092020000004 | C02061300104003092020000004 | 血管介入治疗类材料 | 外周血管介入 | 外周血管支架 | 支架 | 合金 | 覆膜/自膨/肝素涂层 | 覆膜支架直径 13mm,长度 10cm,输送系统长度120cm | VBH131002W | 00733132624836 | 国食药监械（进）字2014第3462817号 | 7e95a80b-d397-11e9-953f-fa163e0a8baf | 药物涂层 覆膜 短支架 (长度≤100mm) | 髂动脉 | 招标范围内未中选
外周血管支架类 | 下肢动脉支架 | 戈尔工业品贸易（上海）有限公司 | W.L. Gore & Associates, Inc. | 50B708E6-61E8-439B-A4C5-F4335B24B76D-2 | 肝素涂层血管内覆膜支架系统-2 | 国食药监械（进）字2014第3462817号 |  | 产品主要由两部分构成：血管内覆膜支架和输送系统。血管内覆膜支架由膨体聚四氟乙烯（ePTFE）内衬和沿其整个长度延伸的外部镍钛合金支架组成。血管内覆膜支架表面带有通过共价键结合的生物活性肝素。该覆膜支架经过压缩后连接于双腔输送导管上。产品经环氧乙烷灭菌，一次性使用。 | 肝素涂层血管内覆膜支架系适用于症状性外周动脉疾病患者，以改善和恢复其相关血管血流，治疗血管直径范围为4.0 -7.5mm的股浅动脉病变。肝素涂层血管内覆膜支架系统适用于症状性外周动脉疾病患者，以改善和恢复其相关血管血流，治疗血管直径范围为4.0-12mm的髂动脉病变。 | 7e95838f-d397-11e9-953f-fa163e0a8baf | C02061300104003092020000085 | C02061300104003092020000085 | 血管介入治疗类材料 | 外周血管介入 | 外周血管支架 | 支架 | 合金 | 覆膜/自膨/肝素涂层 | 覆膜支架直径8mm, 支架长度2.5cm, 输送系统长度120cm ，带不透射线标记，最大可兼容0.018’’的导丝 | VBJR080202W | 00733132644544 | 国食药监械（进）字2014第3462817号 | 7e95838f-d397-11e9-953f-fa163e0a8baf | 药物涂层 覆膜 短支架 (长度≤100mm) | 髂动脉 | 招标范围内未中选
外周血管支架类 | 下肢动脉支架 | 波科国际医疗贸易（上海）有限公司 | 波士顿科学有限公司 Boston Scientific Limited | d3dd0af4-dd43-11e9-953f-fa163e0a8baf | 自扩张型支架系统 | 国械注进20193132081 |  | Innova自扩张型支架系统由支架和输送系统组成。支架材料为镍钛合金，近端和远端均有钽不透射线标记。输送系统由手柄和管杆组成。产品经环氧乙烷灭菌，一次性使用。货架有效期三年。 | 该产品适用于治疗外周血管病变。 | d6fcdbc3-dd4c-11e9-953f-fa163e0a8baf | C02061200101002113250000226 | C02061200101002113250000226 | 血管介入治疗类材料 | 外周血管介入 | 多外周动脉支架 | 支架 | 合金 | 自膨 | H74939259070270 | H74939259070270 |  | 国械注进20193132081 | d6fcdbc3-dd4c-11e9-953f-fa163e0a8baf | 非药物涂层 非覆膜 短支架(长度≤100mm) | 股动脉、股浅动脉、股腘动脉、腘动脉、近端腘动脉、近膝关节动脉、髂动脉、髂外动脉、髂总动脉、髂股动脉 | 招标范围内未中选
外周血管支架类 | 下肢动脉支架 | 波科国际医疗贸易（上海）有限公司 | 波士顿科学公司 Boston Scientific Corporation | 240cafe8-b468-11ea-9ac3-fa163e0a8baf-1 | 血管自扩张支架系统-支架-1 | 国械注进20153130606 | 国械注进20153460606 | Epic血管自扩张支架系统由两个组件组成：支架和支架输送系统。该支架是一种经激光切割的自扩张支架，由镍钛合金（镍钛诺）制成。支架的近端和远端均有用钽金属制成的不透射线标记，有助于放置支架。支架位于6F（最大外径2.1 mm）输送系统内。输送系统采用同轴设计，具有外杆，便于在放置之前保护并限制支架的位置。递送系统是一个可与 0.035 in（0.89 mm）导丝配合使用的Over-The-Wire系统。产品环氧乙烷灭菌，一次性使用。 | Epic 血管自扩张支架系统适用于改善原发性病变或再狭窄症状性动脉粥样硬化患者的官腔直径，在髂总动脉和／或髂外动脉中可达120mm，参考血管直径在5-11mm之间。 | d6639a99-dd4c-11e9-953f-fa163e0a8baf | C02061200101002113250000024 | C02061200101002113250000024 | 血管介入治疗类材料 | 外周血管介入 | 多外周动脉支架 | 支架 | 合金 | 自膨 | H74939200072070 | H74939200072070 |  | 国械注进20153460606 | d6639a99-dd4c-11e9-953f-fa163e0a8baf | 非药物涂层 非覆膜 短支架(长度≤100mm) | 股动脉、股浅动脉、腘动脉、近端腘动脉、髂动脉 | 招标范围内未中选
外周血管支架类 | 下肢动脉支架 | 波科国际医疗贸易（上海）有限公司 | 波士顿科学有限公司 Boston Scientific Limited | d3dd0af4-dd43-11e9-953f-fa163e0a8baf | 自扩张型支架系统 | 国械注进20193132081 |  | Innova自扩张型支架系统由支架和输送系统组成。支架材料为镍钛合金，近端和远端均有钽不透射线标记。输送系统由手柄和管杆组成。产品经环氧乙烷灭菌，一次性使用。货架有效期三年。 | 该产品适用于治疗外周血管病变。 | d6fc8677-dd4c-11e9-953f-fa163e0a8baf | C02061200101002113250000244 | C02061200101002113250000244 | 血管介入治疗类材料 | 外周血管介入 | 多外周动脉支架 | 支架 | 合金 | 自膨 | H74939259080270 | H74939259080270 |  | 国械注进20193132081 | d6fc8677-dd4c-11e9-953f-fa163e0a8baf | 非药物涂层 非覆膜 短支架(长度≤100mm) | 股动脉、股浅动脉、股腘动脉、腘动脉、近端腘动脉、近膝关节动脉、髂动脉、髂外动脉、髂总动脉、髂股动脉 | 招标范围内未中选
外周血管支架类 | 下肢动脉支架 | 波科国际医疗贸易（上海）有限公司 | 波士顿科学公司 Boston Scientific Corporation | 240cafe8-b468-11ea-9ac3-fa163e0a8baf-1 | 血管自扩张支架系统-支架-1 | 国械注进20153130606 | 国械注进20153460606 | Epic血管自扩张支架系统由两个组件组成：支架和支架输送系统。该支架是一种经激光切割的自扩张支架，由镍钛合金（镍钛诺）制成。支架的近端和远端均有用钽金属制成的不透射线标记，有助于放置支架。支架位于6F（最大外径2.1 mm）输送系统内。输送系统采用同轴设计，具有外杆，便于在放置之前保护并限制支架的位置。递送系统是一个可与 0.035 in（0.89 mm）导丝配合使用的Over-The-Wire系统。产品环氧乙烷灭菌，一次性使用。 | Epic 血管自扩张支架系统适用于改善原发性病变或再狭窄症状性动脉粥样硬化患者的官腔直径，在髂总动脉和／或髂外动脉中可达120mm，参考血管直径在5-11mm之间。 | d6644254-dd4c-11e9-953f-fa163e0a8baf | C02061200101002113250000006 | C02061200101002113250000006 | 血管介入治疗类材料 | 外周血管介入 | 多外周动脉支架 | 支架 | 合金 | 自膨 | H74939200062070 | H74939200062070 |  | 国械注进20153460606 | d6644254-dd4c-11e9-953f-fa163e0a8baf | 非药物涂层 非覆膜 短支架(长度≤100mm) | 股动脉、股浅动脉、腘动脉、近端腘动脉、髂动脉 | 招标范围内未中选
外周血管支架类 | 下肢动脉支架 | 波科国际医疗贸易（上海）有限公司 | 波士顿科学公司 Boston Scientific Corporation | 240cafe8-b468-11ea-9ac3-fa163e0a8baf-1 | 血管自扩张支架系统-支架-1 | 国械注进20153130606 | 国械注进20153460606 | Epic血管自扩张支架系统由两个组件组成：支架和支架输送系统。该支架是一种经激光切割的自扩张支架，由镍钛合金（镍钛诺）制成。支架的近端和远端均有用钽金属制成的不透射线标记，有助于放置支架。支架位于6F（最大外径2.1 mm）输送系统内。输送系统采用同轴设计，具有外杆，便于在放置之前保护并限制支架的位置。递送系统是一个可与 0.035 in（0.89 mm）导丝配合使用的Over-The-Wire系统。产品环氧乙烷灭菌，一次性使用。 | Epic 血管自扩张支架系统适用于改善原发性病变或再狭窄症状性动脉粥样硬化患者的官腔直径，在髂总动脉和／或髂外动脉中可达120mm，参考血管直径在5-11mm之间。 | d66323d2-dd4c-11e9-953f-fa163e0a8baf | C02061200101002113250000042 | C02061200101002113250000042 | 血管介入治疗类材料 | 外周血管介入 | 多外周动脉支架 | 支架 | 合金 | 自膨 | H74939200082070 | H74939200082070 |  | 国械注进20153460606 | d66323d2-dd4c-11e9-953f-fa163e0a8baf | 非药物涂层 非覆膜 短支架(长度≤100mm) | 股动脉、股浅动脉、腘动脉、近端腘动脉、髂动脉 | 招标范围内未中选
外周血管支架类 | 下肢动脉支架 | 波科国际医疗贸易（上海）有限公司 | 波士顿科学公司 Boston Scientific Corporation | 240cafe8-b468-11ea-9ac3-fa163e0a8baf-1 | 血管自扩张支架系统-支架-1 | 国械注进20153130606 | 国械注进20153460606 | Epic血管自扩张支架系统由两个组件组成：支架和支架输送系统。该支架是一种经激光切割的自扩张支架，由镍钛合金（镍钛诺）制成。支架的近端和远端均有用钽金属制成的不透射线标记，有助于放置支架。支架位于6F（最大外径2.1 mm）输送系统内。输送系统采用同轴设计，具有外杆，便于在放置之前保护并限制支架的位置。递送系统是一个可与 0.035 in（0.89 mm）导丝配合使用的Over-The-Wire系统。产品环氧乙烷灭菌，一次性使用。 | Epic 血管自扩张支架系统适用于改善原发性病变或再狭窄症状性动脉粥样硬化患者的官腔直径，在髂总动脉和／或髂外动脉中可达120mm，参考血管直径在5-11mm之间。 | d662bb4a-dd4c-11e9-953f-fa163e0a8baf | C02061200101002113250000058 | C02061200101002113250000058 | 血管介入治疗类材料 | 外周血管介入 | 多外周动脉支架 | 支架 | 合金 | 自膨 | H74939200092070 | H74939200092070 |  | 国械注进20153460606 | d662bb4a-dd4c-11e9-953f-fa163e0a8baf | 非药物涂层 非覆膜 短支架(长度≤100mm) | 股动脉、股浅动脉、腘动脉、近端腘动脉、髂动脉 | 招标范围内未中选
外周血管支架类 | 下肢动脉支架 | 波科国际医疗贸易（上海）有限公司 | 波士顿科学公司 Boston Scientific Corporation | 240cafe8-b468-11ea-9ac3-fa163e0a8baf-1 | 血管自扩张支架系统-支架-1 | 国械注进20153130606 | 国械注进20153460606 | Epic血管自扩张支架系统由两个组件组成：支架和支架输送系统。该支架是一种经激光切割的自扩张支架，由镍钛合金（镍钛诺）制成。支架的近端和远端均有用钽金属制成的不透射线标记，有助于放置支架。支架位于6F（最大外径2.1 mm）输送系统内。输送系统采用同轴设计，具有外杆，便于在放置之前保护并限制支架的位置。递送系统是一个可与 0.035 in（0.89 mm）导丝配合使用的Over-The-Wire系统。产品环氧乙烷灭菌，一次性使用。 | Epic 血管自扩张支架系统适用于改善原发性病变或再狭窄症状性动脉粥样硬化患者的官腔直径，在髂总动脉和／或髂外动脉中可达120mm，参考血管直径在5-11mm之间。 | d6624e68-dd4c-11e9-953f-fa163e0a8baf | C02061200101002113250000074 | C02061200101002113250000074 | 血管介入治疗类材料 | 外周血管介入 | 多外周动脉支架 | 支架 | 合金 | 自膨 | H74939200102070 | H74939200102070 |  | 国械注进20153460606 | d6624e68-dd4c-11e9-953f-fa163e0a8baf | 非药物涂层 非覆膜 短支架(长度≤100mm) | 股动脉、股浅动脉、腘动脉、近端腘动脉、髂动脉 | 招标范围内未中选
外周血管支架类 | 下肢动脉支架 | 波科国际医疗贸易（上海）有限公司 | 波士顿科学公司 Boston Scientific Corporation | 240cafe8-b468-11ea-9ac3-fa163e0a8baf-1 | 血管自扩张支架系统-支架-1 | 国械注进20153130606 | 国械注进20153460606 | Epic 血管自扩张支架系统由两个组件组成：支架和支架输送系统。该支架是一种经激光切割的自扩张支架，由镍钛合金(镍钛诺)制成。支架的近端和远端均有用钽金属制成的不透射线标记，有助于放置支架。支架位于6F(最大外径 2.1 mm)输送系统内。输送系统采用同轴设计，具有外杆，便于在放置之前保护并限制支架的位置。递送系统是一个可与 0.035 in (0.89 mm) 导丝配合使用的Over-The-Wire系统。产品经环氧乙烷灭菌，一次性使用。货架有效期五年。 | Epic 血管自扩张支架系统适用于改善原发性病变或再狭窄症状性动脉粥样硬化患者的管腔直径，在髂总动脉和／或髂外动脉中可达120mm，参考血管直径在5-11mm之间。 | 9b99bceb-b468-11ea-9ac3-fa163e0a8baf | C02061200101002113250000058 | C02061200101002113250000058 | 血管介入治疗类材料 | 外周血管介入 | 多外周动脉支架 | 支架 | 合金 | 自膨 | H74939200092070 | H74939200092070 |  | 国械注进20153130606 | 9b99bceb-b468-11ea-9ac3-fa163e0a8baf | 非药物涂层 非覆膜 短支架(长度≤100mm) | 股动脉、股浅动脉、腘动脉、近端腘动脉、髂动脉 | 招标范围内未中选
外周血管支架类 | 下肢动脉支架 | 波科国际医疗贸易（上海）有限公司 | 波士顿科学公司 Boston Scientific Corporation | 240cafe8-b468-11ea-9ac3-fa163e0a8baf-1 | 血管自扩张支架系统-支架-1 | 国械注进20153130606 | 国械注进20153460606 | Epic 血管自扩张支架系统由两个组件组成：支架和支架输送系统。该支架是一种经激光切割的自扩张支架，由镍钛合金(镍钛诺)制成。支架的近端和远端均有用钽金属制成的不透射线标记，有助于放置支架。支架位于6F(最大外径 2.1 mm)输送系统内。输送系统采用同轴设计，具有外杆，便于在放置之前保护并限制支架的位置。递送系统是一个可与 0.035 in (0.89 mm) 导丝配合使用的Over-The-Wire系统。产品经环氧乙烷灭菌，一次性使用。货架有效期五年。 | Epic 血管自扩张支架系统适用于改善原发性病变或再狭窄症状性动脉粥样硬化患者的管腔直径，在髂总动脉和／或髂外动脉中可达120mm，参考血管直径在5-11mm之间。 | 9b99ac47-b468-11ea-9ac3-fa163e0a8baf | C02061200101002113250000024 | C02061200101002113250000024 | 血管介入治疗类材料 | 外周血管介入 | 多外周动脉支架 | 支架 | 合金 | 自膨 | H74939200072070 | H74939200072070 |  | 国械注进20153130606 | 9b99ac47-b468-11ea-9ac3-fa163e0a8baf | 非药物涂层 非覆膜 短支架(长度≤100mm) | 股动脉、股浅动脉、腘动脉、近端腘动脉、髂动脉 | 招标范围内未中选
外周血管支架类 | 下肢动脉支架 | 波科国际医疗贸易（上海）有限公司 | 波士顿科学公司 Boston Scientific Corporation | 240cafe8-b468-11ea-9ac3-fa163e0a8baf-1 | 血管自扩张支架系统-支架-1 | 国械注进20153130606 | 国械注进20153460606 | Epic 血管自扩张支架系统由两个组件组成：支架和支架输送系统。该支架是一种经激光切割的自扩张支架，由镍钛合金(镍钛诺)制成。支架的近端和远端均有用钽金属制成的不透射线标记，有助于放置支架。支架位于6F(最大外径 2.1 mm)输送系统内。输送系统采用同轴设计，具有外杆，便于在放置之前保护并限制支架的位置。递送系统是一个可与 0.035 in (0.89 mm) 导丝配合使用的Over-The-Wire系统。产品经环氧乙烷灭菌，一次性使用。货架有效期五年。 | Epic 血管自扩张支架系统适用于改善原发性病变或再狭窄症状性动脉粥样硬化患者的管腔直径，在髂总动脉和／或髂外动脉中可达120mm，参考血管直径在5-11mm之间。 | 9b99a27b-b468-11ea-9ac3-fa163e0a8baf | C02061200101002113250000042 | C02061200101002113250000042 | 血管介入治疗类材料 | 外周血管介入 | 多外周动脉支架 | 支架 | 合金 | 自膨 | H74939200082070 | H74939200082070 |  | 国械注进20153130606 | 9b99a27b-b468-11ea-9ac3-fa163e0a8baf | 非药物涂层 非覆膜 短支架(长度≤100mm) | 股动脉、股浅动脉、腘动脉、近端腘动脉、髂动脉 | 招标范围内未中选
外周血管支架类 | 下肢动脉支架 | 波科国际医疗贸易（上海）有限公司 | 波士顿科学公司 Boston Scientific Corporation | 240cafe8-b468-11ea-9ac3-fa163e0a8baf-1 | 血管自扩张支架系统-支架-1 | 国械注进20153130606 | 国械注进20153460606 | Epic 血管自扩张支架系统由两个组件组成：支架和支架输送系统。该支架是一种经激光切割的自扩张支架，由镍钛合金(镍钛诺)制成。支架的近端和远端均有用钽金属制成的不透射线标记，有助于放置支架。支架位于6F(最大外径 2.1 mm)输送系统内。输送系统采用同轴设计，具有外杆，便于在放置之前保护并限制支架的位置。递送系统是一个可与 0.035 in (0.89 mm) 导丝配合使用的Over-The-Wire系统。产品经环氧乙烷灭菌，一次性使用。货架有效期五年。 | Epic 血管自扩张支架系统适用于改善原发性病变或再狭窄症状性动脉粥样硬化患者的管腔直径，在髂总动脉和／或髂外动脉中可达120mm，参考血管直径在5-11mm之间。 | 9b999204-b468-11ea-9ac3-fa163e0a8baf | C02061200101002113250000074 | C02061200101002113250000074 | 血管介入治疗类材料 | 外周血管介入 | 多外周动脉支架 | 支架 | 合金 | 自膨 | H74939200102070 | H74939200102070 |  | 国械注进20153130606 | 9b999204-b468-11ea-9ac3-fa163e0a8baf | 非药物涂层 非覆膜 短支架(长度≤100mm) | 股动脉、股浅动脉、腘动脉、近端腘动脉、髂动脉 | 招标范围内未中选
外周血管支架类 | 下肢动脉支架 | 波科国际医疗贸易（上海）有限公司 | 波士顿科学公司 Boston Scientific Corporation | 240cafe8-b468-11ea-9ac3-fa163e0a8baf-1 | 血管自扩张支架系统-支架-1 | 国械注进20153130606 | 国械注进20153460606 | Epic 血管自扩张支架系统由两个组件组成：支架和支架输送系统。该支架是一种经激光切割的自扩张支架，由镍钛合金(镍钛诺)制成。支架的近端和远端均有用钽金属制成的不透射线标记，有助于放置支架。支架位于6F(最大外径 2.1 mm)输送系统内。输送系统采用同轴设计，具有外杆，便于在放置之前保护并限制支架的位置。递送系统是一个可与 0.035 in (0.89 mm) 导丝配合使用的Over-The-Wire系统。产品经环氧乙烷灭菌，一次性使用。货架有效期五年。 | Epic 血管自扩张支架系统适用于改善原发性病变或再狭窄症状性动脉粥样硬化患者的管腔直径，在髂总动脉和／或髂外动脉中可达120mm，参考血管直径在5-11mm之间。 | 9b997950-b468-11ea-9ac3-fa163e0a8baf | C02061200101002113250000006 | C02061200101002113250000006 | 血管介入治疗类材料 | 外周血管介入 | 多外周动脉支架 | 支架 | 合金 | 自膨 | H74939200062070 | H74939200062070 |  | 国械注进20153130606 | 9b997950-b468-11ea-9ac3-fa163e0a8baf | 非药物涂层 非覆膜 短支架(长度≤100mm) | 股动脉、股浅动脉、腘动脉、近端腘动脉、髂动脉 | 招标范围内未中选
外周血管支架类 | 下肢动脉支架 | 波科国际医疗贸易（上海）有限公司 | 波士顿科学公司 Boston Scientific Corporation | f14d0557-7273-11eb-8968-fa163e311f19-1 | 预装血管支架系统-支架-1 | 国械注进20163130468 | 国械注进20163460468 | 该产品由支架和输送系统组成，支架预装在内含半顺应性球囊的Monorail推送系统上。支架由316L不锈钢制成；输送系统上嵌有二处不透X线的标记，可与规格为.014in.（0.36mm）或.018in.（0.46mm）的导丝配套使用，球囊的材料为Pebax7233.环氧乙烷灭菌，一次性使用。 | 该产品用于治疗外周血管病变。 | d69f8b57-dd4c-11e9-953f-fa163e0a8baf | C02061200103001113250000072 | C02061200103001113250000072 | 血管介入治疗类材料 | 外周血管介入 | 多外周动脉支架 | 支架 | 不锈钢 | 球扩 | H74937917415900 | H74937917415900 |  | 国械注进20163460468 | d69f8b57-dd4c-11e9-953f-fa163e0a8baf | 非药物涂层 非覆膜 短支架(长度≤100mm) | 股动脉、股浅动脉、腘动脉、膝下动脉、近端腘动脉 | 招标范围内未中选
外周血管支架类 | 下肢动脉支架 | 波科国际医疗贸易（上海）有限公司 | 波士顿科学公司 Boston Scientific Corporation | f14d0557-7273-11eb-8968-fa163e311f19-1 | 预装血管支架系统-支架-1 | 国械注进20163130468 | 国械注进20163460468 | 该产品由支架和输送系统组成，支架预装在内含半顺应性球囊的Monorail推送系统上。支架由316L不锈钢制成；输送系统上嵌有二处不透X线的标记，可与规格为.014in.（0.36mm）或.018in.（0.46mm）的导丝配套使用，球囊的材料为Pebax7233。环氧乙烷灭菌，一次性使用。有效期三年。 | 该产品用于治疗外周血管病变。 | 06bf0ba1-7275-11eb-8968-fa163e311f19 | C02061200103001113250000072 | C02061200103001113250000072 | 血管介入治疗类材料 | 外周血管介入 | 多外周动脉支架 | 支架 | 不锈钢 | 球扩 | H74937917415900 | H74937917415900 |  | 国械注进20163130468 | 06bf0ba1-7275-11eb-8968-fa163e311f19 | 非药物涂层 非覆膜 短支架(长度≤100mm) | 股动脉、股浅动脉、腘动脉、膝下动脉、近端腘动脉 | 招标范围内未中选
外周血管支架类 | 下肢动脉支架 | 波科国际医疗贸易（上海）有限公司 | 波士顿科学公司 Boston Scientific Corporation | d3dcf9f4-dd43-11e9-953f-fa163e0a8baf | 预安装血管支架系统 | 国械注进20193131834 |  | 该产品由一个316L手术级不锈钢球囊扩张支架和递送系统组成。支架推送系统球囊导管上嵌有两处不透射线标记，用以帮助进行支架放置。支架推送系统可与0.035in（0.89mm）的导丝配合使用。支架推送系统球囊的最大充盈压力为12atm（1,216kPa），可用于首次支架放置和支架置入后扩张。环氧乙烷灭菌。一次性使用。货架有效期3年。 | 该产品适用于治疗外周血管病变。 | d6f1ba9c-dd4c-11e9-953f-fa163e0a8baf | C02061200103001113250000042 | C02061200103001113250000042 | 血管介入治疗类材料 | 外周血管介入 | 多外周动脉支架 | 支架 | 不锈钢 | 球扩 | H74938162106070 | H74938162106070 |  | 国械注进20193131834 | d6f1ba9c-dd4c-11e9-953f-fa163e0a8baf | 非药物涂层 非覆膜 短支架(长度≤100mm) | 股动脉、股浅动脉、腘动脉、近端腘动脉、髂动脉 | 招标范围内未中选
外周血管支架类 | 下肢动脉支架 | 波科国际医疗贸易（上海）有限公司 | 波士顿科学公司 Boston Scientific Corporation | d3dcf9f4-dd43-11e9-953f-fa163e0a8baf | 预安装血管支架系统 | 国械注进20193131834 |  | 该产品由一个316L手术级不锈钢球囊扩张支架和递送系统组成。支架推送系统球囊导管上嵌有两处不透射线标记，用以帮助进行支架放置。支架推送系统可与0.035in（0.89mm）的导丝配合使用。支架推送系统球囊的最大充盈压力为12atm（1,216kPa），可用于首次支架放置和支架置入后扩张。环氧乙烷灭菌。一次性使用。货架有效期3年。 | 该产品适用于治疗外周血管病变。 | d6ee02de-dd4c-11e9-953f-fa163e0a8baf | C02061200103001113250000003 | C02061200103001113250000003 | 血管介入治疗类材料 | 外周血管介入 | 多外周动脉支架 | 支架 | 不锈钢 | 球扩 | H74938162960750 | H74938162960750 |  | 国械注进20193131834 | d6ee02de-dd4c-11e9-953f-fa163e0a8baf | 非药物涂层 非覆膜 短支架(长度≤100mm) | 股动脉、股浅动脉、腘动脉、近端腘动脉、髂动脉 | 招标范围内未中选
外周血管支架类 | 下肢动脉支架 | 波科国际医疗贸易（上海）有限公司 | 波士顿科学有限公司 Boston Scientific Limited | d3dd0af4-dd43-11e9-953f-fa163e0a8baf | 自扩张型支架系统 | 国械注进20193132081 |  | Innova自扩张型支架系统由支架和输送系统组成。支架材料为镍钛合金，近端和远端均有钽不透射线标记。输送系统由手柄和管杆组成。产品经环氧乙烷灭菌，一次性使用。货架有效期三年。 | 该产品适用于治疗外周血管病变。 | d6fd5a22-dd4c-11e9-953f-fa163e0a8baf | C02061200101002113250000190 | C02061200101002113250000190 | 血管介入治疗类材料 | 外周血管介入 | 多外周动脉支架 | 支架 | 合金 | 自膨 | H74939259050270 | H74939259050270 |  | 国械注进20193132081 | d6fd5a22-dd4c-11e9-953f-fa163e0a8baf | 非药物涂层 非覆膜 短支架(长度≤100mm) | 股动脉、股浅动脉、股腘动脉、腘动脉、近端腘动脉、近膝关节动脉、髂动脉、髂外动脉、髂总动脉、髂股动脉 | 招标范围内未中选
外周血管支架类 | 下肢动脉支架 | 波科国际医疗贸易（上海）有限公司 | 波士顿科学有限公司 Boston Scientific Limited | d3dd0af4-dd43-11e9-953f-fa163e0a8baf | 自扩张型支架系统 | 国械注进20193132081 |  | Innova自扩张型支架系统由支架和输送系统组成。支架材料为镍钛合金，近端和远端均有钽不透射线标记。输送系统由手柄和管杆组成。产品经环氧乙烷灭菌，一次性使用。货架有效期三年。 | 该产品适用于治疗外周血管病变。 | d6fd1a26-dd4c-11e9-953f-fa163e0a8baf | C02061200101002113250000208 | C02061200101002113250000208 | 血管介入治疗类材料 | 外周血管介入 | 多外周动脉支架 | 支架 | 合金 | 自膨 | H74939259060270 | H74939259060270 |  | 国械注进20193132081 | d6fd1a26-dd4c-11e9-953f-fa163e0a8baf | 非药物涂层 非覆膜 短支架(长度≤100mm) | 股动脉、股浅动脉、股腘动脉、腘动脉、近端腘动脉、近膝关节动脉、髂动脉、髂外动脉、髂总动脉、髂股动脉 | 招标范围内未中选
外周血管支架类 | 非下肢动脉支架 | 北京微仙医疗科技有限公司 | 美科微先欧洲有限公司 MicroVention Europe SARL | 65aa26d8-e91d-11ef-94b0-b4055d63f15c | 颈动脉支架 | 国械注进20253130072 |  | 该产品由自膨式支架和传送系统组成，支架由镍钛合金外层支架、内层支架和钽标记组成，传送系统包含一根快速交换（RX）输送导管、推进器和旋转止血阀。产品经环氧乙烷灭菌，一次性使用,货架有效期3年。 | 该产品与经验证的栓塞保护系统配合使用，适用于需要经皮颈动脉血运重建且存在颈动脉内膜剥脱术（CEA）不良事件高风险的患者，患者符合以下标准： 1. 患者颈总动脉或颈内动脉狭窄（有神经功能性症状且超声或血管造影狭窄≥50%的患者，或无神经功能性症状且通过超声或血管造影狭窄≥80%的患者），且2. 目标病变处血管参考直径在3.5 mm - 9.0 mm之间的患者。 | 1ba3c969-ed12-11ef-94b0-b4055d63f15c | C02060100101001124830000017 |  | 血管介入治疗类材料 | 外周血管介入 | 颈动脉支架 | 支架 | 合金 | 闭环/直形 | 支架直径：5mm 支架长度：30mm | CPR-0530-143RX | 0100842429111284 | 国械注进20253130072 | 1ba3c969-ed12-11ef-94b0-b4055d63f15c | 非药物涂层 非覆膜 短支架(长度≤100mm) | 颈动脉 | 招标范围内未中选 | 新增（2025-04-19)
外周血管支架类 | 非下肢动脉支架 | 北京微仙医疗科技有限公司 | 美科微先欧洲有限公司 MicroVention Europe SARL | 65aa26d8-e91d-11ef-94b0-b4055d63f15c | 颈动脉支架 | 国械注进20253130072 |  | 该产品由自膨式支架和传送系统组成，支架由镍钛合金外层支架、内层支架和钽标记组成，传送系统包含一根快速交换（RX）输送导管、推进器和旋转止血阀。产品经环氧乙烷灭菌，一次性使用,货架有效期3年。 | 该产品与经验证的栓塞保护系统配合使用，适用于需要经皮颈动脉血运重建且存在颈动脉内膜剥脱术（CEA）不良事件高风险的患者，患者符合以下标准： 1. 患者颈总动脉或颈内动脉狭窄（有神经功能性症状且超声或血管造影狭窄≥50%的患者，或无神经功能性症状且通过超声或血管造影狭窄≥80%的患者），且2. 目标病变处血管参考直径在3.5 mm - 9.0 mm之间的患者。 | 1ba3b627-ed12-11ef-94b0-b4055d63f15c | C02060100101001124830000016 |  | 血管介入治疗类材料 | 外周血管介入 | 颈动脉支架 | 支架 | 合金 | 闭环/直形 | 支架直径：8mm 支架长度：30mm | CPR-0830-143RX | 0100842429111383 | 国械注进20253130072 | 1ba3b627-ed12-11ef-94b0-b4055d63f15c | 非药物涂层 非覆膜 短支架(长度≤100mm) | 颈动脉 | 招标范围内未中选 | 新增（2025-04-19)
外周血管支架类 | 非下肢动脉支架 | 北京微仙医疗科技有限公司 | 美科微先欧洲有限公司 MicroVention Europe SARL | 65aa26d8-e91d-11ef-94b0-b4055d63f15c | 颈动脉支架 | 国械注进20253130072 |  | 该产品由自膨式支架和传送系统组成，支架由镍钛合金外层支架、内层支架和钽标记组成，传送系统包含一根快速交换（RX）输送导管、推进器和旋转止血阀。产品经环氧乙烷灭菌，一次性使用,货架有效期3年。 | 该产品与经验证的栓塞保护系统配合使用，适用于需要经皮颈动脉血运重建且存在颈动脉内膜剥脱术（CEA）不良事件高风险的患者，患者符合以下标准： 1. 患者颈总动脉或颈内动脉狭窄（有神经功能性症状且超声或血管造影狭窄≥50%的患者，或无神经功能性症状且通过超声或血管造影狭窄≥80%的患者），且2. 目标病变处血管参考直径在3.5 mm - 9.0 mm之间的患者。 | 1ba3a164-ed12-11ef-94b0-b4055d63f15c | C02060100101001124830000015 |  | 血管介入治疗类材料 | 外周血管介入 | 颈动脉支架 | 支架 | 合金 | 闭环/直形 | 支架直径：7mm 支架长度：30mm | CPR-0730-143RX | 0100842429111352 | 国械注进20253130072 | 1ba3a164-ed12-11ef-94b0-b4055d63f15c | 非药物涂层 非覆膜 短支架(长度≤100mm) | 颈动脉 | 招标范围内未中选 | 新增（2025-04-19)
外周血管支架类 | 非下肢动脉支架 | 北京微仙医疗科技有限公司 | 美科微先欧洲有限公司 MicroVention Europe SARL | 65aa26d8-e91d-11ef-94b0-b4055d63f15c | 颈动脉支架 | 国械注进20253130072 |  | 该产品由自膨式支架和传送系统组成，支架由镍钛合金外层支架、内层支架和钽标记组成，传送系统包含一根快速交换（RX）输送导管、推进器和旋转止血阀。产品经环氧乙烷灭菌，一次性使用,货架有效期3年。 | 该产品与经验证的栓塞保护系统配合使用，适用于需要经皮颈动脉血运重建且存在颈动脉内膜剥脱术（CEA）不良事件高风险的患者，患者符合以下标准： 1. 患者颈总动脉或颈内动脉狭窄（有神经功能性症状且超声或血管造影狭窄≥50%的患者，或无神经功能性症状且通过超声或血管造影狭窄≥80%的患者），且2. 目标病变处血管参考直径在3.5 mm - 9.0 mm之间的患者。 | 1ba38e63-ed12-11ef-94b0-b4055d63f15c | C02060100101001124830000014 |  | 血管介入治疗类材料 | 外周血管介入 | 颈动脉支架 | 支架 | 合金 | 闭环/直形 | 支架直径：10mm 支架长度：30mm | CPR-1030-143RX | 0100842429111437 | 国械注进20253130072 | 1ba38e63-ed12-11ef-94b0-b4055d63f15c | 非药物涂层 非覆膜 短支架(长度≤100mm) | 颈动脉 | 招标范围内未中选 | 新增（2025-04-19)
外周血管支架类 | 非下肢动脉支架 | 北京微仙医疗科技有限公司 | 美科微先欧洲有限公司 MicroVention Europe SARL | 65aa26d8-e91d-11ef-94b0-b4055d63f15c | 颈动脉支架 | 国械注进20253130072 |  | 该产品由自膨式支架和传送系统组成，支架由镍钛合金外层支架、内层支架和钽标记组成，传送系统包含一根快速交换（RX）输送导管、推进器和旋转止血阀。产品经环氧乙烷灭菌，一次性使用,货架有效期3年。 | 该产品与经验证的栓塞保护系统配合使用，适用于需要经皮颈动脉血运重建且存在颈动脉内膜剥脱术（CEA）不良事件高风险的患者，患者符合以下标准： 1. 患者颈总动脉或颈内动脉狭窄（有神经功能性症状且超声或血管造影狭窄≥50%的患者，或无神经功能性症状且通过超声或血管造影狭窄≥80%的患者），且2. 目标病变处血管参考直径在3.5 mm - 9.0 mm之间的患者。 | 1ba37a35-ed12-11ef-94b0-b4055d63f15c | C02060100101001124830000013 |  | 血管介入治疗类材料 | 外周血管介入 | 颈动脉支架 | 支架 | 合金 | 闭环/直形 | 支架直径：10mm 支架长度：20mm | CPR-1020-143RX | 0100842429111420 | 国械注进20253130072 | 1ba37a35-ed12-11ef-94b0-b4055d63f15c | 非药物涂层 非覆膜 短支架(长度≤100mm) | 颈动脉 | 招标范围内未中选 | 新增（2025-04-19)
外周血管支架类 | 非下肢动脉支架 | 北京微仙医疗科技有限公司 | 美科微先欧洲有限公司 MicroVention Europe SARL | 65aa26d8-e91d-11ef-94b0-b4055d63f15c | 颈动脉支架 | 国械注进20253130072 |  | 该产品由自膨式支架和传送系统组成，支架由镍钛合金外层支架、内层支架和钽标记组成，传送系统包含一根快速交换（RX）输送导管、推进器和旋转止血阀。产品经环氧乙烷灭菌，一次性使用,货架有效期3年。 | 该产品与经验证的栓塞保护系统配合使用，适用于需要经皮颈动脉血运重建且存在颈动脉内膜剥脱术（CEA）不良事件高风险的患者，患者符合以下标准： 1. 患者颈总动脉或颈内动脉狭窄（有神经功能性症状且超声或血管造影狭窄≥50%的患者，或无神经功能性症状且通过超声或血管造影狭窄≥80%的患者），且2. 目标病变处血管参考直径在3.5 mm - 9.0 mm之间的患者。 | 1ba36ced-ed12-11ef-94b0-b4055d63f15c | C02060100101001124830000012 |  | 血管介入治疗类材料 | 外周血管介入 | 颈动脉支架 | 支架 | 合金 | 闭环/直形 | 支架直径：9mm 支架长度：30mm | CPR-0930-143RX | 0100842429111413 | 国械注进20253130072 | 1ba36ced-ed12-11ef-94b0-b4055d63f15c | 非药物涂层 非覆膜 短支架(长度≤100mm) | 颈动脉 | 招标范围内未中选 | 新增（2025-04-19)
外周血管支架类 | 非下肢动脉支架 | 北京微仙医疗科技有限公司 | 美科微先欧洲有限公司 MicroVention Europe SARL | 65aa26d8-e91d-11ef-94b0-b4055d63f15c | 颈动脉支架 | 国械注进20253130072 |  | 该产品由自膨式支架和传送系统组成，支架由镍钛合金外层支架、内层支架和钽标记组成，传送系统包含一根快速交换（RX）输送导管、推进器和旋转止血阀。产品经环氧乙烷灭菌，一次性使用,货架有效期3年。 | 该产品与经验证的栓塞保护系统配合使用，适用于需要经皮颈动脉血运重建且存在颈动脉内膜剥脱术（CEA）不良事件高风险的患者，患者符合以下标准： 1. 患者颈总动脉或颈内动脉狭窄（有神经功能性症状且超声或血管造影狭窄≥50%的患者，或无神经功能性症状且通过超声或血管造影狭窄≥80%的患者），且2. 目标病变处血管参考直径在3.5 mm - 9.0 mm之间的患者。 | 1ba357d4-ed12-11ef-94b0-b4055d63f15c | C02060100101001124830000011 |  | 血管介入治疗类材料 | 外周血管介入 | 颈动脉支架 | 支架 | 合金 | 闭环/直形 | 支架直径：7mm 支架长度：18mm | CPR-0718-143RX | 0100842429111338 | 国械注进20253130072 | 1ba357d4-ed12-11ef-94b0-b4055d63f15c | 非药物涂层 非覆膜 短支架(长度≤100mm) | 颈动脉 | 招标范围内未中选 | 新增（2025-04-19)
外周血管支架类 | 非下肢动脉支架 | 北京微仙医疗科技有限公司 | 美科微先欧洲有限公司 MicroVention Europe SARL | 65aa26d8-e91d-11ef-94b0-b4055d63f15c | 颈动脉支架 | 国械注进20253130072 |  | 该产品由自膨式支架和传送系统组成，支架由镍钛合金外层支架、内层支架和钽标记组成，传送系统包含一根快速交换（RX）输送导管、推进器和旋转止血阀。产品经环氧乙烷灭菌，一次性使用,货架有效期3年。 | 该产品与经验证的栓塞保护系统配合使用，适用于需要经皮颈动脉血运重建且存在颈动脉内膜剥脱术（CEA）不良事件高风险的患者，患者符合以下标准： 1. 患者颈总动脉或颈内动脉狭窄（有神经功能性症状且超声或血管造影狭窄≥50%的患者，或无神经功能性症状且通过超声或血管造影狭窄≥80%的患者），且2. 目标病变处血管参考直径在3.5 mm - 9.0 mm之间的患者。 | 1ba342e9-ed12-11ef-94b0-b4055d63f15c | C02060100101001124830000010 |  | 血管介入治疗类材料 | 外周血管介入 | 颈动脉支架 | 支架 | 合金 | 闭环/直形 | 支架直径：8mm 支架长度：20mm | CPR-0820-143RX | 0100842429111369 | 国械注进20253130072 | 1ba342e9-ed12-11ef-94b0-b4055d63f15c | 非药物涂层 非覆膜 短支架(长度≤100mm) | 颈动脉 | 招标范围内未中选 | 新增（2025-04-19)
外周血管支架类 | 非下肢动脉支架 | 北京微仙医疗科技有限公司 | 美科微先欧洲有限公司 MicroVention Europe SARL | 65aa26d8-e91d-11ef-94b0-b4055d63f15c | 颈动脉支架 | 国械注进20253130072 |  | 该产品由自膨式支架和传送系统组成，支架由镍钛合金外层支架、内层支架和钽标记组成，传送系统包含一根快速交换（RX）输送导管、推进器和旋转止血阀。产品经环氧乙烷灭菌，一次性使用,货架有效期3年。 | 该产品与经验证的栓塞保护系统配合使用，适用于需要经皮颈动脉血运重建且存在颈动脉内膜剥脱术（CEA）不良事件高风险的患者，患者符合以下标准： 1. 患者颈总动脉或颈内动脉狭窄（有神经功能性症状且超声或血管造影狭窄≥50%的患者，或无神经功能性症状且通过超声或血管造影狭窄≥80%的患者），且2. 目标病变处血管参考直径在3.5 mm - 9.0 mm之间的患者。 | 1ba33120-ed12-11ef-94b0-b4055d63f15c | C02060100101001124830000009 |  | 血管介入治疗类材料 | 外周血管介入 | 颈动脉支架 | 支架 | 合金 | 闭环/直形 | 支架直径：8mm 支架长度：40mm | CPR-0840-143RX | 0100842429111390 | 国械注进20253130072 | 1ba33120-ed12-11ef-94b0-b4055d63f15c | 非药物涂层 非覆膜 短支架(长度≤100mm) | 颈动脉 | 招标范围内未中选 | 新增（2025-04-19)
外周血管支架类 | 非下肢动脉支架 | 北京微仙医疗科技有限公司 | 美科微先欧洲有限公司 MicroVention Europe SARL | 65aa26d8-e91d-11ef-94b0-b4055d63f15c | 颈动脉支架 | 国械注进20253130072 |  | 该产品由自膨式支架和传送系统组成，支架由镍钛合金外层支架、内层支架和钽标记组成，传送系统包含一根快速交换（RX）输送导管、推进器和旋转止血阀。产品经环氧乙烷灭菌，一次性使用,货架有效期3年。 | 该产品与经验证的栓塞保护系统配合使用，适用于需要经皮颈动脉血运重建且存在颈动脉内膜剥脱术（CEA）不良事件高风险的患者，患者符合以下标准： 1. 患者颈总动脉或颈内动脉狭窄（有神经功能性症状且超声或血管造影狭窄≥50%的患者，或无神经功能性症状且通过超声或血管造影狭窄≥80%的患者），且2. 目标病变处血管参考直径在3.5 mm - 9.0 mm之间的患者。 | 1ba32037-ed12-11ef-94b0-b4055d63f15c | C02060100101001124830000008 |  | 血管介入治疗类材料 | 外周血管介入 | 颈动脉支架 | 支架 | 合金 | 闭环/直形 | 支架直径：5mm 支架长度：40mm | CPR-0540-143RX | 0100842429111291 | 国械注进20253130072 | 1ba32037-ed12-11ef-94b0-b4055d63f15c | 非药物涂层 非覆膜 短支架(长度≤100mm) | 颈动脉 | 招标范围内未中选 | 新增（2025-04-19)
外周血管支架类 | 非下肢动脉支架 | 北京微仙医疗科技有限公司 | 美科微先欧洲有限公司 MicroVention Europe SARL | 65aa26d8-e91d-11ef-94b0-b4055d63f15c | 颈动脉支架 | 国械注进20253130072 |  | 该产品由自膨式支架和传送系统组成，支架由镍钛合金外层支架、内层支架和钽标记组成，传送系统包含一根快速交换（RX）输送导管、推进器和旋转止血阀。产品经环氧乙烷灭菌，一次性使用,货架有效期3年。 | 该产品与经验证的栓塞保护系统配合使用，适用于需要经皮颈动脉血运重建且存在颈动脉内膜剥脱术（CEA）不良事件高风险的患者，患者符合以下标准： 1. 患者颈总动脉或颈内动脉狭窄（有神经功能性症状且超声或血管造影狭窄≥50%的患者，或无神经功能性症状且通过超声或血管造影狭窄≥80%的患者），且2. 目标病变处血管参考直径在3.5 mm - 9.0 mm之间的患者。 | 1ba30fd5-ed12-11ef-94b0-b4055d63f15c | C02060100101001124830000007 |  | 血管介入治疗类材料 | 外周血管介入 | 颈动脉支架 | 支架 | 合金 | 闭环/直形 | 支架直径：7mm 支架长度：25mm | CPR-0725-143RX | 0100842429111345 | 国械注进20253130072 | 1ba30fd5-ed12-11ef-94b0-b4055d63f15c | 非药物涂层 非覆膜 短支架(长度≤100mm) | 颈动脉 | 招标范围内未中选 | 新增（2025-04-19)
外周血管支架类 | 非下肢动脉支架 | 北京微仙医疗科技有限公司 | 美科微先欧洲有限公司 MicroVention Europe SARL | 65aa26d8-e91d-11ef-94b0-b4055d63f15c | 颈动脉支架 | 国械注进20253130072 |  | 该产品由自膨式支架和传送系统组成，支架由镍钛合金外层支架、内层支架和钽标记组成，传送系统包含一根快速交换（RX）输送导管、推进器和旋转止血阀。产品经环氧乙烷灭菌，一次性使用,货架有效期3年。 | 该产品与经验证的栓塞保护系统配合使用，适用于需要经皮颈动脉血运重建且存在颈动脉内膜剥脱术（CEA）不良事件高风险的患者，患者符合以下标准： 1. 患者颈总动脉或颈内动脉狭窄（有神经功能性症状且超声或血管造影狭窄≥50%的患者，或无神经功能性症状且通过超声或血管造影狭窄≥80%的患者），且2. 目标病变处血管参考直径在3.5 mm - 9.0 mm之间的患者。 | 1ba2fd26-ed12-11ef-94b0-b4055d63f15c | C02060100101001124830000006 |  | 血管介入治疗类材料 | 外周血管介入 | 颈动脉支架 | 支架 | 合金 | 闭环/直形 | 支架直径：8mm 支架长度：25mm | CPR-0825-143RX | 0100842429111376 | 国械注进20253130072 | 1ba2fd26-ed12-11ef-94b0-b4055d63f15c | 非药物涂层 非覆膜 短支架(长度≤100mm) | 颈动脉 | 招标范围内未中选 | 新增（2025-04-19)
外周血管支架类 | 非下肢动脉支架 | 北京微仙医疗科技有限公司 | 美科微先欧洲有限公司 MicroVention Europe SARL | 65aa26d8-e91d-11ef-94b0-b4055d63f15c | 颈动脉支架 | 国械注进20253130072 |  | 该产品由自膨式支架和传送系统组成，支架由镍钛合金外层支架、内层支架和钽标记组成，传送系统包含一根快速交换（RX）输送导管、推进器和旋转止血阀。产品经环氧乙烷灭菌，一次性使用,货架有效期3年。 | 该产品与经验证的栓塞保护系统配合使用，适用于需要经皮颈动脉血运重建且存在颈动脉内膜剥脱术（CEA）不良事件高风险的患者，患者符合以下标准： 1. 患者颈总动脉或颈内动脉狭窄（有神经功能性症状且超声或血管造影狭窄≥50%的患者，或无神经功能性症状且通过超声或血管造影狭窄≥80%的患者），且2. 目标病变处血管参考直径在3.5 mm - 9.0 mm之间的患者。 | 1ba2ed75-ed12-11ef-94b0-b4055d63f15c | C02060100101001124830000005 |  | 血管介入治疗类材料 | 外周血管介入 | 颈动脉支架 | 支架 | 合金 | 闭环/直形 | 支架直径：6mm 支架长度：25mm | CPR-0625-143RX | 0100842429111314 | 国械注进20253130072 | 1ba2ed75-ed12-11ef-94b0-b4055d63f15c | 非药物涂层 非覆膜 短支架(长度≤100mm) | 颈动脉 | 招标范围内未中选 | 新增（2025-04-19)
外周血管支架类 | 非下肢动脉支架 | 北京微仙医疗科技有限公司 | 美科微先欧洲有限公司 MicroVention Europe SARL | 65aa26d8-e91d-11ef-94b0-b4055d63f15c | 颈动脉支架 | 国械注进20253130072 |  | 该产品由自膨式支架和传送系统组成，支架由镍钛合金外层支架、内层支架和钽标记组成，传送系统包含一根快速交换（RX）输送导管、推进器和旋转止血阀。产品经环氧乙烷灭菌，一次性使用,货架有效期3年。 | 该产品与经验证的栓塞保护系统配合使用，适用于需要经皮颈动脉血运重建且存在颈动脉内膜剥脱术（CEA）不良事件高风险的患者，患者符合以下标准： 1. 患者颈总动脉或颈内动脉狭窄（有神经功能性症状且超声或血管造影狭窄≥50%的患者，或无神经功能性症状且通过超声或血管造影狭窄≥80%的患者），且2. 目标病变处血管参考直径在3.5 mm - 9.0 mm之间的患者。 | 1ba2dbe1-ed12-11ef-94b0-b4055d63f15c | C02060100101001124830000004 |  | 血管介入治疗类材料 | 外周血管介入 | 颈动脉支架 | 支架 | 合金 | 闭环/直形 | 支架直径：6mm 支架长度：16mm | CPR-0616-143RX | 0100842429111307 | 国械注进20253130072 | 1ba2dbe1-ed12-11ef-94b0-b4055d63f15c | 非药物涂层 非覆膜 短支架(长度≤100mm) | 颈动脉 | 招标范围内未中选 | 新增（2025-04-19)
外周血管支架类 | 非下肢动脉支架 | 北京微仙医疗科技有限公司 | 美科微先欧洲有限公司 MicroVention Europe SARL | 65aa26d8-e91d-11ef-94b0-b4055d63f15c | 颈动脉支架 | 国械注进20253130072 |  | 该产品由自膨式支架和传送系统组成，支架由镍钛合金外层支架、内层支架和钽标记组成，传送系统包含一根快速交换（RX）输送导管、推进器和旋转止血阀。产品经环氧乙烷灭菌，一次性使用,货架有效期3年。 | 该产品与经验证的栓塞保护系统配合使用，适用于需要经皮颈动脉血运重建且存在颈动脉内膜剥脱术（CEA）不良事件高风险的患者，患者符合以下标准： 1. 患者颈总动脉或颈内动脉狭窄（有神经功能性症状且超声或血管造影狭窄≥50%的患者，或无神经功能性症状且通过超声或血管造影狭窄≥80%的患者），且2. 目标病变处血管参考直径在3.5 mm - 9.0 mm之间的患者。 | 1ba2cdf0-ed12-11ef-94b0-b4055d63f15c | C02060100101001124830000003 |  | 血管介入治疗类材料 | 外周血管介入 | 颈动脉支架 | 支架 | 合金 | 闭环/直形 | 支架直径：5mm 支架长度：20mm | CPR-0520-143RX | 0100842429111277 | 国械注进20253130072 | 1ba2cdf0-ed12-11ef-94b0-b4055d63f15c | 非药物涂层 非覆膜 短支架(长度≤100mm) | 颈动脉 | 招标范围内未中选 | 新增（2025-04-19)
外周血管支架类 | 非下肢动脉支架 | 北京微仙医疗科技有限公司 | 美科微先欧洲有限公司 MicroVention Europe SARL | 65aa26d8-e91d-11ef-94b0-b4055d63f15c | 颈动脉支架 | 国械注进20253130072 |  | 该产品由自膨式支架和传送系统组成，支架由镍钛合金外层支架、内层支架和钽标记组成，传送系统包含一根快速交换（RX）输送导管、推进器和旋转止血阀。产品经环氧乙烷灭菌，一次性使用,货架有效期3年。 | 该产品与经验证的栓塞保护系统配合使用，适用于需要经皮颈动脉血运重建且存在颈动脉内膜剥脱术（CEA）不良事件高风险的患者，患者符合以下标准： 1. 患者颈总动脉或颈内动脉狭窄（有神经功能性症状且超声或血管造影狭窄≥50%的患者，或无神经功能性症状且通过超声或血管造影狭窄≥80%的患者），且2. 目标病变处血管参考直径在3.5 mm - 9.0 mm之间的患者。 | 1ba24ce2-ed12-11ef-94b0-b4055d63f15c | C02060100101001124830000001 |  | 血管介入治疗类材料 | 外周血管介入 | 颈动脉支架 | 支架 | 合金 | 闭环/直形 | 支架直径：6mm 支架长度：30mm | CPR-0630-143RX | 0100842429111321 | 国械注进20253130072 | 1ba24ce2-ed12-11ef-94b0-b4055d63f15c | 非药物涂层 非覆膜 短支架(长度≤100mm) | 颈动脉 | 招标范围内未中选 | 新增（2025-04-19)
外周血管支架类 | 非下肢动脉支架 | 北京微仙医疗科技有限公司 | 美科微先欧洲有限公司 MicroVention Europe SARL | 65aa26d8-e91d-11ef-94b0-b4055d63f15c | 颈动脉支架 | 国械注进20253130072 |  | 该产品由自膨式支架和传送系统组成，支架由镍钛合金外层支架、内层支架和钽标记组成，传送系统包含一根快速交换（RX）输送导管、推进器和旋转止血阀。产品经环氧乙烷灭菌，一次性使用,货架有效期3年。 | 该产品与经验证的栓塞保护系统配合使用，适用于需要经皮颈动脉血运重建且存在颈动脉内膜剥脱术（CEA）不良事件高风险的患者，患者符合以下标准： 1. 患者颈总动脉或颈内动脉狭窄（有神经功能性症状且超声或血管造影狭窄≥50%的患者，或无神经功能性症状且通过超声或血管造影狭窄≥80%的患者），且2. 目标病变处血管参考直径在3.5 mm - 9.0 mm之间的患者。 | 1ba29b0c-ed12-11ef-94b0-b4055d63f15c | C02060100101001124830000002 |  | 血管介入治疗类材料 | 外周血管介入 | 颈动脉支架 | 支架 | 合金 | 闭环/直形 | 支架直径：9mm 支架长度：20mm | CPR-0920-143RX | 0100842429111406 | 国械注进20253130072 | 1ba29b0c-ed12-11ef-94b0-b4055d63f15c | 非药物涂层 非覆膜 短支架(长度≤100mm) | 颈动脉 | 招标范围内未中选 | 新增（2025-04-19)
外周血管支架类 | 非下肢动脉支架 | 北京迈迪顶峰医疗科技股份有限公司 | 北京迈迪顶峰医疗科技股份有限公司 | 0e2a2b04-967a-11ea-8bcf-fa163e0a8baf | 肺动脉支架 | 国械注准20203130006 |  | 该产品为球囊扩张式支架，由钴铬合金材料制成，支架为半开环、网格式结构，该产品需配合相应的球囊扩张导管使用。产品经环氧乙烷灭菌，一次性使用。货架有效期5年。 | 该产品预期治疗先天性或获得性、非弥漫性的左、右肺动脉或肺动脉狭窄。该产品需与球囊配合使用。 | dce6800d-967c-11ea-8bcf-fa163e0a8baf | C02061200101001101550000009 | C02061200101001101550000009 | 血管介入治疗类材料 | 外周血管介入 | 多外周动脉支架 | 支架 | 合金 | 球扩 | PAS.S20 | PAS.S20 | 6944979502421 | 国械注准20203130006 | dce6800d-967c-11ea-8bcf-fa163e0a8baf | 非药物涂层 非覆膜 短支架(长度≤100mm) | 肺动脉 | 招标范围内未中选
外周血管支架类 | 非下肢动脉支架 | 北京迈迪顶峰医疗科技股份有限公司 | 北京迈迪顶峰医疗科技股份有限公司 | 0e2a2b04-967a-11ea-8bcf-fa163e0a8baf | 肺动脉支架 | 国械注准20203130006 |  | 该产品为球囊扩张式支架，由钴铬合金材料制成，支架为半开环、网格式结构，该产品需配合相应的球囊扩张导管使用。产品经环氧乙烷灭菌，一次性使用。货架有效期5年。 | 该产品预期治疗先天性或获得性、非弥漫性的左、右肺动脉或肺动脉狭窄。该产品需与球囊配合使用。 | dce67db4-967c-11ea-8bcf-fa163e0a8baf | C02061200101001101550000008 | C02061200101001101550000008 | 血管介入治疗类材料 | 外周血管介入 | 多外周动脉支架 | 支架 | 合金 | 球扩 | PAS.S30 | PAS.S30 | 6944979502445 | 国械注准20203130006 | dce67db4-967c-11ea-8bcf-fa163e0a8baf | 非药物涂层 非覆膜 短支架(长度≤100mm) | 肺动脉 | 招标范围内未中选
外周血管支架类 | 非下肢动脉支架 | 北京迈迪顶峰医疗科技股份有限公司 | 北京迈迪顶峰医疗科技股份有限公司 | 0e2a2b04-967a-11ea-8bcf-fa163e0a8baf | 肺动脉支架 | 国械注准20203130006 |  | 该产品为球囊扩张式支架，由钴铬合金材料制成，支架为半开环、网格式结构，该产品需配合相应的球囊扩张导管使用。产品经环氧乙烷灭菌，一次性使用。货架有效期5年。 | 该产品预期治疗先天性或获得性、非弥漫性的左、右肺动脉或肺动脉狭窄。该产品需与球囊配合使用。 | dce67b58-967c-11ea-8bcf-fa163e0a8baf | C02061200101001101550000007 | C02061200101001101550000007 | 血管介入治疗类材料 | 外周血管介入 | 多外周动脉支架 | 支架 | 合金 | 球扩 | PAS.L20 | PAS.L20 | 6944979502551 | 国械注准20203130006 | dce67b58-967c-11ea-8bcf-fa163e0a8baf | 非药物涂层 非覆膜 短支架(长度≤100mm) | 肺动脉 | 招标范围内未中选
外周血管支架类 | 非下肢动脉支架 | 北京迈迪顶峰医疗科技股份有限公司 | 北京迈迪顶峰医疗科技股份有限公司 | 0e2a2b04-967a-11ea-8bcf-fa163e0a8baf | 肺动脉支架 | 国械注准20203130006 |  | 该产品为球囊扩张式支架，由钴铬合金材料制成，支架为半开环、网格式结构，该产品需配合相应的球囊扩张导管使用。产品经环氧乙烷灭菌，一次性使用。货架有效期5年。 | 该产品预期治疗先天性或获得性、非弥漫性的左、右肺动脉或肺动脉狭窄。该产品需与球囊配合使用。 | dce678f1-967c-11ea-8bcf-fa163e0a8baf | C02061200101001101550000006 | C02061200101001101550000006 | 血管介入治疗类材料 | 外周血管介入 | 多外周动脉支架 | 支架 | 合金 | 球扩 | PAS.S35 | PAS.S35 | 6944979502452 | 国械注准20203130006 | dce678f1-967c-11ea-8bcf-fa163e0a8baf | 非药物涂层 非覆膜 短支架(长度≤100mm) | 肺动脉 | 招标范围内未中选
外周血管支架类 | 非下肢动脉支架 | 北京迈迪顶峰医疗科技股份有限公司 | 北京迈迪顶峰医疗科技股份有限公司 | 0e2a2b04-967a-11ea-8bcf-fa163e0a8baf | 肺动脉支架 | 国械注准20203130006 |  | 该产品为球囊扩张式支架，由钴铬合金材料制成，支架为半开环、网格式结构，该产品需配合相应的球囊扩张导管使用。产品经环氧乙烷灭菌，一次性使用。货架有效期5年。 | 该产品预期治疗先天性或获得性、非弥漫性的左、右肺动脉或肺动脉狭窄。该产品需与球囊配合使用。 | dce6762b-967c-11ea-8bcf-fa163e0a8baf | C02061200101001101550000005 | C02061200101001101550000005 | 血管介入治疗类材料 | 外周血管介入 | 多外周动脉支架 | 支架 | 合金 | 球扩 | PAS.S15 | PAS.S15 | 6944979502414 | 国械注准20203130006 | dce6762b-967c-11ea-8bcf-fa163e0a8baf | 非药物涂层 非覆膜 短支架(长度≤100mm) | 肺动脉 | 招标范围内未中选
外周血管支架类 | 非下肢动脉支架 | 北京迈迪顶峰医疗科技股份有限公司 | 北京迈迪顶峰医疗科技股份有限公司 | 0e2a2b04-967a-11ea-8bcf-fa163e0a8baf | 肺动脉支架 | 国械注准20203130006 |  | 该产品为球囊扩张式支架，由钴铬合金材料制成，支架为半开环、网格式结构，该产品需配合相应的球囊扩张导管使用。产品经环氧乙烷灭菌，一次性使用。货架有效期5年。 | 该产品预期治疗先天性或获得性、非弥漫性的左、右肺动脉或肺动脉狭窄。该产品需与球囊配合使用。 | dce6737b-967c-11ea-8bcf-fa163e0a8baf | C02061200101001101550000004 | C02061200101001101550000004 | 血管介入治疗类材料 | 外周血管介入 | 多外周动脉支架 | 支架 | 合金 | 球扩 | PAS.L40 | PAS.L40 | 6944979502599 | 国械注准20203130006 | dce6737b-967c-11ea-8bcf-fa163e0a8baf | 非药物涂层 非覆膜 短支架(长度≤100mm) | 肺动脉 | 招标范围内未中选
外周血管支架类 | 非下肢动脉支架 | 北京迈迪顶峰医疗科技股份有限公司 | 北京迈迪顶峰医疗科技股份有限公司 | 0e2a2b04-967a-11ea-8bcf-fa163e0a8baf | 肺动脉支架 | 国械注准20203130006 |  | 该产品为球囊扩张式支架，由钴铬合金材料制成，支架为半开环、网格式结构，该产品需配合相应的球囊扩张导管使用。产品经环氧乙烷灭菌，一次性使用。货架有效期5年。 | 该产品预期治疗先天性或获得性、非弥漫性的左、右肺动脉或肺动脉狭窄。该产品需与球囊配合使用。 | dce670c0-967c-11ea-8bcf-fa163e0a8baf | C02061200101001101550000003 | C02061200101001101550000003 | 血管介入治疗类材料 | 外周血管介入 | 多外周动脉支架 | 支架 | 合金 | 球扩 | PAS.M30 | PAS.M30 | 6944979502513 | 国械注准20203130006 | dce670c0-967c-11ea-8bcf-fa163e0a8baf | 非药物涂层 非覆膜 短支架(长度≤100mm) | 肺动脉 | 招标范围内未中选
外周血管支架类 | 非下肢动脉支架 | 北京迈迪顶峰医疗科技股份有限公司 | 北京迈迪顶峰医疗科技股份有限公司 | 0e2a2b04-967a-11ea-8bcf-fa163e0a8baf | 肺动脉支架 | 国械注准20203130006 |  | 该产品为球囊扩张式支架，由钴铬合金材料制成，支架为半开环、网格式结构，该产品需配合相应的球囊扩张导管使用。产品经环氧乙烷灭菌，一次性使用。货架有效期5年。 | 该产品预期治疗先天性或获得性、非弥漫性的左、右肺动脉或肺动脉狭窄。该产品需与球囊配合使用。 | dce66d9c-967c-11ea-8bcf-fa163e0a8baf | C02061200101001101550000002 | C02061200101001101550000002 | 血管介入治疗类材料 | 外周血管介入 | 多外周动脉支架 | 支架 | 合金 | 球扩 | PAS.L35 | PAS.L35 | 6944979502582 | 国械注准20203130006 | dce66d9c-967c-11ea-8bcf-fa163e0a8baf | 非药物涂层 非覆膜 短支架(长度≤100mm) | 肺动脉 | 招标范围内未中选
外周血管支架类 | 非下肢动脉支架 | 北京迈迪顶峰医疗科技股份有限公司 | 北京迈迪顶峰医疗科技股份有限公司 | 0e2a2b04-967a-11ea-8bcf-fa163e0a8baf | 肺动脉支架 | 国械注准20203130006 |  | 该产品为球囊扩张式支架，由钴铬合金材料制成，支架为半开环、网格式结构，该产品需配合相应的球囊扩张导管使用。产品经环氧乙烷灭菌，一次性使用。货架有效期5年。 | 该产品预期治疗先天性或获得性、非弥漫性的左、右肺动脉或肺动脉狭窄。该产品需与球囊配合使用。 | dce68fcf-967c-11ea-8bcf-fa163e0a8baf | C02061200101001101550000014 | C02061200101001101550000014 | 血管介入治疗类材料 | 外周血管介入 | 多外周动脉支架 | 支架 | 合金 | 球扩 | PAS.M20 | PAS.M20 | 6944979502490 | 国械注准20203130006 | dce68fcf-967c-11ea-8bcf-fa163e0a8baf | 非药物涂层 非覆膜 短支架(长度≤100mm) | 肺动脉 | 招标范围内未中选
外周血管支架类 | 非下肢动脉支架 | 北京迈迪顶峰医疗科技股份有限公司 | 北京迈迪顶峰医疗科技股份有限公司 | 0e2a2b04-967a-11ea-8bcf-fa163e0a8baf | 肺动脉支架 | 国械注准20203130006 |  | 该产品为球囊扩张式支架，由钴铬合金材料制成，支架为半开环、网格式结构，该产品需配合相应的球囊扩张导管使用。产品经环氧乙烷灭菌，一次性使用。货架有效期5年。 | 该产品预期治疗先天性或获得性、非弥漫性的左、右肺动脉或肺动脉狭窄。该产品需与球囊配合使用。 | dce66756-967c-11ea-8bcf-fa163e0a8baf | C02061200101001101550000001 | C02061200101001101550000001 | 血管介入治疗类材料 | 外周血管介入 | 多外周动脉支架 | 支架 | 合金 | 球扩 | PAS.L30 | PAS.L30 | 6944979502575 | 国械注准20203130006 | dce66756-967c-11ea-8bcf-fa163e0a8baf | 非药物涂层 非覆膜 短支架(长度≤100mm) | 肺动脉 | 招标范围内未中选
外周血管支架类 | 非下肢动脉支架 | 北京迈迪顶峰医疗科技股份有限公司 | 北京迈迪顶峰医疗科技股份有限公司 | 0e2a2b04-967a-11ea-8bcf-fa163e0a8baf | 肺动脉支架 | 国械注准20203130006 |  | 该产品为球囊扩张式支架，由钴铬合金材料制成，支架为半开环、网格式结构，该产品需配合相应的球囊扩张导管使用。产品经环氧乙烷灭菌，一次性使用。货架有效期5年。 | 该产品预期治疗先天性或获得性、非弥漫性的左、右肺动脉或肺动脉狭窄。该产品需与球囊配合使用。 | dce694c3-967c-11ea-8bcf-fa163e0a8baf | C02061200101001101550000016 | C02061200101001101550000016 | 血管介入治疗类材料 | 外周血管介入 | 多外周动脉支架 | 支架 | 合金 | 球扩 | PAS.M25 | PAS.M25 | 6944979502506 | 国械注准20203130006 | dce694c3-967c-11ea-8bcf-fa163e0a8baf | 非药物涂层 非覆膜 短支架(长度≤100mm) | 肺动脉 | 招标范围内未中选
外周血管支架类 | 非下肢动脉支架 | 北京迈迪顶峰医疗科技股份有限公司 | 北京迈迪顶峰医疗科技股份有限公司 | 0e2a2b04-967a-11ea-8bcf-fa163e0a8baf | 肺动脉支架 | 国械注准20203130006 |  | 该产品为球囊扩张式支架，由钴铬合金材料制成，支架为半开环、网格式结构，该产品需配合相应的球囊扩张导管使用。产品经环氧乙烷灭菌，一次性使用。货架有效期5年。 | 该产品预期治疗先天性或获得性、非弥漫性的左、右肺动脉或肺动脉狭窄。该产品需与球囊配合使用。 | dce69228-967c-11ea-8bcf-fa163e0a8baf | C02061200101001101550000015 | C02061200101001101550000015 | 血管介入治疗类材料 | 外周血管介入 | 多外周动脉支架 | 支架 | 合金 | 球扩 | PAS.S40 | PAS.S40 | 6944979502469 | 国械注准20203130006 | dce69228-967c-11ea-8bcf-fa163e0a8baf | 非药物涂层 非覆膜 短支架(长度≤100mm) | 肺动脉 | 招标范围内未中选
外周血管支架类 | 非下肢动脉支架 | 北京迈迪顶峰医疗科技股份有限公司 | 北京迈迪顶峰医疗科技股份有限公司 | 0e2a2b04-967a-11ea-8bcf-fa163e0a8baf | 肺动脉支架 | 国械注准20203130006 |  | 该产品为球囊扩张式支架，由钴铬合金材料制成，支架为半开环、网格式结构，该产品需配合相应的球囊扩张导管使用。产品经环氧乙烷灭菌，一次性使用。货架有效期5年。 | 该产品预期治疗先天性或获得性、非弥漫性的左、右肺动脉或肺动脉狭窄。该产品需与球囊配合使用。 | dce68d7c-967c-11ea-8bcf-fa163e0a8baf | C02061200101001101550000013 | C02061200101001101550000013 | 血管介入治疗类材料 | 外周血管介入 | 多外周动脉支架 | 支架 | 合金 | 球扩 | PAS.S25 | PAS.S25 | 6944979502438 | 国械注准20203130006 | dce68d7c-967c-11ea-8bcf-fa163e0a8baf | 非药物涂层 非覆膜 短支架(长度≤100mm) | 肺动脉 | 招标范围内未中选
外周血管支架类 | 非下肢动脉支架 | 北京迈迪顶峰医疗科技股份有限公司 | 北京迈迪顶峰医疗科技股份有限公司 | 0e2a2b04-967a-11ea-8bcf-fa163e0a8baf | 肺动脉支架 | 国械注准20203130006 |  | 该产品为球囊扩张式支架，由钴铬合金材料制成，支架为半开环、网格式结构，该产品需配合相应的球囊扩张导管使用。产品经环氧乙烷灭菌，一次性使用。货架有效期5年。 | 该产品预期治疗先天性或获得性、非弥漫性的左、右肺动脉或肺动脉狭窄。该产品需与球囊配合使用。 | dce68b0e-967c-11ea-8bcf-fa163e0a8baf | C02061200101001101550000012 | C02061200101001101550000012 | 血管介入治疗类材料 | 外周血管介入 | 多外周动脉支架 | 支架 | 合金 | 球扩 | PAS.M35 | PAS.M35 | 6944979502520 | 国械注准20203130006 | dce68b0e-967c-11ea-8bcf-fa163e0a8baf | 非药物涂层 非覆膜 短支架(长度≤100mm) | 肺动脉 | 招标范围内未中选
外周血管支架类 | 非下肢动脉支架 | 北京迈迪顶峰医疗科技股份有限公司 | 北京迈迪顶峰医疗科技股份有限公司 | 0e2a2b04-967a-11ea-8bcf-fa163e0a8baf | 肺动脉支架 | 国械注准20203130006 |  | 该产品为球囊扩张式支架，由钴铬合金材料制成，支架为半开环、网格式结构，该产品需配合相应的球囊扩张导管使用。产品经环氧乙烷灭菌，一次性使用。货架有效期5年。 | 该产品预期治疗先天性或获得性、非弥漫性的左、右肺动脉或肺动脉狭窄。该产品需与球囊配合使用。 | dce684f3-967c-11ea-8bcf-fa163e0a8baf | C02061200101001101550000011 | C02061200101001101550000011 | 血管介入治疗类材料 | 外周血管介入 | 多外周动脉支架 | 支架 | 合金 | 球扩 | PAS.L25 | PAS.L25 | 6944979502568 | 国械注准20203130006 | dce684f3-967c-11ea-8bcf-fa163e0a8baf | 非药物涂层 非覆膜 短支架(长度≤100mm) | 肺动脉 | 招标范围内未中选
外周血管支架类 | 非下肢动脉支架 | 北京迈迪顶峰医疗科技股份有限公司 | 北京迈迪顶峰医疗科技股份有限公司 | 0e2a2b04-967a-11ea-8bcf-fa163e0a8baf | 肺动脉支架 | 国械注准20203130006 |  | 该产品为球囊扩张式支架，由钴铬合金材料制成，支架为半开环、网格式结构，该产品需配合相应的球囊扩张导管使用。产品经环氧乙烷灭菌，一次性使用。货架有效期5年。 | 该产品预期治疗先天性或获得性、非弥漫性的左、右肺动脉或肺动脉狭窄。该产品需与球囊配合使用。 | dce6829e-967c-11ea-8bcf-fa163e0a8baf | C02061200101001101550000010 | C02061200101001101550000010 | 血管介入治疗类材料 | 外周血管介入 | 多外周动脉支架 | 支架 | 合金 | 球扩 | PAS.M40 | PAS.M40 | 6944979502537 | 国械注准20203130006 | dce6829e-967c-11ea-8bcf-fa163e0a8baf | 非药物涂层 非覆膜 短支架(长度≤100mm) | 肺动脉 | 招标范围内未中选
外周血管支架类 | 非下肢动脉支架 | 库克（中国）医疗贸易有限公司 | 库克爱尔兰有限公司 Cook Ireland Ltd. | 9e71f5b7-fe7e-11eb-b658-0050568f9c84-1 | 血管支架-支架-1 | 国械注进20163130718 | 国械注进20163460718 | 该产品由放送系统和支架组成，包含注射器组件。支架由镍钛合金制成，两端各有四个不透射线标记。环氧乙烷灭菌，一次性使用，货架有效期3年。 | 该产品用于髂动脉、颈动脉和肾动脉治疗以下疾病：动脉粥样硬化性狭窄、已接受再通手术的完全梗阻。 | 1000a301-fe7f-11eb-b658-0050568f9c84 |  | C02060900102007030890000004 | 血管介入治疗类材料 | 外周血管介入 | 髂股动脉支架 | 支架 | 合金 | 髂动脉/自膨/长度≤15cm | ZIV6-80-5-4.0 | ZIV6-80-5-4.0 | (01)00827002331655 | 国械注进20163460718 | 1000a301-fe7f-11eb-b658-0050568f9c84 | 非药物涂层 非覆膜 短支架(长度≤100mm) | 肾动脉、颈动脉、髂动脉 | 招标范围内未中选 | 未匹配到医保编码
外周血管支架类 | 非下肢动脉支架 | 库克（中国）医疗贸易有限公司 | 库克爱尔兰有限公司 Cook Ireland Ltd. | 9e71f5b7-fe7e-11eb-b658-0050568f9c84-1 | 血管支架-支架-1 | 国械注进20163130718 | 国械注进20163460718 | 该产品由放送系统和支架组成，包含注射器组件。支架由镍钛合金制成，两端各有四个不透射线标记。环氧乙烷灭菌，一次性使用，货架有效期3年。 | 该产品用于髂动脉、颈动脉和肾动脉治疗以下疾病：动脉粥样硬化性狭窄、已接受再通手术的完全梗阻。 | 0ffe7e28-fe7f-11eb-b658-0050568f9c84 | C02060900102007030890000002 | C02060900102007030890000002 | 血管介入治疗类材料 | 外周血管介入 | 髂股动脉支架 | 支架 | 合金 | 髂动脉/自膨/长度≤15cm | ZIV5-125-10-7.0 | ZIV5-125-10-7.0 |  | 国械注进20163130718 | 0ffe7e28-fe7f-11eb-b658-0050568f9c84 | 非药物涂层 非覆膜 短支架(长度≤100mm) | 肾动脉、颈动脉、髂动脉 | 招标范围内未中选
外周血管支架类 | 非下肢动脉支架 | 库克（中国）医疗贸易有限公司 | 库克爱尔兰有限公司 Cook Ireland Ltd. | 9e71f5b7-fe7e-11eb-b658-0050568f9c84-1 | 血管支架-支架-1 | 国械注进20163130718 | 国械注进20163460718 | 该产品由放送系统和支架组成，包含注射器组件。支架由镍钛合金制成，两端各有四个不透射线标记。环氧乙烷灭菌，一次性使用，货架有效期3年。 | 该产品用于髂动脉、颈动脉和肾动脉治疗以下疾病：动脉粥样硬化性狭窄、已接受再通手术的完全梗阻。 | 0ffe2c73-fe7f-11eb-b658-0050568f9c84 | C02060900102007030890000093 | C02060900102007030890000093 | 血管介入治疗类材料 | 外周血管介入 | 髂股动脉支架 | 支架 | 合金 | 髂动脉/自膨/长度≤15cm | ZIV5-80-5-3.0 | ZIV5-80-5-3.0 |  | 国械注进20163130718 | 0ffe2c73-fe7f-11eb-b658-0050568f9c84 | 非药物涂层 非覆膜 短支架(长度≤100mm) | 肾动脉、颈动脉、髂动脉 | 招标范围内未中选
外周血管支架类 | 非下肢动脉支架 | 库克（中国）医疗贸易有限公司 | 库克爱尔兰有限公司 Cook Ireland Ltd. | 9e71f5b7-fe7e-11eb-b658-0050568f9c84-1 | 血管支架-支架-1 | 国械注进20163130718 | 国械注进20163460718 | 该产品由放送系统和支架组成，包含注射器组件。支架由镍钛合金制成，两端各有四个不透射线标记。环氧乙烷灭菌，一次性使用，货架有效期3年。 | 该产品用于髂动脉、颈动脉和肾动脉治疗以下疾病：动脉粥样硬化性狭窄、已接受再通手术的完全梗阻。 | 0ffe2b01-fe7f-11eb-b658-0050568f9c84 | C02060900102007030890000122 | C02060900102007030890000122 | 血管介入治疗类材料 | 外周血管介入 | 髂股动脉支架 | 支架 | 合金 | 髂动脉/自膨/长度≤15cm | ZIV5-125-7-6.0 | ZIV5-125-7-6.0 |  | 国械注进20163130718 | 0ffe2b01-fe7f-11eb-b658-0050568f9c84 | 非药物涂层 非覆膜 短支架(长度≤100mm) | 肾动脉、颈动脉、髂动脉 | 招标范围内未中选
外周血管支架类 | 非下肢动脉支架 | 库克（中国）医疗贸易有限公司 | 库克爱尔兰有限公司 Cook Ireland Ltd. | 9e71f5b7-fe7e-11eb-b658-0050568f9c84-1 | 血管支架-支架-1 | 国械注进20163130718 | 国械注进20163460718 | 该产品由放送系统和支架组成，包含注射器组件。支架由镍钛合金制成，两端各有四个不透射线标记。环氧乙烷灭菌，一次性使用，货架有效期3年。 | 该产品用于髂动脉、颈动脉和肾动脉治疗以下疾病：动脉粥样硬化性狭窄、已接受再通手术的完全梗阻。 | 0ffe2998-fe7f-11eb-b658-0050568f9c84 | C02060900102007030890000101 | C02060900102007030890000101 | 血管介入治疗类材料 | 外周血管介入 | 髂股动脉支架 | 支架 | 合金 | 髂动脉/自膨/长度≤15cm | ZIV6-125-10-4.0 | ZIV6-125-10-4.0 |  | 国械注进20163130718 | 0ffe2998-fe7f-11eb-b658-0050568f9c84 | 非药物涂层 非覆膜 短支架(长度≤100mm) | 肾动脉、颈动脉、髂动脉 | 招标范围内未中选
外周血管支架类 | 非下肢动脉支架 | 库克（中国）医疗贸易有限公司 | 库克爱尔兰有限公司 Cook Ireland Ltd. | 9e71f5b7-fe7e-11eb-b658-0050568f9c84-1 | 血管支架-支架-1 | 国械注进20163130718 | 国械注进20163460718 | 该产品由放送系统和支架组成，包含注射器组件。支架由镍钛合金制成，两端各有四个不透射线标记。环氧乙烷灭菌，一次性使用，货架有效期3年。 | 该产品用于髂动脉、颈动脉和肾动脉治疗以下疾病：动脉粥样硬化性狭窄、已接受再通手术的完全梗阻。 | 0ffe282d-fe7f-11eb-b658-0050568f9c84 | C02060900102007030890000080 | C02060900102007030890000080 | 血管介入治疗类材料 | 外周血管介入 | 髂股动脉支架 | 支架 | 合金 | 髂动脉/自膨/长度≤15cm | ZIV5-80-9-6.0 | ZIV5-80-9-6.0 |  | 国械注进20163130718 | 0ffe282d-fe7f-11eb-b658-0050568f9c84 | 非药物涂层 非覆膜 短支架(长度≤100mm) | 肾动脉、颈动脉、髂动脉 | 招标范围内未中选
外周血管支架类 | 非下肢动脉支架 | 库克（中国）医疗贸易有限公司 | 库克爱尔兰有限公司 Cook Ireland Ltd. | 9e71f5b7-fe7e-11eb-b658-0050568f9c84-1 | 血管支架-支架-1 | 国械注进20163130718 | 国械注进20163460718 | 该产品由放送系统和支架组成，包含注射器组件。支架由镍钛合金制成，两端各有四个不透射线标记。环氧乙烷灭菌，一次性使用，货架有效期3年。 | 该产品用于髂动脉、颈动脉和肾动脉治疗以下疾病：动脉粥样硬化性狭窄、已接受再通手术的完全梗阻。 | 0ffe2619-fe7f-11eb-b658-0050568f9c84 |  | C02060900102007030890000084 | 血管介入治疗类材料 | 外周血管介入 | 髂股动脉支架 | 支架 | 合金 | 髂动脉/自膨/长度≤15cm | ZIV6-80-9-4.0 | ZIV6-80-9-4.0 | (01)00827002331921 | 国械注进20163460718 | 0ffe2619-fe7f-11eb-b658-0050568f9c84 | 非药物涂层 非覆膜 短支架(长度≤100mm) | 肾动脉、颈动脉、髂动脉 | 招标范围内未中选 | 未匹配到医保编码
外周血管支架类 | 非下肢动脉支架 | 库克（中国）医疗贸易有限公司 | 库克爱尔兰有限公司 Cook Ireland Ltd. | 9e71f5b7-fe7e-11eb-b658-0050568f9c84-1 | 血管支架-支架-1 | 国械注进20163130718 | 国械注进20163460718 | 该产品由放送系统和支架组成，包含注射器组件。支架由镍钛合金制成，两端各有四个不透射线标记。环氧乙烷灭菌，一次性使用，货架有效期3年。 | 该产品用于髂动脉、颈动脉和肾动脉治疗以下疾病：动脉粥样硬化性狭窄、已接受再通手术的完全梗阻。 | 0ffe24a8-fe7f-11eb-b658-0050568f9c84 |  | C02060900102007030890000029 | 血管介入治疗类材料 | 外周血管介入 | 髂股动脉支架 | 支架 | 合金 | 髂动脉/自膨/长度≤15cm | ZIV6-80-7-3.0 | ZIV6-80-7-3.0 | (01)00827002331785 | 国械注进20163460718 | 0ffe24a8-fe7f-11eb-b658-0050568f9c84 | 非药物涂层 非覆膜 短支架(长度≤100mm) | 肾动脉、颈动脉、髂动脉 | 招标范围内未中选 | 未匹配到医保编码
外周血管支架类 | 非下肢动脉支架 | 库克（中国）医疗贸易有限公司 | 库克爱尔兰有限公司 Cook Ireland Ltd. | 9e71f5b7-fe7e-11eb-b658-0050568f9c84-1 | 血管支架-支架-1 | 国械注进20163130718 | 国械注进20163460718 | 该产品由放送系统和支架组成，包含注射器组件。支架由镍钛合金制成，两端各有四个不透射线标记。环氧乙烷灭菌，一次性使用，货架有效期3年。 | 该产品用于髂动脉、颈动脉和肾动脉治疗以下疾病：动脉粥样硬化性狭窄、已接受再通手术的完全梗阻。 | 0ffe2308-fe7f-11eb-b658-0050568f9c84 | C02060900102007030890000054 | C02060900102007030890000054 | 血管介入治疗类材料 | 外周血管介入 | 髂股动脉支架 | 支架 | 合金 | 髂动脉/自膨/长度≤15cm | ZIV5-80-6-8.0 | ZIV5-80-6-8.0 |  | 国械注进20163130718 | 0ffe2308-fe7f-11eb-b658-0050568f9c84 | 非药物涂层 非覆膜 短支架(长度≤100mm) | 肾动脉、颈动脉、髂动脉 | 招标范围内未中选
外周血管支架类 | 非下肢动脉支架 | 库克（中国）医疗贸易有限公司 | 库克爱尔兰有限公司 Cook Ireland Ltd. | 9e71f5b7-fe7e-11eb-b658-0050568f9c84-1 | 血管支架-支架-1 | 国械注进20163130718 | 国械注进20163460718 | 该产品由放送系统和支架组成，包含注射器组件。支架由镍钛合金制成，两端各有四个不透射线标记。环氧乙烷灭菌，一次性使用，货架有效期3年。 | 该产品用于髂动脉、颈动脉和肾动脉治疗以下疾病：动脉粥样硬化性狭窄、已接受再通手术的完全梗阻。 | 0ffe2103-fe7f-11eb-b658-0050568f9c84 | C02060900102007030890000110 | C02060900102007030890000110 | 血管介入治疗类材料 | 外周血管介入 | 髂股动脉支架 | 支架 | 合金 | 髂动脉/自膨/长度≤15cm | ZIV5-125-9-3.0 | ZIV5-125-9-3.0 |  | 国械注进20163130718 | 0ffe2103-fe7f-11eb-b658-0050568f9c84 | 非药物涂层 非覆膜 短支架(长度≤100mm) | 肾动脉、颈动脉、髂动脉 | 招标范围内未中选
外周血管支架类 | 非下肢动脉支架 | 库克（中国）医疗贸易有限公司 | 库克爱尔兰有限公司 Cook Ireland Ltd. | 9e71f5b7-fe7e-11eb-b658-0050568f9c84-1 | 血管支架-支架-1 | 国械注进20163130718 | 国械注进20163460718 | 该产品由放送系统和支架组成，包含注射器组件。支架由镍钛合金制成，两端各有四个不透射线标记。环氧乙烷灭菌，一次性使用，货架有效期3年。 | 该产品用于髂动脉、颈动脉和肾动脉治疗以下疾病：动脉粥样硬化性狭窄、已接受再通手术的完全梗阻。 | 0ffe1f60-fe7f-11eb-b658-0050568f9c84 | C02060900102007030890000074 | C02060900102007030890000074 | 血管介入治疗类材料 | 外周血管介入 | 髂股动脉支架 | 支架 | 合金 | 髂动脉/自膨/长度≤15cm | ZIV6-125-5-4.0 | ZIV6-125-5-4.0 |  | 国械注进20163130718 | 0ffe1f60-fe7f-11eb-b658-0050568f9c84 | 非药物涂层 非覆膜 短支架(长度≤100mm) | 肾动脉、颈动脉、髂动脉 | 招标范围内未中选
外周血管支架类 | 非下肢动脉支架 | 库克（中国）医疗贸易有限公司 | 库克爱尔兰有限公司 Cook Ireland Ltd. | 9e71f5b7-fe7e-11eb-b658-0050568f9c84-1 | 血管支架-支架-1 | 国械注进20163130718 | 国械注进20163460718 | 该产品由放送系统和支架组成，包含注射器组件。支架由镍钛合金制成，两端各有四个不透射线标记。环氧乙烷灭菌，一次性使用，货架有效期3年。 | 该产品用于髂动脉、颈动脉和肾动脉治疗以下疾病：动脉粥样硬化性狭窄、已接受再通手术的完全梗阻。 | 0ffe1c9d-fe7f-11eb-b658-0050568f9c84 | C02060900102007030890000059 | C02060900102007030890000059 | 血管介入治疗类材料 | 外周血管介入 | 髂股动脉支架 | 支架 | 合金 | 髂动脉/自膨/长度≤15cm | ZIV6-80-14-6.0 | ZIV6-80-14-6.0 |  | 国械注进20163130718 | 0ffe1c9d-fe7f-11eb-b658-0050568f9c84 | 非药物涂层 非覆膜 短支架(长度≤100mm) | 肾动脉、颈动脉、髂动脉 | 招标范围内未中选
外周血管支架类 | 非下肢动脉支架 | 库克（中国）医疗贸易有限公司 | 库克爱尔兰有限公司 Cook Ireland Ltd. | 9e71f5b7-fe7e-11eb-b658-0050568f9c84-1 | 血管支架-支架-1 | 国械注进20163130718 | 国械注进20163460718 | 该产品由放送系统和支架组成，包含注射器组件。支架由镍钛合金制成，两端各有四个不透射线标记。环氧乙烷灭菌，一次性使用，货架有效期3年。 | 该产品用于髂动脉、颈动脉和肾动脉治疗以下疾病：动脉粥样硬化性狭窄、已接受再通手术的完全梗阻。 | 0ffe1a92-fe7f-11eb-b658-0050568f9c84 | C02060900102007030890000116 | C02060900102007030890000116 | 血管介入治疗类材料 | 外周血管介入 | 髂股动脉支架 | 支架 | 合金 | 髂动脉/自膨/长度≤15cm | ZIV5-125-4-3.0 | ZIV5-125-4-3.0 |  | 国械注进20163130718 | 0ffe1a92-fe7f-11eb-b658-0050568f9c84 | 非药物涂层 非覆膜 短支架(长度≤100mm) | 肾动脉、颈动脉、髂动脉 | 招标范围内未中选
外周血管支架类 | 非下肢动脉支架 | 库克（中国）医疗贸易有限公司 | 库克爱尔兰有限公司 Cook Ireland Ltd. | 9e71f5b7-fe7e-11eb-b658-0050568f9c84-1 | 血管支架-支架-1 | 国械注进20163130718 | 国械注进20163460718 | 该产品由放送系统和支架组成，包含注射器组件。支架由镍钛合金制成，两端各有四个不透射线标记。环氧乙烷灭菌，一次性使用，货架有效期3年。 | 该产品用于髂动脉、颈动脉和肾动脉治疗以下疾病：动脉粥样硬化性狭窄、已接受再通手术的完全梗阻。 | 0ffe0fea-fe7f-11eb-b658-0050568f9c84 | C02060900102007030890000117 | C02060900102007030890000117 | 血管介入治疗类材料 | 外周血管介入 | 髂股动脉支架 | 支架 | 合金 | 髂动脉/自膨/长度≤15cm | ZIV6-80-14-4.0 | ZIV6-80-14-4.0 |  | 国械注进20163130718 | 0ffe0fea-fe7f-11eb-b658-0050568f9c84 | 非药物涂层 非覆膜 短支架(长度≤100mm) | 肾动脉、颈动脉、髂动脉 | 招标范围内未中选
外周血管支架类 | 非下肢动脉支架 | 库克（中国）医疗贸易有限公司 | 库克爱尔兰有限公司 Cook Ireland Ltd. | 9e71f5b7-fe7e-11eb-b658-0050568f9c84-1 | 血管支架-支架-1 | 国械注进20163130718 | 国械注进20163460718 | 该产品由放送系统和支架组成，包含注射器组件。支架由镍钛合金制成，两端各有四个不透射线标记。环氧乙烷灭菌，一次性使用，货架有效期3年。 | 该产品用于髂动脉、颈动脉和肾动脉治疗以下疾病：动脉粥样硬化性狭窄、已接受再通手术的完全梗阻。 | 0ffe0522-fe7f-11eb-b658-0050568f9c84 |  | C02060900102007030890000051 | 血管介入治疗类材料 | 外周血管介入 | 髂股动脉支架 | 支架 | 合金 | 髂动脉/自膨/长度≤15cm | ZIV6-80-10-4.0 | ZIV6-80-10-4.0 | (01)00827002331594 | 国械注进20163460718 | 0ffe0522-fe7f-11eb-b658-0050568f9c84 | 非药物涂层 非覆膜 短支架(长度≤100mm) | 肾动脉、颈动脉、髂动脉 | 招标范围内未中选 | 未匹配到医保编码
外周血管支架类 | 非下肢动脉支架 | 库克（中国）医疗贸易有限公司 | 库克爱尔兰有限公司 Cook Ireland Ltd. | 9e71f5b7-fe7e-11eb-b658-0050568f9c84-1 | 血管支架-支架-1 | 国械注进20163130718 | 国械注进20163460718 | 该产品由放送系统和支架组成，包含注射器组件。支架由镍钛合金制成，两端各有四个不透射线标记。环氧乙烷灭菌，一次性使用，货架有效期3年。 | 该产品用于髂动脉、颈动脉和肾动脉治疗以下疾病：动脉粥样硬化性狭窄、已接受再通手术的完全梗阻。 | 0ffccf11-fe7f-11eb-b658-0050568f9c84 |  | C02060900102007030890000009 | 血管介入治疗类材料 | 外周血管介入 | 髂股动脉支架 | 支架 | 合金 | 髂动脉/自膨/长度≤15cm | ZIV6-80-8-2.0 | ZIV6-80-8-2.0 | (01)00827002331839 | 国械注进20163460718 | 0ffccf11-fe7f-11eb-b658-0050568f9c84 | 非药物涂层 非覆膜 短支架(长度≤100mm) | 肾动脉、颈动脉、髂动脉 | 招标范围内未中选 | 未匹配到医保编码
外周血管支架类 | 非下肢动脉支架 | 库克（中国）医疗贸易有限公司 | 库克爱尔兰有限公司 Cook Ireland Ltd. | 9e71f5b7-fe7e-11eb-b658-0050568f9c84-1 | 血管支架-支架-1 | 国械注进20163130718 | 国械注进20163460718 | 该产品由放送系统和支架组成，包含注射器组件。支架由镍钛合金制成，两端各有四个不透射线标记。环氧乙烷灭菌，一次性使用，货架有效期3年。 | 该产品用于髂动脉、颈动脉和肾动脉治疗以下疾病：动脉粥样硬化性狭窄、已接受再通手术的完全梗阻。 | 0ffb6e30-fe7f-11eb-b658-0050568f9c84 | C02060900102007030890000025 | C02060900102007030890000025 | 血管介入治疗类材料 | 外周血管介入 | 髂股动脉支架 | 支架 | 合金 | 髂动脉/自膨/长度≤15cm | ZIV6-125-8-8.0 | ZIV6-125-8-8.0 |  | 国械注进20163130718 | 0ffb6e30-fe7f-11eb-b658-0050568f9c84 | 非药物涂层 非覆膜 短支架(长度≤100mm) | 肾动脉、颈动脉、髂动脉 | 招标范围内未中选
外周血管支架类 | 非下肢动脉支架 | 库克（中国）医疗贸易有限公司 | 库克爱尔兰有限公司 Cook Ireland Ltd. | 9e71f5b7-fe7e-11eb-b658-0050568f9c84-1 | 血管支架-支架-1 | 国械注进20163130718 | 国械注进20163460718 | 该产品由放送系统和支架组成，包含注射器组件。支架由镍钛合金制成，两端各有四个不透射线标记。环氧乙烷灭菌，一次性使用，货架有效期3年。 | 该产品用于髂动脉、颈动脉和肾动脉治疗以下疾病：动脉粥样硬化性狭窄、已接受再通手术的完全梗阻。 | 0ffb6cb2-fe7f-11eb-b658-0050568f9c84 | C02060900102007030890000118 | C02060900102007030890000118 | 血管介入治疗类材料 | 外周血管介入 | 髂股动脉支架 | 支架 | 合金 | 髂动脉/自膨/长度≤15cm | ZIV5-125-10-4.0 | ZIV5-125-10-4.0 |  | 国械注进20163130718 | 0ffb6cb2-fe7f-11eb-b658-0050568f9c84 | 非药物涂层 非覆膜 短支架(长度≤100mm) | 肾动脉、颈动脉、髂动脉 | 招标范围内未中选
外周血管支架类 | 非下肢动脉支架 | 库克（中国）医疗贸易有限公司 | 库克爱尔兰有限公司 Cook Ireland Ltd. | 9e71f5b7-fe7e-11eb-b658-0050568f9c84-1 | 血管支架-支架-1 | 国械注进20163130718 | 国械注进20163460718 | 该产品由放送系统和支架组成，包含注射器组件。支架由镍钛合金制成，两端各有四个不透射线标记。环氧乙烷灭菌，一次性使用，货架有效期3年。 | 该产品用于髂动脉、颈动脉和肾动脉治疗以下疾病：动脉粥样硬化性狭窄、已接受再通手术的完全梗阻。 | 0ffb6b07-fe7f-11eb-b658-0050568f9c84 | C02060900102007030890000022 | C02060900102007030890000022 | 血管介入治疗类材料 | 外周血管介入 | 髂股动脉支架 | 支架 | 合金 | 髂动脉/自膨/长度≤15cm | ZIV6-125-14-6.0 | ZIV6-125-14-6.0 |  | 国械注进20163130718 | 0ffb6b07-fe7f-11eb-b658-0050568f9c84 | 非药物涂层 非覆膜 短支架(长度≤100mm) | 肾动脉、颈动脉、髂动脉 | 招标范围内未中选
外周血管支架类 | 非下肢动脉支架 | 库克（中国）医疗贸易有限公司 | 库克爱尔兰有限公司 Cook Ireland Ltd. | 9e71f5b7-fe7e-11eb-b658-0050568f9c84-1 | 血管支架-支架-1 | 国械注进20163130718 | 国械注进20163460718 | 该产品由放送系统和支架组成，包含注射器组件。支架由镍钛合金制成，两端各有四个不透射线标记。环氧乙烷灭菌，一次性使用，货架有效期3年。 | 该产品用于髂动脉、颈动脉和肾动脉治疗以下疾病：动脉粥样硬化性狭窄、已接受再通手术的完全梗阻。 | 0ffb6979-fe7f-11eb-b658-0050568f9c84 | C02060900102007030890000033 | C02060900102007030890000033 | 血管介入治疗类材料 | 外周血管介入 | 髂股动脉支架 | 支架 | 合金 | 髂动脉/自膨/长度≤15cm | ZIV5-80-7-6.0 | ZIV5-80-7-6.0 |  | 国械注进20163130718 | 0ffb6979-fe7f-11eb-b658-0050568f9c84 | 非药物涂层 非覆膜 短支架(长度≤100mm) | 肾动脉、颈动脉、髂动脉 | 招标范围内未中选
外周血管支架类 | 非下肢动脉支架 | 库克（中国）医疗贸易有限公司 | 库克爱尔兰有限公司 Cook Ireland Ltd. | 9e71f5b7-fe7e-11eb-b658-0050568f9c84-1 | 血管支架-支架-1 | 国械注进20163130718 | 国械注进20163460718 | 该产品由放送系统和支架组成，包含注射器组件。支架由镍钛合金制成，两端各有四个不透射线标记。环氧乙烷灭菌，一次性使用，货架有效期3年。 | 该产品用于髂动脉、颈动脉和肾动脉治疗以下疾病：动脉粥样硬化性狭窄、已接受再通手术的完全梗阻。 | 0ffb67d4-fe7f-11eb-b658-0050568f9c84 | C02060900102007030890000124 | C02060900102007030890000124 | 血管介入治疗类材料 | 外周血管介入 | 髂股动脉支架 | 支架 | 合金 | 髂动脉/自膨/长度≤15cm | ZIV6-80-7-6.0 | ZIV6-80-7-6.0 |  | 国械注进20163130718 | 0ffb67d4-fe7f-11eb-b658-0050568f9c84 | 非药物涂层 非覆膜 短支架(长度≤100mm) | 肾动脉、颈动脉、髂动脉 | 招标范围内未中选
外周血管支架类 | 非下肢动脉支架 | 库克（中国）医疗贸易有限公司 | 库克爱尔兰有限公司 Cook Ireland Ltd. | 9e71f5b7-fe7e-11eb-b658-0050568f9c84-1 | 血管支架-支架-1 | 国械注进20163130718 | 国械注进20163460718 | 该产品由放送系统和支架组成，包含注射器组件。支架由镍钛合金制成，两端各有四个不透射线标记。环氧乙烷灭菌，一次性使用，货架有效期3年。 | 该产品用于髂动脉、颈动脉和肾动脉治疗以下疾病：动脉粥样硬化性狭窄、已接受再通手术的完全梗阻。 | 0ffb64ca-fe7f-11eb-b658-0050568f9c84 |  | C02060900102007030890000143 | 血管介入治疗类材料 | 外周血管介入 | 髂股动脉支架 | 支架 | 合金 | 髂动脉/自膨/长度≤15cm | ZIV6-125-8-2.0 | ZIV6-125-8-2.0 | (01)00827002333758 | 国械注进20163460718 | 0ffb64ca-fe7f-11eb-b658-0050568f9c84 | 非药物涂层 非覆膜 短支架(长度≤100mm) | 肾动脉、颈动脉、髂动脉 | 招标范围内未中选 | 未匹配到医保编码
外周血管支架类 | 非下肢动脉支架 | 库克（中国）医疗贸易有限公司 | 库克爱尔兰有限公司 Cook Ireland Ltd. | 9e71f5b7-fe7e-11eb-b658-0050568f9c84-1 | 血管支架-支架-1 | 国械注进20163130718 | 国械注进20163460718 | 该产品由放送系统和支架组成，包含注射器组件。支架由镍钛合金制成，两端各有四个不透射线标记。环氧乙烷灭菌，一次性使用，货架有效期3年。 | 该产品用于髂动脉、颈动脉和肾动脉治疗以下疾病：动脉粥样硬化性狭窄、已接受再通手术的完全梗阻。 | 0ffb6316-fe7f-11eb-b658-0050568f9c84 | C02060900102007030890000146 | C02060900102007030890000146 | 血管介入治疗类材料 | 外周血管介入 | 髂股动脉支架 | 支架 | 合金 | 髂动脉/自膨/长度≤15cm | ZIV5-125-6-3.0 | ZIV5-125-6-3.0 |  | 国械注进20163130718 | 0ffb6316-fe7f-11eb-b658-0050568f9c84 | 非药物涂层 非覆膜 短支架(长度≤100mm) | 肾动脉、颈动脉、髂动脉 | 招标范围内未中选
外周血管支架类 | 非下肢动脉支架 | 库克（中国）医疗贸易有限公司 | 库克爱尔兰有限公司 Cook Ireland Ltd. | 9e71f5b7-fe7e-11eb-b658-0050568f9c84-1 | 血管支架-支架-1 | 国械注进20163130718 | 国械注进20163460718 | 该产品由放送系统和支架组成，包含注射器组件。支架由镍钛合金制成，两端各有四个不透射线标记。环氧乙烷灭菌，一次性使用，货架有效期3年。 | 该产品用于髂动脉、颈动脉和肾动脉治疗以下疾病：动脉粥样硬化性狭窄、已接受再通手术的完全梗阻。 | 0ffb4bed-fe7f-11eb-b658-0050568f9c84 | C02060900102007030890000020 | C02060900102007030890000020 | 血管介入治疗类材料 | 外周血管介入 | 髂股动脉支架 | 支架 | 合金 | 髂动脉/自膨/长度≤15cm | ZIV5-80-9-2.0 | ZIV5-80-9-2.0 |  | 国械注进20163130718 | 0ffb4bed-fe7f-11eb-b658-0050568f9c84 | 非药物涂层 非覆膜 短支架(长度≤100mm) | 肾动脉、颈动脉、髂动脉 | 招标范围内未中选
外周血管支架类 | 非下肢动脉支架 | 库克（中国）医疗贸易有限公司 | 库克爱尔兰有限公司 Cook Ireland Ltd. | 9e71f5b7-fe7e-11eb-b658-0050568f9c84-1 | 血管支架-支架-1 | 国械注进20163130718 | 国械注进20163460718 | 该产品由放送系统和支架组成，包含注射器组件。支架由镍钛合金制成，两端各有四个不透射线标记。环氧乙烷灭菌，一次性使用，货架有效期3年。 | 该产品用于髂动脉、颈动脉和肾动脉治疗以下疾病：动脉粥样硬化性狭窄、已接受再通手术的完全梗阻。 | 0ff98b40-fe7f-11eb-b658-0050568f9c84 | C02060900102007030890000064 | C02060900102007030890000064 | 血管介入治疗类材料 | 外周血管介入 | 髂股动脉支架 | 支架 | 合金 | 髂动脉/自膨/长度≤15cm | ZIV6-80-12-7.0 | ZIV6-80-12-7.0 |  | 国械注进20163130718 | 0ff98b40-fe7f-11eb-b658-0050568f9c84 | 非药物涂层 非覆膜 短支架(长度≤100mm) | 肾动脉、颈动脉、髂动脉 | 招标范围内未中选
外周血管支架类 | 非下肢动脉支架 | 库克（中国）医疗贸易有限公司 | 库克爱尔兰有限公司 Cook Ireland Ltd. | 9e71f5b7-fe7e-11eb-b658-0050568f9c84-1 | 血管支架-支架-1 | 国械注进20163130718 | 国械注进20163460718 | 该产品由放送系统和支架组成，包含注射器组件。支架由镍钛合金制成，两端各有四个不透射线标记。环氧乙烷灭菌，一次性使用，货架有效期3年。 | 该产品用于髂动脉、颈动脉和肾动脉治疗以下疾病：动脉粥样硬化性狭窄、已接受再通手术的完全梗阻。 | 0ffb5497-fe7f-11eb-b658-0050568f9c84 | C02060900102007030890000104 | C02060900102007030890000104 | 血管介入治疗类材料 | 外周血管介入 | 髂股动脉支架 | 支架 | 合金 | 髂动脉/自膨/长度≤15cm | ZIV6-125-8-4.0 | ZIV6-125-8-4.0 |  | 国械注进20163130718 | 0ffb5497-fe7f-11eb-b658-0050568f9c84 | 非药物涂层 非覆膜 短支架(长度≤100mm) | 肾动脉、颈动脉、髂动脉 | 招标范围内未中选
外周血管支架类 | 非下肢动脉支架 | 库克（中国）医疗贸易有限公司 | 库克爱尔兰有限公司 Cook Ireland Ltd. | 9e71f5b7-fe7e-11eb-b658-0050568f9c84-1 | 血管支架-支架-1 | 国械注进20163130718 | 国械注进20163460718 | 该产品由放送系统和支架组成，包含注射器组件。支架由镍钛合金制成，两端各有四个不透射线标记。环氧乙烷灭菌，一次性使用，货架有效期3年。 | 该产品用于髂动脉、颈动脉和肾动脉治疗以下疾病：动脉粥样硬化性狭窄、已接受再通手术的完全梗阻。 | 0ff989ba-fe7f-11eb-b658-0050568f9c84 | C02060900102007030890000095 | C02060900102007030890000095 | 血管介入治疗类材料 | 外周血管介入 | 髂股动脉支架 | 支架 | 合金 | 髂动脉/自膨/长度≤15cm | ZIV6-125-6-8.0 | ZIV6-125-6-8.0 |  | 国械注进20163130718 | 0ff989ba-fe7f-11eb-b658-0050568f9c84 | 非药物涂层 非覆膜 短支架(长度≤100mm) | 肾动脉、颈动脉、髂动脉 | 招标范围内未中选
外周血管支架类 | 非下肢动脉支架 | 库克（中国）医疗贸易有限公司 | 库克爱尔兰有限公司 Cook Ireland Ltd. | 9e71f5b7-fe7e-11eb-b658-0050568f9c84-1 | 血管支架-支架-1 | 国械注进20163130718 | 国械注进20163460718 | 该产品由放送系统和支架组成，包含注射器组件。支架由镍钛合金制成，两端各有四个不透射线标记。环氧乙烷灭菌，一次性使用，货架有效期3年。 | 该产品用于髂动脉、颈动脉和肾动脉治疗以下疾病：动脉粥样硬化性狭窄、已接受再通手术的完全梗阻。 | 0ff99ed7-fe7f-11eb-b658-0050568f9c84 | C02060900102007030890000071 | C02060900102007030890000071 | 血管介入治疗类材料 | 外周血管介入 | 髂股动脉支架 | 支架 | 合金 | 髂动脉/自膨/长度≤15cm | ZIV5-125-9-8.0 | ZIV5-125-9-8.0 |  | 国械注进20163130718 | 0ff99ed7-fe7f-11eb-b658-0050568f9c84 | 非药物涂层 非覆膜 短支架(长度≤100mm) | 肾动脉、颈动脉、髂动脉 | 招标范围内未中选
外周血管支架类 | 非下肢动脉支架 | 库克（中国）医疗贸易有限公司 | 库克爱尔兰有限公司 Cook Ireland Ltd. | 9e71f5b7-fe7e-11eb-b658-0050568f9c84-1 | 血管支架-支架-1 | 国械注进20163130718 | 国械注进20163460718 | 该产品由放送系统和支架组成，包含注射器组件。支架由镍钛合金制成，两端各有四个不透射线标记。环氧乙烷灭菌，一次性使用，货架有效期3年。 | 该产品用于髂动脉、颈动脉和肾动脉治疗以下疾病：动脉粥样硬化性狭窄、已接受再通手术的完全梗阻。 | 0ff9882e-fe7f-11eb-b658-0050568f9c84 | C02060900102007030890000114 | C02060900102007030890000114 | 血管介入治疗类材料 | 外周血管介入 | 髂股动脉支架 | 支架 | 合金 | 髂动脉/自膨/长度≤15cm | ZIV6-80-14-8.0 | ZIV6-80-14-8.0 |  | 国械注进20163130718 | 0ff9882e-fe7f-11eb-b658-0050568f9c84 | 非药物涂层 非覆膜 短支架(长度≤100mm) | 肾动脉、颈动脉、髂动脉 | 招标范围内未中选
外周血管支架类 | 非下肢动脉支架 | 库克（中国）医疗贸易有限公司 | 库克爱尔兰有限公司 Cook Ireland Ltd. | 9e71f5b7-fe7e-11eb-b658-0050568f9c84-1 | 血管支架-支架-1 | 国械注进20163130718 | 国械注进20163460718 | 该产品由放送系统和支架组成，包含注射器组件。支架由镍钛合金制成，两端各有四个不透射线标记。环氧乙烷灭菌，一次性使用，货架有效期3年。 | 该产品用于髂动脉、颈动脉和肾动脉治疗以下疾病：动脉粥样硬化性狭窄、已接受再通手术的完全梗阻。 | 0ffb5e80-fe7f-11eb-b658-0050568f9c84 | C02060900102007030890000097 | C02060900102007030890000097 | 血管介入治疗类材料 | 外周血管介入 | 髂股动脉支架 | 支架 | 合金 | 髂动脉/自膨/长度≤15cm | ZIV6-80-8-7.0 | ZIV6-80-8-7.0 |  | 国械注进20163130718 | 0ffb5e80-fe7f-11eb-b658-0050568f9c84 | 非药物涂层 非覆膜 短支架(长度≤100mm) | 肾动脉、颈动脉、髂动脉 | 招标范围内未中选
外周血管支架类 | 非下肢动脉支架 | 库克（中国）医疗贸易有限公司 | 库克爱尔兰有限公司 Cook Ireland Ltd. | 9e71f5b7-fe7e-11eb-b658-0050568f9c84-1 | 血管支架-支架-1 | 国械注进20163130718 | 国械注进20163460718 | 该产品由放送系统和支架组成，包含注射器组件。支架由镍钛合金制成，两端各有四个不透射线标记。环氧乙烷灭菌，一次性使用，货架有效期3年。 | 该产品用于髂动脉、颈动脉和肾动脉治疗以下疾病：动脉粥样硬化性狭窄、已接受再通手术的完全梗阻。 | 0ff986b3-fe7f-11eb-b658-0050568f9c84 | C02060900102007030890000115 | C02060900102007030890000115 | 血管介入治疗类材料 | 外周血管介入 | 髂股动脉支架 | 支架 | 合金 | 髂动脉/自膨/长度≤15cm | ZIV5-125-6-8.0 | ZIV5-125-6-8.0 |  | 国械注进20163130718 | 0ff986b3-fe7f-11eb-b658-0050568f9c84 | 非药物涂层 非覆膜 短支架(长度≤100mm) | 肾动脉、颈动脉、髂动脉 | 招标范围内未中选
外周血管支架类 | 非下肢动脉支架 | 库克（中国）医疗贸易有限公司 | 库克爱尔兰有限公司 Cook Ireland Ltd. | 9e71f5b7-fe7e-11eb-b658-0050568f9c84-1 | 血管支架-支架-1 | 国械注进20163130718 | 国械注进20163460718 | 该产品由放送系统和支架组成，包含注射器组件。支架由镍钛合金制成，两端各有四个不透射线标记。环氧乙烷灭菌，一次性使用，货架有效期3年。 | 该产品用于髂动脉、颈动脉和肾动脉治疗以下疾病：动脉粥样硬化性狭窄、已接受再通手术的完全梗阻。 | 0ff99d53-fe7f-11eb-b658-0050568f9c84 | C02060900102007030890000109 | C02060900102007030890000109 | 血管介入治疗类材料 | 外周血管介入 | 髂股动脉支架 | 支架 | 合金 | 髂动脉/自膨/长度≤15cm | ZIV6-80-6-7.0 | ZIV6-80-6-7.0 |  | 国械注进20163130718 | 0ff99d53-fe7f-11eb-b658-0050568f9c84 | 非药物涂层 非覆膜 短支架(长度≤100mm) | 肾动脉、颈动脉、髂动脉 | 招标范围内未中选
外周血管支架类 | 非下肢动脉支架 | 库克（中国）医疗贸易有限公司 | 库克爱尔兰有限公司 Cook Ireland Ltd. | 9e71f5b7-fe7e-11eb-b658-0050568f9c84-1 | 血管支架-支架-1 | 国械注进20163130718 | 国械注进20163460718 | 该产品由放送系统和支架组成，包含注射器组件。支架由镍钛合金制成，两端各有四个不透射线标记。环氧乙烷灭菌，一次性使用，货架有效期3年。 | 该产品用于髂动脉、颈动脉和肾动脉治疗以下疾病：动脉粥样硬化性狭窄、已接受再通手术的完全梗阻。 | 0ff98531-fe7f-11eb-b658-0050568f9c84 | C02060900102007030890000121 | C02060900102007030890000121 | 血管介入治疗类材料 | 外周血管介入 | 髂股动脉支架 | 支架 | 合金 | 髂动脉/自膨/长度≤15cm | ZIV5-125-8-6.0 | ZIV5-125-8-6.0 |  | 国械注进20163130718 | 0ff98531-fe7f-11eb-b658-0050568f9c84 | 非药物涂层 非覆膜 短支架(长度≤100mm) | 肾动脉、颈动脉、髂动脉 | 招标范围内未中选
外周血管支架类 | 非下肢动脉支架 | 库克（中国）医疗贸易有限公司 | 库克爱尔兰有限公司 Cook Ireland Ltd. | 9e71f5b7-fe7e-11eb-b658-0050568f9c84-1 | 血管支架-支架-1 | 国械注进20163130718 | 国械注进20163460718 | 该产品由放送系统和支架组成，包含注射器组件。支架由镍钛合金制成，两端各有四个不透射线标记。环氧乙烷灭菌，一次性使用，货架有效期3年。 | 该产品用于髂动脉、颈动脉和肾动脉治疗以下疾病：动脉粥样硬化性狭窄、已接受再通手术的完全梗阻。 | 0ffb52f3-fe7f-11eb-b658-0050568f9c84 | C02060900102007030890000142 | C02060900102007030890000142 | 血管介入治疗类材料 | 外周血管介入 | 髂股动脉支架 | 支架 | 合金 | 髂动脉/自膨/长度≤15cm | ZIV6-80-8-8.0 | ZIV6-80-8-8.0 |  | 国械注进20163130718 | 0ffb52f3-fe7f-11eb-b658-0050568f9c84 | 非药物涂层 非覆膜 短支架(长度≤100mm) | 肾动脉、颈动脉、髂动脉 | 招标范围内未中选
外周血管支架类 | 非下肢动脉支架 | 库克（中国）医疗贸易有限公司 | 库克爱尔兰有限公司 Cook Ireland Ltd. | 9e71f5b7-fe7e-11eb-b658-0050568f9c84-1 | 血管支架-支架-1 | 国械注进20163130718 | 国械注进20163460718 | 该产品由放送系统和支架组成，包含注射器组件。支架由镍钛合金制成，两端各有四个不透射线标记。环氧乙烷灭菌，一次性使用，货架有效期3年。 | 该产品用于髂动脉、颈动脉和肾动脉治疗以下疾病：动脉粥样硬化性狭窄、已接受再通手术的完全梗阻。 | 0ff983bc-fe7f-11eb-b658-0050568f9c84 |  | C02060900102007030890000078 | 血管介入治疗类材料 | 外周血管介入 | 髂股动脉支架 | 支架 | 合金 | 髂动脉/自膨/长度≤15cm | ZIV6-80-6-2.0 | ZIV6-80-6-2.0 | (01)00827002331709 | 国械注进20163460718 | 0ff983bc-fe7f-11eb-b658-0050568f9c84 | 非药物涂层 非覆膜 短支架(长度≤100mm) | 肾动脉、颈动脉、髂动脉 | 招标范围内未中选 | 未匹配到医保编码
外周血管支架类 | 非下肢动脉支架 | 库克（中国）医疗贸易有限公司 | 库克爱尔兰有限公司 Cook Ireland Ltd. | 9e71f5b7-fe7e-11eb-b658-0050568f9c84-1 | 血管支架-支架-1 | 国械注进20163130718 | 国械注进20163460718 | 该产品由放送系统和支架组成，包含注射器组件。支架由镍钛合金制成，两端各有四个不透射线标记。环氧乙烷灭菌，一次性使用，货架有效期3年。 | 该产品用于髂动脉、颈动脉和肾动脉治疗以下疾病：动脉粥样硬化性狭窄、已接受再通手术的完全梗阻。 | 0ff99bc8-fe7f-11eb-b658-0050568f9c84 | C02060900102007030890000102 | C02060900102007030890000102 | 血管介入治疗类材料 | 外周血管介入 | 髂股动脉支架 | 支架 | 合金 | 髂动脉/自膨/长度≤15cm | ZIV5-80-7-8.0 | ZIV5-80-7-8.0 |  | 国械注进20163130718 | 0ff99bc8-fe7f-11eb-b658-0050568f9c84 | 非药物涂层 非覆膜 短支架(长度≤100mm) | 肾动脉、颈动脉、髂动脉 | 招标范围内未中选
外周血管支架类 | 非下肢动脉支架 | 库克（中国）医疗贸易有限公司 | 库克爱尔兰有限公司 Cook Ireland Ltd. | 9e71f5b7-fe7e-11eb-b658-0050568f9c84-1 | 血管支架-支架-1 | 国械注进20163130718 | 国械注进20163460718 | 该产品由放送系统和支架组成，包含注射器组件。支架由镍钛合金制成，两端各有四个不透射线标记。环氧乙烷灭菌，一次性使用，货架有效期3年。 | 该产品用于髂动脉、颈动脉和肾动脉治疗以下疾病：动脉粥样硬化性狭窄、已接受再通手术的完全梗阻。 | 0ff98231-fe7f-11eb-b658-0050568f9c84 |  | C02060900102007030890000154 | 血管介入治疗类材料 | 外周血管介入 | 髂股动脉支架 | 支架 | 合金 | 髂动脉/自膨/长度≤15cm | ZIV6-125-10-3.0 | ZIV6-125-10-3.0 | (01)00827002334359 | 国械注进20163460718 | 0ff98231-fe7f-11eb-b658-0050568f9c84 | 非药物涂层 非覆膜 短支架(长度≤100mm) | 肾动脉、颈动脉、髂动脉 | 招标范围内未中选 | 未匹配到医保编码
外周血管支架类 | 非下肢动脉支架 | 库克（中国）医疗贸易有限公司 | 库克爱尔兰有限公司 Cook Ireland Ltd. | 9e71f5b7-fe7e-11eb-b658-0050568f9c84-1 | 血管支架-支架-1 | 国械注进20163130718 | 国械注进20163460718 | 该产品由放送系统和支架组成，包含注射器组件。支架由镍钛合金制成，两端各有四个不透射线标记。环氧乙烷灭菌，一次性使用，货架有效期3年。 | 该产品用于髂动脉、颈动脉和肾动脉治疗以下疾病：动脉粥样硬化性狭窄、已接受再通手术的完全梗阻。 | 0ffb57bd-fe7f-11eb-b658-0050568f9c84 | C02060900102007030890000035 | C02060900102007030890000035 | 血管介入治疗类材料 | 外周血管介入 | 髂股动脉支架 | 支架 | 合金 | 髂动脉/自膨/长度≤15cm | ZIV6-80-5-6.0 | ZIV6-80-5-6.0 |  | 国械注进20163130718 | 0ffb57bd-fe7f-11eb-b658-0050568f9c84 | 非药物涂层 非覆膜 短支架(长度≤100mm) | 肾动脉、颈动脉、髂动脉 | 招标范围内未中选
外周血管支架类 | 非下肢动脉支架 | 库克（中国）医疗贸易有限公司 | 库克爱尔兰有限公司 Cook Ireland Ltd. | 9e71f5b7-fe7e-11eb-b658-0050568f9c84-1 | 血管支架-支架-1 | 国械注进20163130718 | 国械注进20163460718 | 该产品由放送系统和支架组成，包含注射器组件。支架由镍钛合金制成，两端各有四个不透射线标记。环氧乙烷灭菌，一次性使用，货架有效期3年。 | 该产品用于髂动脉、颈动脉和肾动脉治疗以下疾病：动脉粥样硬化性狭窄、已接受再通手术的完全梗阻。 | 0ff980a0-fe7f-11eb-b658-0050568f9c84 | C02060900102007030890000052 | C02060900102007030890000052 | 血管介入治疗类材料 | 外周血管介入 | 髂股动脉支架 | 支架 | 合金 | 髂动脉/自膨/长度≤15cm | ZIV6-125-7-8.0 | ZIV6-125-7-8.0 |  | 国械注进20163130718 | 0ff980a0-fe7f-11eb-b658-0050568f9c84 | 非药物涂层 非覆膜 短支架(长度≤100mm) | 肾动脉、颈动脉、髂动脉 | 招标范围内未中选
外周血管支架类 | 非下肢动脉支架 | 库克（中国）医疗贸易有限公司 | 库克爱尔兰有限公司 Cook Ireland Ltd. | 9e71f5b7-fe7e-11eb-b658-0050568f9c84-1 | 血管支架-支架-1 | 国械注进20163130718 | 国械注进20163460718 | 该产品由放送系统和支架组成，包含注射器组件。支架由镍钛合金制成，两端各有四个不透射线标记。环氧乙烷灭菌，一次性使用，货架有效期3年。 | 该产品用于髂动脉、颈动脉和肾动脉治疗以下疾病：动脉粥样硬化性狭窄、已接受再通手术的完全梗阻。 | 0ff99a2e-fe7f-11eb-b658-0050568f9c84 |  | C02060900102007030890000132 | 血管介入治疗类材料 | 外周血管介入 | 髂股动脉支架 | 支架 | 合金 | 髂动脉/自膨/长度≤15cm | ZIV6-80-5-3.0 | ZIV6-80-5-3.0 | (01)00827002331648 | 国械注进20163460718 | 0ff99a2e-fe7f-11eb-b658-0050568f9c84 | 非药物涂层 非覆膜 短支架(长度≤100mm) | 肾动脉、颈动脉、髂动脉 | 招标范围内未中选 | 未匹配到医保编码
外周血管支架类 | 非下肢动脉支架 | 库克（中国）医疗贸易有限公司 | 库克爱尔兰有限公司 Cook Ireland Ltd. | 9e71f5b7-fe7e-11eb-b658-0050568f9c84-1 | 血管支架-支架-1 | 国械注进20163130718 | 国械注进20163460718 | 该产品由放送系统和支架组成，包含注射器组件。支架由镍钛合金制成，两端各有四个不透射线标记。环氧乙烷灭菌，一次性使用，货架有效期3年。 | 该产品用于髂动脉、颈动脉和肾动脉治疗以下疾病：动脉粥样硬化性狭窄、已接受再通手术的完全梗阻。 | 0ff97f06-fe7f-11eb-b658-0050568f9c84 | C02060900102007030890000149 | C02060900102007030890000149 | 血管介入治疗类材料 | 外周血管介入 | 髂股动脉支架 | 支架 | 合金 | 髂动脉/自膨/长度≤15cm | ZIV6-125-9-8.0 | ZIV6-125-9-8.0 |  | 国械注进20163130718 | 0ff97f06-fe7f-11eb-b658-0050568f9c84 | 非药物涂层 非覆膜 短支架(长度≤100mm) | 肾动脉、颈动脉、髂动脉 | 招标范围内未中选
外周血管支架类 | 非下肢动脉支架 | 库克（中国）医疗贸易有限公司 | 库克爱尔兰有限公司 Cook Ireland Ltd. | 9e71f5b7-fe7e-11eb-b658-0050568f9c84-1 | 血管支架-支架-1 | 国械注进20163130718 | 国械注进20163460718 | 该产品由放送系统和支架组成，包含注射器组件。支架由镍钛合金制成，两端各有四个不透射线标记。环氧乙烷灭菌，一次性使用，货架有效期3年。 | 该产品用于髂动脉、颈动脉和肾动脉治疗以下疾病：动脉粥样硬化性狭窄、已接受再通手术的完全梗阻。 | 0ffb515b-fe7f-11eb-b658-0050568f9c84 | C02060900102007030890000010 | C02060900102007030890000010 | 血管介入治疗类材料 | 外周血管介入 | 髂股动脉支架 | 支架 | 合金 | 髂动脉/自膨/长度≤15cm | ZIV6-80-7-7.0 | ZIV6-80-7-7.0 |  | 国械注进20163130718 | 0ffb515b-fe7f-11eb-b658-0050568f9c84 | 非药物涂层 非覆膜 短支架(长度≤100mm) | 肾动脉、颈动脉、髂动脉 | 招标范围内未中选
外周血管支架类 | 非下肢动脉支架 | 库克（中国）医疗贸易有限公司 | 库克爱尔兰有限公司 Cook Ireland Ltd. | 9e71f5b7-fe7e-11eb-b658-0050568f9c84-1 | 血管支架-支架-1 | 国械注进20163130718 | 国械注进20163460718 | 该产品由放送系统和支架组成，包含注射器组件。支架由镍钛合金制成，两端各有四个不透射线标记。环氧乙烷灭菌，一次性使用，货架有效期3年。 | 该产品用于髂动脉、颈动脉和肾动脉治疗以下疾病：动脉粥样硬化性狭窄、已接受再通手术的完全梗阻。 | 0ff97d89-fe7f-11eb-b658-0050568f9c84 | C02060900102007030890000108 | C02060900102007030890000108 | 血管介入治疗类材料 | 外周血管介入 | 髂股动脉支架 | 支架 | 合金 | 髂动脉/自膨/长度≤15cm | ZIV6-125-9-6.0 | ZIV6-125-9-6.0 |  | 国械注进20163130718 | 0ff97d89-fe7f-11eb-b658-0050568f9c84 | 非药物涂层 非覆膜 短支架(长度≤100mm) | 肾动脉、颈动脉、髂动脉 | 招标范围内未中选
外周血管支架类 | 非下肢动脉支架 | 库克（中国）医疗贸易有限公司 | 库克爱尔兰有限公司 Cook Ireland Ltd. | 9e71f5b7-fe7e-11eb-b658-0050568f9c84-1 | 血管支架-支架-1 | 国械注进20163130718 | 国械注进20163460718 | 该产品由放送系统和支架组成，包含注射器组件。支架由镍钛合金制成，两端各有四个不透射线标记。环氧乙烷灭菌，一次性使用，货架有效期3年。 | 该产品用于髂动脉、颈动脉和肾动脉治疗以下疾病：动脉粥样硬化性狭窄、已接受再通手术的完全梗阻。 | 0ff996ea-fe7f-11eb-b658-0050568f9c84 | C02060900102007030890000015 | C02060900102007030890000015 | 血管介入治疗类材料 | 外周血管介入 | 髂股动脉支架 | 支架 | 合金 | 髂动脉/自膨/长度≤15cm | ZIV6-125-7-6.0 | ZIV6-125-7-6.0 |  | 国械注进20163130718 | 0ff996ea-fe7f-11eb-b658-0050568f9c84 | 非药物涂层 非覆膜 短支架(长度≤100mm) | 肾动脉、颈动脉、髂动脉 | 招标范围内未中选
外周血管支架类 | 非下肢动脉支架 | 库克（中国）医疗贸易有限公司 | 库克爱尔兰有限公司 Cook Ireland Ltd. | 9e71f5b7-fe7e-11eb-b658-0050568f9c84-1 | 血管支架-支架-1 | 国械注进20163130718 | 国械注进20163460718 | 该产品由放送系统和支架组成，包含注射器组件。支架由镍钛合金制成，两端各有四个不透射线标记。环氧乙烷灭菌，一次性使用，货架有效期3年。 | 该产品用于髂动脉、颈动脉和肾动脉治疗以下疾病：动脉粥样硬化性狭窄、已接受再通手术的完全梗阻。 | 0ff97c01-fe7f-11eb-b658-0050568f9c84 |  | C02060900102007030890000128 | 血管介入治疗类材料 | 外周血管介入 | 髂股动脉支架 | 支架 | 合金 | 髂动脉/自膨/长度≤15cm | ZIV6-80-8-3.0 | ZIV6-80-8-3.0 | (01)00827002331846 | 国械注进20163460718 | 0ff97c01-fe7f-11eb-b658-0050568f9c84 | 非药物涂层 非覆膜 短支架(长度≤100mm) | 肾动脉、颈动脉、髂动脉 | 招标范围内未中选 | 未匹配到医保编码
外周血管支架类 | 非下肢动脉支架 | 库克（中国）医疗贸易有限公司 | 库克爱尔兰有限公司 Cook Ireland Ltd. | 9e71f5b7-fe7e-11eb-b658-0050568f9c84-1 | 血管支架-支架-1 | 国械注进20163130718 | 国械注进20163460718 | 该产品由放送系统和支架组成，包含注射器组件。支架由镍钛合金制成，两端各有四个不透射线标记。环氧乙烷灭菌，一次性使用，货架有效期3年。 | 该产品用于髂动脉、颈动脉和肾动脉治疗以下疾病：动脉粥样硬化性狭窄、已接受再通手术的完全梗阻。 | 0ffb6177-fe7f-11eb-b658-0050568f9c84 | C02060900102007030890000001 | C02060900102007030890000001 | 血管介入治疗类材料 | 外周血管介入 | 髂股动脉支架 | 支架 | 合金 | 髂动脉/自膨/长度≤15cm | ZIV5-80-6-4.0 | ZIV5-80-6-4.0 |  | 国械注进20163130718 | 0ffb6177-fe7f-11eb-b658-0050568f9c84 | 非药物涂层 非覆膜 短支架(长度≤100mm) | 肾动脉、颈动脉、髂动脉 | 招标范围内未中选
外周血管支架类 | 非下肢动脉支架 | 库克（中国）医疗贸易有限公司 | 库克爱尔兰有限公司 Cook Ireland Ltd. | 9e71f5b7-fe7e-11eb-b658-0050568f9c84-1 | 血管支架-支架-1 | 国械注进20163130718 | 国械注进20163460718 | 该产品由放送系统和支架组成，包含注射器组件。支架由镍钛合金制成，两端各有四个不透射线标记。环氧乙烷灭菌，一次性使用，货架有效期3年。 | 该产品用于髂动脉、颈动脉和肾动脉治疗以下疾病：动脉粥样硬化性狭窄、已接受再通手术的完全梗阻。 | 0ff97a84-fe7f-11eb-b658-0050568f9c84 | C02060900102007030890000131 | C02060900102007030890000131 | 血管介入治疗类材料 | 外周血管介入 | 髂股动脉支架 | 支架 | 合金 | 髂动脉/自膨/长度≤15cm | ZIV5-125-4-2.0 | ZIV5-125-4-2.0 |  | 国械注进20163130718 | 0ff97a84-fe7f-11eb-b658-0050568f9c84 | 非药物涂层 非覆膜 短支架(长度≤100mm) | 肾动脉、颈动脉、髂动脉 | 招标范围内未中选
外周血管支架类 | 非下肢动脉支架 | 库克（中国）医疗贸易有限公司 | 库克爱尔兰有限公司 Cook Ireland Ltd. | 9e71f5b7-fe7e-11eb-b658-0050568f9c84-1 | 血管支架-支架-1 | 国械注进20163130718 | 国械注进20163460718 | 该产品由放送系统和支架组成，包含注射器组件。支架由镍钛合金制成，两端各有四个不透射线标记。环氧乙烷灭菌，一次性使用，货架有效期3年。 | 该产品用于髂动脉、颈动脉和肾动脉治疗以下疾病：动脉粥样硬化性狭窄、已接受再通手术的完全梗阻。 | 0ff99337-fe7f-11eb-b658-0050568f9c84 | C02060900102007030890000147 | C02060900102007030890000147 | 血管介入治疗类材料 | 外周血管介入 | 髂股动脉支架 | 支架 | 合金 | 髂动脉/自膨/长度≤15cm | ZIV5-80-10-6.0 | ZIV5-80-10-6.0 |  | 国械注进20163130718 | 0ff99337-fe7f-11eb-b658-0050568f9c84 | 非药物涂层 非覆膜 短支架(长度≤100mm) | 肾动脉、颈动脉、髂动脉 | 招标范围内未中选
外周血管支架类 | 非下肢动脉支架 | 库克（中国）医疗贸易有限公司 | 库克爱尔兰有限公司 Cook Ireland Ltd. | 9e71f5b7-fe7e-11eb-b658-0050568f9c84-1 | 血管支架-支架-1 | 国械注进20163130718 | 国械注进20163460718 | 该产品由放送系统和支架组成，包含注射器组件。支架由镍钛合金制成，两端各有四个不透射线标记。环氧乙烷灭菌，一次性使用，货架有效期3年。 | 该产品用于髂动脉、颈动脉和肾动脉治疗以下疾病：动脉粥样硬化性狭窄、已接受再通手术的完全梗阻。 | 0ff978fc-fe7f-11eb-b658-0050568f9c84 | C02060900102007030890000055 | C02060900102007030890000055 | 血管介入治疗类材料 | 外周血管介入 | 髂股动脉支架 | 支架 | 合金 | 髂动脉/自膨/长度≤15cm | ZIV5-125-6-4.0 | ZIV5-125-6-4.0 |  | 国械注进20163130718 | 0ff978fc-fe7f-11eb-b658-0050568f9c84 | 非药物涂层 非覆膜 短支架(长度≤100mm) | 肾动脉、颈动脉、髂动脉 | 招标范围内未中选
外周血管支架类 | 非下肢动脉支架 | 库克（中国）医疗贸易有限公司 | 库克爱尔兰有限公司 Cook Ireland Ltd. | 9e71f5b7-fe7e-11eb-b658-0050568f9c84-1 | 血管支架-支架-1 | 国械注进20163130718 | 国械注进20163460718 | 该产品由放送系统和支架组成，包含注射器组件。支架由镍钛合金制成，两端各有四个不透射线标记。环氧乙烷灭菌，一次性使用，货架有效期3年。 | 该产品用于髂动脉、颈动脉和肾动脉治疗以下疾病：动脉粥样硬化性狭窄、已接受再通手术的完全梗阻。 | 0ffb4fc1-fe7f-11eb-b658-0050568f9c84 | C02060900102007030890000140 | C02060900102007030890000140 | 血管介入治疗类材料 | 外周血管介入 | 髂股动脉支架 | 支架 | 合金 | 髂动脉/自膨/长度≤15cm | ZIV5-80-6-3.0 | ZIV5-80-6-3.0 |  | 国械注进20163130718 | 0ffb4fc1-fe7f-11eb-b658-0050568f9c84 | 非药物涂层 非覆膜 短支架(长度≤100mm) | 肾动脉、颈动脉、髂动脉 | 招标范围内未中选
外周血管支架类 | 非下肢动脉支架 | 库克（中国）医疗贸易有限公司 | 库克爱尔兰有限公司 Cook Ireland Ltd. | 9e71f5b7-fe7e-11eb-b658-0050568f9c84-1 | 血管支架-支架-1 | 国械注进20163130718 | 国械注进20163460718 | 该产品由放送系统和支架组成，包含注射器组件。支架由镍钛合金制成，两端各有四个不透射线标记。环氧乙烷灭菌，一次性使用，货架有效期3年。 | 该产品用于髂动脉、颈动脉和肾动脉治疗以下疾病：动脉粥样硬化性狭窄、已接受再通手术的完全梗阻。 | 0ff97756-fe7f-11eb-b658-0050568f9c84 | C02060900102007030890000056 | C02060900102007030890000056 | 血管介入治疗类材料 | 外周血管介入 | 髂股动脉支架 | 支架 | 合金 | 髂动脉/自膨/长度≤15cm | ZIV5-80-10-2.0 | ZIV5-80-10-2.0 |  | 国械注进20163130718 | 0ff97756-fe7f-11eb-b658-0050568f9c84 | 非药物涂层 非覆膜 短支架(长度≤100mm) | 肾动脉、颈动脉、髂动脉 | 招标范围内未中选
外周血管支架类 | 非下肢动脉支架 | 库克（中国）医疗贸易有限公司 | 库克爱尔兰有限公司 Cook Ireland Ltd. | 9e71f5b7-fe7e-11eb-b658-0050568f9c84-1 | 血管支架-支架-1 | 国械注进20163130718 | 国械注进20163460718 | 该产品由放送系统和支架组成，包含注射器组件。支架由镍钛合金制成，两端各有四个不透射线标记。环氧乙烷灭菌，一次性使用，货架有效期3年。 | 该产品用于髂动脉、颈动脉和肾动脉治疗以下疾病：动脉粥样硬化性狭窄、已接受再通手术的完全梗阻。 | 0ff99159-fe7f-11eb-b658-0050568f9c84 | C02060900102007030890000067 | C02060900102007030890000067 | 血管介入治疗类材料 | 外周血管介入 | 髂股动脉支架 | 支架 | 合金 | 髂动脉/自膨/长度≤15cm | ZIV5-80-8-4.0 | ZIV5-80-8-4.0 |  | 国械注进20163130718 | 0ff99159-fe7f-11eb-b658-0050568f9c84 | 非药物涂层 非覆膜 短支架(长度≤100mm) | 肾动脉、颈动脉、髂动脉 | 招标范围内未中选
外周血管支架类 | 非下肢动脉支架 | 库克（中国）医疗贸易有限公司 | 库克爱尔兰有限公司 Cook Ireland Ltd. | 9e71f5b7-fe7e-11eb-b658-0050568f9c84-1 | 血管支架-支架-1 | 国械注进20163130718 | 国械注进20163460718 | 该产品由放送系统和支架组成，包含注射器组件。支架由镍钛合金制成，两端各有四个不透射线标记。环氧乙烷灭菌，一次性使用，货架有效期3年。 | 该产品用于髂动脉、颈动脉和肾动脉治疗以下疾病：动脉粥样硬化性狭窄、已接受再通手术的完全梗阻。 | 0ff973e8-fe7f-11eb-b658-0050568f9c84 |  | C02060900102007030890000151 | 血管介入治疗类材料 | 外周血管介入 | 髂股动脉支架 | 支架 | 合金 | 髂动脉/自膨/长度≤15cm | ZIV6-80-7-2.0 | ZIV6-80-7-2.0 | (01)00827002331778 | 国械注进20163460718 | 0ff973e8-fe7f-11eb-b658-0050568f9c84 | 非药物涂层 非覆膜 短支架(长度≤100mm) | 肾动脉、颈动脉、髂动脉 | 招标范围内未中选 | 未匹配到医保编码
外周血管支架类 | 非下肢动脉支架 | 库克（中国）医疗贸易有限公司 | 库克爱尔兰有限公司 Cook Ireland Ltd. | 9e71f5b7-fe7e-11eb-b658-0050568f9c84-1 | 血管支架-支架-1 | 国械注进20163130718 | 国械注进20163460718 | 该产品由放送系统和支架组成，包含注射器组件。支架由镍钛合金制成，两端各有四个不透射线标记。环氧乙烷灭菌，一次性使用，货架有效期3年。 | 该产品用于髂动脉、颈动脉和肾动脉治疗以下疾病：动脉粥样硬化性狭窄、已接受再通手术的完全梗阻。 | 0ffb562d-fe7f-11eb-b658-0050568f9c84 | C02060900102007030890000070 | C02060900102007030890000070 | 血管介入治疗类材料 | 外周血管介入 | 髂股动脉支架 | 支架 | 合金 | 髂动脉/自膨/长度≤15cm | ZIV5-125-4-6.0 | ZIV5-125-4-6.0 |  | 国械注进20163130718 | 0ffb562d-fe7f-11eb-b658-0050568f9c84 | 非药物涂层 非覆膜 短支架(长度≤100mm) | 肾动脉、颈动脉、髂动脉 | 招标范围内未中选
外周血管支架类 | 非下肢动脉支架 | 库克（中国）医疗贸易有限公司 | 库克爱尔兰有限公司 Cook Ireland Ltd. | 9e71f5b7-fe7e-11eb-b658-0050568f9c84-1 | 血管支架-支架-1 | 国械注进20163130718 | 国械注进20163460718 | 该产品由放送系统和支架组成，包含注射器组件。支架由镍钛合金制成，两端各有四个不透射线标记。环氧乙烷灭菌，一次性使用，货架有效期3年。 | 该产品用于髂动脉、颈动脉和肾动脉治疗以下疾病：动脉粥样硬化性狭窄、已接受再通手术的完全梗阻。 | 0ff97258-fe7f-11eb-b658-0050568f9c84 |  | C02060900102007030890000045 | 血管介入治疗类材料 | 外周血管介入 | 髂股动脉支架 | 支架 | 合金 | 髂动脉/自膨/长度≤15cm | ZIV6-80-9-2.0 | ZIV6-80-9-2.0 | (01)00827002331907 | 国械注进20163460718 | 0ff97258-fe7f-11eb-b658-0050568f9c84 | 非药物涂层 非覆膜 短支架(长度≤100mm) | 肾动脉、颈动脉、髂动脉 | 招标范围内未中选 | 未匹配到医保编码
外周血管支架类 | 非下肢动脉支架 | 库克（中国）医疗贸易有限公司 | 库克爱尔兰有限公司 Cook Ireland Ltd. | 9e71f5b7-fe7e-11eb-b658-0050568f9c84-1 | 血管支架-支架-1 | 国械注进20163130718 | 国械注进20163460718 | 该产品由放送系统和支架组成，包含注射器组件。支架由镍钛合金制成，两端各有四个不透射线标记。环氧乙烷灭菌，一次性使用，货架有效期3年。 | 该产品用于髂动脉、颈动脉和肾动脉治疗以下疾病：动脉粥样硬化性狭窄、已接受再通手术的完全梗阻。 | 0ff98fdf-fe7f-11eb-b658-0050568f9c84 | C02060900102007030890000023 | C02060900102007030890000023 | 血管介入治疗类材料 | 外周血管介入 | 髂股动脉支架 | 支架 | 合金 | 髂动脉/自膨/长度≤15cm | ZIV6-80-10-7.0 | ZIV6-80-10-7.0 |  | 国械注进20163130718 | 0ff98fdf-fe7f-11eb-b658-0050568f9c84 | 非药物涂层 非覆膜 短支架(长度≤100mm) | 肾动脉、颈动脉、髂动脉 | 招标范围内未中选
外周血管支架类 | 非下肢动脉支架 | 库克（中国）医疗贸易有限公司 | 库克爱尔兰有限公司 Cook Ireland Ltd. | 9e71f5b7-fe7e-11eb-b658-0050568f9c84-1 | 血管支架-支架-1 | 国械注进20163130718 | 国械注进20163460718 | 该产品由放送系统和支架组成，包含注射器组件。支架由镍钛合金制成，两端各有四个不透射线标记。环氧乙烷灭菌，一次性使用，货架有效期3年。 | 该产品用于髂动脉、颈动脉和肾动脉治疗以下疾病：动脉粥样硬化性狭窄、已接受再通手术的完全梗阻。 | 0ff970ae-fe7f-11eb-b658-0050568f9c84 | C02060900102007030890000134 | C02060900102007030890000134 | 血管介入治疗类材料 | 外周血管介入 | 髂股动脉支架 | 支架 | 合金 | 髂动脉/自膨/长度≤15cm | ZIV5-125-7-4.0 | ZIV5-125-7-4.0 |  | 国械注进20163130718 | 0ff970ae-fe7f-11eb-b658-0050568f9c84 | 非药物涂层 非覆膜 短支架(长度≤100mm) | 肾动脉、颈动脉、髂动脉 | 招标范围内未中选
外周血管支架类 | 非下肢动脉支架 | 库克（中国）医疗贸易有限公司 | 库克爱尔兰有限公司 Cook Ireland Ltd. | 9e71f5b7-fe7e-11eb-b658-0050568f9c84-1 | 血管支架-支架-1 | 国械注进20163130718 | 国械注进20163460718 | 该产品由放送系统和支架组成，包含注射器组件。支架由镍钛合金制成，两端各有四个不透射线标记。环氧乙烷灭菌，一次性使用，货架有效期3年。 | 该产品用于髂动脉、颈动脉和肾动脉治疗以下疾病：动脉粥样硬化性狭窄、已接受再通手术的完全梗阻。 | 0ffb4e23-fe7f-11eb-b658-0050568f9c84 | C02060900102007030890000130 | C02060900102007030890000130 | 血管介入治疗类材料 | 外周血管介入 | 髂股动脉支架 | 支架 | 合金 | 髂动脉/自膨/长度≤15cm | ZIV6-80-8-6.0 | ZIV6-80-8-6.0 |  | 国械注进20163130718 | 0ffb4e23-fe7f-11eb-b658-0050568f9c84 | 非药物涂层 非覆膜 短支架(长度≤100mm) | 肾动脉、颈动脉、髂动脉 | 招标范围内未中选
外周血管支架类 | 非下肢动脉支架 | 库克（中国）医疗贸易有限公司 | 库克爱尔兰有限公司 Cook Ireland Ltd. | 9e71f5b7-fe7e-11eb-b658-0050568f9c84-1 | 血管支架-支架-1 | 国械注进20163130718 | 国械注进20163460718 | 该产品由放送系统和支架组成，包含注射器组件。支架由镍钛合金制成，两端各有四个不透射线标记。环氧乙烷灭菌，一次性使用，货架有效期3年。 | 该产品用于髂动脉、颈动脉和肾动脉治疗以下疾病：动脉粥样硬化性狭窄、已接受再通手术的完全梗阻。 | 0ff96f26-fe7f-11eb-b658-0050568f9c84 | C02060900102007030890000129 | C02060900102007030890000129 | 血管介入治疗类材料 | 外周血管介入 | 髂股动脉支架 | 支架 | 合金 | 髂动脉/自膨/长度≤15cm | ZIV6-125-7-4.0 | ZIV6-125-7-4.0 |  | 国械注进20163130718 | 0ff96f26-fe7f-11eb-b658-0050568f9c84 | 非药物涂层 非覆膜 短支架(长度≤100mm) | 肾动脉、颈动脉、髂动脉 | 招标范围内未中选
外周血管支架类 | 非下肢动脉支架 | 库克（中国）医疗贸易有限公司 | 库克爱尔兰有限公司 Cook Ireland Ltd. | 9e71f5b7-fe7e-11eb-b658-0050568f9c84-1 | 血管支架-支架-1 | 国械注进20163130718 | 国械注进20163460718 | 该产品由放送系统和支架组成，包含注射器组件。支架由镍钛合金制成，两端各有四个不透射线标记。环氧乙烷灭菌，一次性使用，货架有效期3年。 | 该产品用于髂动脉、颈动脉和肾动脉治疗以下疾病：动脉粥样硬化性狭窄、已接受再通手术的完全梗阻。 | 0ff98e5b-fe7f-11eb-b658-0050568f9c84 | C02060900102007030890000005 | C02060900102007030890000005 | 血管介入治疗类材料 | 外周血管介入 | 髂股动脉支架 | 支架 | 合金 | 髂动脉/自膨/长度≤15cm | ZIV6-80-7-8.0 | ZIV6-80-7-8.0 |  | 国械注进20163130718 | 0ff98e5b-fe7f-11eb-b658-0050568f9c84 | 非药物涂层 非覆膜 短支架(长度≤100mm) | 肾动脉、颈动脉、髂动脉 | 招标范围内未中选
外周血管支架类 | 非下肢动脉支架 | 库克（中国）医疗贸易有限公司 | 库克爱尔兰有限公司 Cook Ireland Ltd. | 9e71f5b7-fe7e-11eb-b658-0050568f9c84-1 | 血管支架-支架-1 | 国械注进20163130718 | 国械注进20163460718 | 该产品由放送系统和支架组成，包含注射器组件。支架由镍钛合金制成，两端各有四个不透射线标记。环氧乙烷灭菌，一次性使用，货架有效期3年。 | 该产品用于髂动脉、颈动脉和肾动脉治疗以下疾病：动脉粥样硬化性狭窄、已接受再通手术的完全梗阻。 | 0ff96d94-fe7f-11eb-b658-0050568f9c84 | C02060900102007030890000030 | C02060900102007030890000030 | 血管介入治疗类材料 | 外周血管介入 | 髂股动脉支架 | 支架 | 合金 | 髂动脉/自膨/长度≤15cm | ZIV6-125-14-8.0 | ZIV6-125-14-8.0 |  | 国械注进20163130718 | 0ff96d94-fe7f-11eb-b658-0050568f9c84 | 非药物涂层 非覆膜 短支架(长度≤100mm) | 肾动脉、颈动脉、髂动脉 | 招标范围内未中选
外周血管支架类 | 非下肢动脉支架 | 库克（中国）医疗贸易有限公司 | 库克爱尔兰有限公司 Cook Ireland Ltd. | 9e71f5b7-fe7e-11eb-b658-0050568f9c84-1 | 血管支架-支架-1 | 国械注进20163130718 | 国械注进20163460718 | 该产品由放送系统和支架组成，包含注射器组件。支架由镍钛合金制成，两端各有四个不透射线标记。环氧乙烷灭菌，一次性使用，货架有效期3年。 | 该产品用于髂动脉、颈动脉和肾动脉治疗以下疾病：动脉粥样硬化性狭窄、已接受再通手术的完全梗阻。 | 0ffb5a6d-fe7f-11eb-b658-0050568f9c84 | C02060900102007030890000036 | C02060900102007030890000036 | 血管介入治疗类材料 | 外周血管介入 | 髂股动脉支架 | 支架 | 合金 | 髂动脉/自膨/长度≤15cm | ZIV5-80-9-3.0 | ZIV5-80-9-3.0 |  | 国械注进20163130718 | 0ffb5a6d-fe7f-11eb-b658-0050568f9c84 | 非药物涂层 非覆膜 短支架(长度≤100mm) | 肾动脉、颈动脉、髂动脉 | 招标范围内未中选
外周血管支架类 | 非下肢动脉支架 | 库克（中国）医疗贸易有限公司 | 库克爱尔兰有限公司 Cook Ireland Ltd. | 9e71f5b7-fe7e-11eb-b658-0050568f9c84-1 | 血管支架-支架-1 | 国械注进20163130718 | 国械注进20163460718 | 该产品由放送系统和支架组成，包含注射器组件。支架由镍钛合金制成，两端各有四个不透射线标记。环氧乙烷灭菌，一次性使用，货架有效期3年。 | 该产品用于髂动脉、颈动脉和肾动脉治疗以下疾病：动脉粥样硬化性狭窄、已接受再通手术的完全梗阻。 | 0ff96c06-fe7f-11eb-b658-0050568f9c84 | C02060900102007030890000076 | C02060900102007030890000076 | 血管介入治疗类材料 | 外周血管介入 | 髂股动脉支架 | 支架 | 合金 | 髂动脉/自膨/长度≤15cm | ZIV5-125-6-6.0 | ZIV5-125-6-6.0 |  | 国械注进20163130718 | 0ff96c06-fe7f-11eb-b658-0050568f9c84 | 非药物涂层 非覆膜 短支架(长度≤100mm) | 肾动脉、颈动脉、髂动脉 | 招标范围内未中选
外周血管支架类 | 非下肢动脉支架 | 库克（中国）医疗贸易有限公司 | 库克爱尔兰有限公司 Cook Ireland Ltd. | 9e71f5b7-fe7e-11eb-b658-0050568f9c84-1 | 血管支架-支架-1 | 国械注进20163130718 | 国械注进20163460718 | 该产品由放送系统和支架组成，包含注射器组件。支架由镍钛合金制成，两端各有四个不透射线标记。环氧乙烷灭菌，一次性使用，货架有效期3年。 | 该产品用于髂动脉、颈动脉和肾动脉治疗以下疾病：动脉粥样硬化性狭窄、已接受再通手术的完全梗阻。 | 0ff98cd3-fe7f-11eb-b658-0050568f9c84 | C02060900102007030890000028 | C02060900102007030890000028 | 血管介入治疗类材料 | 外周血管介入 | 髂股动脉支架 | 支架 | 合金 | 髂动脉/自膨/长度≤15cm | ZIV5-125-10-3.0 | ZIV5-125-10-3.0 |  | 国械注进20163130718 | 0ff98cd3-fe7f-11eb-b658-0050568f9c84 | 非药物涂层 非覆膜 短支架(长度≤100mm) | 肾动脉、颈动脉、髂动脉 | 招标范围内未中选
外周血管支架类 | 非下肢动脉支架 | 库克（中国）医疗贸易有限公司 | 库克爱尔兰有限公司 Cook Ireland Ltd. | 9e71f5b7-fe7e-11eb-b658-0050568f9c84-1 | 血管支架-支架-1 | 国械注进20163130718 | 国械注进20163460718 | 该产品由放送系统和支架组成，包含注射器组件。支架由镍钛合金制成，两端各有四个不透射线标记。环氧乙烷灭菌，一次性使用。 | 该产品用于髂动脉、颈动脉和肾动脉治疗以下疾病：动脉粥样硬化性狭窄、已接受再通手术的完全梗阻。 | f380ad2c-d510-11e9-953f-fa163e0a8baf | C02060900102007030890000152 | C02060900102007030890000152 | 血管介入治疗类材料 | 外周血管介入 | 髂股动脉支架 | 支架 | 合金 | 髂动脉/自膨/长度≤15cm | ZIV6-80-5-7.0 | ZIV6-80-5-7.0 |  | 国械注进20163460718 | f380ad2c-d510-11e9-953f-fa163e0a8baf | 非药物涂层 非覆膜 短支架(长度≤100mm) | 肾动脉、颈动脉、髂动脉 | 招标范围内未中选
外周血管支架类 | 非下肢动脉支架 | 库克（中国）医疗贸易有限公司 | 库克爱尔兰有限公司 Cook Ireland Ltd. | 9e71f5b7-fe7e-11eb-b658-0050568f9c84-1 | 血管支架-支架-1 | 国械注进20163130718 | 国械注进20163460718 | 该产品由放送系统和支架组成，包含注射器组件。支架由镍钛合金制成，两端各有四个不透射线标记。环氧乙烷灭菌，一次性使用。 | 该产品用于髂动脉、颈动脉和肾动脉治疗以下疾病：动脉粥样硬化性狭窄、已接受再通手术的完全梗阻。 | f3804b84-d510-11e9-953f-fa163e0a8baf | C02060900102007030890000110 | C02060900102007030890000110 | 血管介入治疗类材料 | 外周血管介入 | 髂股动脉支架 | 支架 | 合金 | 髂动脉/自膨/长度≤15cm | ZIV5-125-9-3.0 | ZIV5-125-9-3.0 |  | 国械注进20163460718 | f3804b84-d510-11e9-953f-fa163e0a8baf | 非药物涂层 非覆膜 短支架(长度≤100mm) | 肾动脉、颈动脉、髂动脉 | 招标范围内未中选
外周血管支架类 | 非下肢动脉支架 | 库克（中国）医疗贸易有限公司 | 库克爱尔兰有限公司 Cook Ireland Ltd. | 9e71f5b7-fe7e-11eb-b658-0050568f9c84-1 | 血管支架-支架-1 | 国械注进20163130718 | 国械注进20163460718 | 该产品由放送系统和支架组成，包含注射器组件。支架由镍钛合金制成，两端各有四个不透射线标记。环氧乙烷灭菌，一次性使用。 | 该产品用于髂动脉、颈动脉和肾动脉治疗以下疾病：动脉粥样硬化性狭窄、已接受再通手术的完全梗阻。 | f380ab0d-d510-11e9-953f-fa163e0a8baf | C02060900102007030890000151 | C02060900102007030890000151 | 血管介入治疗类材料 | 外周血管介入 | 髂股动脉支架 | 支架 | 合金 | 髂动脉/自膨/长度≤15cm | ZIV6-80-7-2.0 | ZIV6-80-7-2.0 |  | 国械注进20163460718 | f380ab0d-d510-11e9-953f-fa163e0a8baf | 非药物涂层 非覆膜 短支架(长度≤100mm) | 肾动脉、颈动脉、髂动脉 | 招标范围内未中选
外周血管支架类 | 非下肢动脉支架 | 库克（中国）医疗贸易有限公司 | 库克爱尔兰有限公司 Cook Ireland Ltd. | 9e71f5b7-fe7e-11eb-b658-0050568f9c84-1 | 血管支架-支架-1 | 国械注进20163130718 | 国械注进20163460718 | 该产品由放送系统和支架组成，包含注射器组件。支架由镍钛合金制成，两端各有四个不透射线标记。环氧乙烷灭菌，一次性使用。 | 该产品用于髂动脉、颈动脉和肾动脉治疗以下疾病：动脉粥样硬化性狭窄、已接受再通手术的完全梗阻。 | f3804939-d510-11e9-953f-fa163e0a8baf | C02060900102007030890000109 | C02060900102007030890000109 | 血管介入治疗类材料 | 外周血管介入 | 髂股动脉支架 | 支架 | 合金 | 髂动脉/自膨/长度≤15cm | ZIV6-80-6-7.0 | ZIV6-80-6-7.0 |  | 国械注进20163460718 | f3804939-d510-11e9-953f-fa163e0a8baf | 非药物涂层 非覆膜 短支架(长度≤100mm) | 肾动脉、颈动脉、髂动脉 | 招标范围内未中选
外周血管支架类 | 非下肢动脉支架 | 库克（中国）医疗贸易有限公司 | 库克爱尔兰有限公司 Cook Ireland Ltd. | 9e71f5b7-fe7e-11eb-b658-0050568f9c84-1 | 血管支架-支架-1 | 国械注进20163130718 | 国械注进20163460718 | 该产品由放送系统和支架组成，包含注射器组件。支架由镍钛合金制成，两端各有四个不透射线标记。环氧乙烷灭菌，一次性使用。 | 该产品用于髂动脉、颈动脉和肾动脉治疗以下疾病：动脉粥样硬化性狭窄、已接受再通手术的完全梗阻。 | f380a91d-d510-11e9-953f-fa163e0a8baf | C02060900102007030890000150 | C02060900102007030890000150 | 血管介入治疗类材料 | 外周血管介入 | 髂股动脉支架 | 支架 | 合金 | 髂动脉/自膨/长度≤15cm | ZIV6-125-5-8.0 | ZIV6-125-5-8.0 |  | 国械注进20163460718 | f380a91d-d510-11e9-953f-fa163e0a8baf | 非药物涂层 非覆膜 短支架(长度≤100mm) | 肾动脉、颈动脉、髂动脉 | 招标范围内未中选
外周血管支架类 | 非下肢动脉支架 | 库克（中国）医疗贸易有限公司 | 库克爱尔兰有限公司 Cook Ireland Ltd. | 9e71f5b7-fe7e-11eb-b658-0050568f9c84-1 | 血管支架-支架-1 | 国械注进20163130718 | 国械注进20163460718 | 该产品由放送系统和支架组成，包含注射器组件。支架由镍钛合金制成，两端各有四个不透射线标记。环氧乙烷灭菌，一次性使用。 | 该产品用于髂动脉、颈动脉和肾动脉治疗以下疾病：动脉粥样硬化性狭窄、已接受再通手术的完全梗阻。 | f38046e9-d510-11e9-953f-fa163e0a8baf | C02060900102007030890000108 | C02060900102007030890000108 | 血管介入治疗类材料 | 外周血管介入 | 髂股动脉支架 | 支架 | 合金 | 髂动脉/自膨/长度≤15cm | ZIV6-125-9-6.0 | ZIV6-125-9-6.0 |  | 国械注进20163460718 | f38046e9-d510-11e9-953f-fa163e0a8baf | 非药物涂层 非覆膜 短支架(长度≤100mm) | 肾动脉、颈动脉、髂动脉 | 招标范围内未中选
外周血管支架类 | 非下肢动脉支架 | 库克（中国）医疗贸易有限公司 | 库克爱尔兰有限公司 Cook Ireland Ltd. | 9e71f5b7-fe7e-11eb-b658-0050568f9c84-1 | 血管支架-支架-1 | 国械注进20163130718 | 国械注进20163460718 | 该产品由放送系统和支架组成，包含注射器组件。支架由镍钛合金制成，两端各有四个不透射线标记。环氧乙烷灭菌，一次性使用。 | 该产品用于髂动脉、颈动脉和肾动脉治疗以下疾病：动脉粥样硬化性狭窄、已接受再通手术的完全梗阻。 | f380a734-d510-11e9-953f-fa163e0a8baf | C02060900102007030890000149 | C02060900102007030890000149 | 血管介入治疗类材料 | 外周血管介入 | 髂股动脉支架 | 支架 | 合金 | 髂动脉/自膨/长度≤15cm | ZIV6-125-9-8.0 | ZIV6-125-9-8.0 |  | 国械注进20163460718 | f380a734-d510-11e9-953f-fa163e0a8baf | 非药物涂层 非覆膜 短支架(长度≤100mm) | 肾动脉、颈动脉、髂动脉 | 招标范围内未中选
外周血管支架类 | 非下肢动脉支架 | 库克（中国）医疗贸易有限公司 | 库克爱尔兰有限公司 Cook Ireland Ltd. | 9e71f5b7-fe7e-11eb-b658-0050568f9c84-1 | 血管支架-支架-1 | 国械注进20163130718 | 国械注进20163460718 | 该产品由放送系统和支架组成，包含注射器组件。支架由镍钛合金制成，两端各有四个不透射线标记。环氧乙烷灭菌，一次性使用。 | 该产品用于髂动脉、颈动脉和肾动脉治疗以下疾病：动脉粥样硬化性狭窄、已接受再通手术的完全梗阻。 | f380448f-d510-11e9-953f-fa163e0a8baf | C02060900102007030890000107 | C02060900102007030890000107 | 血管介入治疗类材料 | 外周血管介入 | 髂股动脉支架 | 支架 | 合金 | 髂动脉/自膨/长度≤15cm | ZIV6-125-12-4.0 | ZIV6-125-12-4.0 |  | 国械注进20163460718 | f380448f-d510-11e9-953f-fa163e0a8baf | 非药物涂层 非覆膜 短支架(长度≤100mm) | 肾动脉、颈动脉、髂动脉 | 招标范围内未中选
外周血管支架类 | 非下肢动脉支架 | 库克（中国）医疗贸易有限公司 | 库克爱尔兰有限公司 Cook Ireland Ltd. | 9e71f5b7-fe7e-11eb-b658-0050568f9c84-1 | 血管支架-支架-1 | 国械注进20163130718 | 国械注进20163460718 | 该产品由放送系统和支架组成，包含注射器组件。支架由镍钛合金制成，两端各有四个不透射线标记。环氧乙烷灭菌，一次性使用。 | 该产品用于髂动脉、颈动脉和肾动脉治疗以下疾病：动脉粥样硬化性狭窄、已接受再通手术的完全梗阻。 | f380a546-d510-11e9-953f-fa163e0a8baf | C02060900102007030890000148 | C02060900102007030890000148 | 血管介入治疗类材料 | 外周血管介入 | 髂股动脉支架 | 支架 | 合金 | 髂动脉/自膨/长度≤15cm | ZIV6-80-10-6.0 | ZIV6-80-10-6.0 |  | 国械注进20163460718 | f380a546-d510-11e9-953f-fa163e0a8baf | 非药物涂层 非覆膜 短支架(长度≤100mm) | 肾动脉、颈动脉、髂动脉 | 招标范围内未中选
外周血管支架类 | 非下肢动脉支架 | 库克（中国）医疗贸易有限公司 | 库克爱尔兰有限公司 Cook Ireland Ltd. | 9e71f5b7-fe7e-11eb-b658-0050568f9c84-1 | 血管支架-支架-1 | 国械注进20163130718 | 国械注进20163460718 | 该产品由放送系统和支架组成，包含注射器组件。支架由镍钛合金制成，两端各有四个不透射线标记。环氧乙烷灭菌，一次性使用。 | 该产品用于髂动脉、颈动脉和肾动脉治疗以下疾病：动脉粥样硬化性狭窄、已接受再通手术的完全梗阻。 | f3804233-d510-11e9-953f-fa163e0a8baf | C02060900102007030890000106 | C02060900102007030890000106 | 血管介入治疗类材料 | 外周血管介入 | 髂股动脉支架 | 支架 | 合金 | 髂动脉/自膨/长度≤15cm | ZIV5-125-5-6.0 | ZIV5-125-5-6.0 |  | 国械注进20163460718 | f3804233-d510-11e9-953f-fa163e0a8baf | 非药物涂层 非覆膜 短支架(长度≤100mm) | 肾动脉、颈动脉、髂动脉 | 招标范围内未中选
外周血管支架类 | 非下肢动脉支架 | 库克（中国）医疗贸易有限公司 | 库克爱尔兰有限公司 Cook Ireland Ltd. | 9e71f5b7-fe7e-11eb-b658-0050568f9c84-1 | 血管支架-支架-1 | 国械注进20163130718 | 国械注进20163460718 | 该产品由放送系统和支架组成，包含注射器组件。支架由镍钛合金制成，两端各有四个不透射线标记。环氧乙烷灭菌，一次性使用。 | 该产品用于髂动脉、颈动脉和肾动脉治疗以下疾病：动脉粥样硬化性狭窄、已接受再通手术的完全梗阻。 | f380a35a-d510-11e9-953f-fa163e0a8baf | C02060900102007030890000147 | C02060900102007030890000147 | 血管介入治疗类材料 | 外周血管介入 | 髂股动脉支架 | 支架 | 合金 | 髂动脉/自膨/长度≤15cm | ZIV5-80-10-6.0 | ZIV5-80-10-6.0 |  | 国械注进20163460718 | f380a35a-d510-11e9-953f-fa163e0a8baf | 非药物涂层 非覆膜 短支架(长度≤100mm) | 肾动脉、颈动脉、髂动脉 | 招标范围内未中选
外周血管支架类 | 非下肢动脉支架 | 库克（中国）医疗贸易有限公司 | 库克爱尔兰有限公司 Cook Ireland Ltd. | 9e71f5b7-fe7e-11eb-b658-0050568f9c84-1 | 血管支架-支架-1 | 国械注进20163130718 | 国械注进20163460718 | 该产品由放送系统和支架组成，包含注射器组件。支架由镍钛合金制成，两端各有四个不透射线标记。环氧乙烷灭菌，一次性使用。 | 该产品用于髂动脉、颈动脉和肾动脉治疗以下疾病：动脉粥样硬化性狭窄、已接受再通手术的完全梗阻。 | f3803fab-d510-11e9-953f-fa163e0a8baf | C02060900102007030890000105 | C02060900102007030890000105 | 血管介入治疗类材料 | 外周血管介入 | 髂股动脉支架 | 支架 | 合金 | 髂动脉/自膨/长度≤15cm | ZIV6-125-6-4.0 | ZIV6-125-6-4.0 |  | 国械注进20163460718 | f3803fab-d510-11e9-953f-fa163e0a8baf | 非药物涂层 非覆膜 短支架(长度≤100mm) | 肾动脉、颈动脉、髂动脉 | 招标范围内未中选
外周血管支架类 | 非下肢动脉支架 | 库克（中国）医疗贸易有限公司 | 库克爱尔兰有限公司 Cook Ireland Ltd. | 9e71f5b7-fe7e-11eb-b658-0050568f9c84-1 | 血管支架-支架-1 | 国械注进20163130718 | 国械注进20163460718 | 该产品由放送系统和支架组成，包含注射器组件。支架由镍钛合金制成，两端各有四个不透射线标记。环氧乙烷灭菌，一次性使用。 | 该产品用于髂动脉、颈动脉和肾动脉治疗以下疾病：动脉粥样硬化性狭窄、已接受再通手术的完全梗阻。 | f380a16d-d510-11e9-953f-fa163e0a8baf | C02060900102007030890000146 | C02060900102007030890000146 | 血管介入治疗类材料 | 外周血管介入 | 髂股动脉支架 | 支架 | 合金 | 髂动脉/自膨/长度≤15cm | ZIV5-125-6-3.0 | ZIV5-125-6-3.0 |  | 国械注进20163460718 | f380a16d-d510-11e9-953f-fa163e0a8baf | 非药物涂层 非覆膜 短支架(长度≤100mm) | 肾动脉、颈动脉、髂动脉 | 招标范围内未中选
外周血管支架类 | 非下肢动脉支架 | 库克（中国）医疗贸易有限公司 | 库克爱尔兰有限公司 Cook Ireland Ltd. | 9e71f5b7-fe7e-11eb-b658-0050568f9c84-1 | 血管支架-支架-1 | 国械注进20163130718 | 国械注进20163460718 | 该产品由放送系统和支架组成，包含注射器组件。支架由镍钛合金制成，两端各有四个不透射线标记。环氧乙烷灭菌，一次性使用。 | 该产品用于髂动脉、颈动脉和肾动脉治疗以下疾病：动脉粥样硬化性狭窄、已接受再通手术的完全梗阻。 | f3803d54-d510-11e9-953f-fa163e0a8baf | C02060900102007030890000104 | C02060900102007030890000104 | 血管介入治疗类材料 | 外周血管介入 | 髂股动脉支架 | 支架 | 合金 | 髂动脉/自膨/长度≤15cm | ZIV6-125-8-4.0 | ZIV6-125-8-4.0 |  | 国械注进20163460718 | f3803d54-d510-11e9-953f-fa163e0a8baf | 非药物涂层 非覆膜 短支架(长度≤100mm) | 肾动脉、颈动脉、髂动脉 | 招标范围内未中选
外周血管支架类 | 非下肢动脉支架 | 库克（中国）医疗贸易有限公司 | 库克爱尔兰有限公司 Cook Ireland Ltd. | 9e71f5b7-fe7e-11eb-b658-0050568f9c84-1 | 血管支架-支架-1 | 国械注进20163130718 | 国械注进20163460718 | 该产品由放送系统和支架组成，包含注射器组件。支架由镍钛合金制成，两端各有四个不透射线标记。环氧乙烷灭菌，一次性使用。 | 该产品用于髂动脉、颈动脉和肾动脉治疗以下疾病：动脉粥样硬化性狭窄、已接受再通手术的完全梗阻。 | f3809f83-d510-11e9-953f-fa163e0a8baf | C02060900102007030890000145 | C02060900102007030890000145 | 血管介入治疗类材料 | 外周血管介入 | 髂股动脉支架 | 支架 | 合金 | 髂动脉/自膨/长度≤15cm | ZIV6-80-12-4.0 | ZIV6-80-12-4.0 |  | 国械注进20163460718 | f3809f83-d510-11e9-953f-fa163e0a8baf | 非药物涂层 非覆膜 短支架(长度≤100mm) | 肾动脉、颈动脉、髂动脉 | 招标范围内未中选
外周血管支架类 | 非下肢动脉支架 | 库克（中国）医疗贸易有限公司 | 库克爱尔兰有限公司 Cook Ireland Ltd. | 9e71f5b7-fe7e-11eb-b658-0050568f9c84-1 | 血管支架-支架-1 | 国械注进20163130718 | 国械注进20163460718 | 该产品由放送系统和支架组成，包含注射器组件。支架由镍钛合金制成，两端各有四个不透射线标记。环氧乙烷灭菌，一次性使用。 | 该产品用于髂动脉、颈动脉和肾动脉治疗以下疾病：动脉粥样硬化性狭窄、已接受再通手术的完全梗阻。 | f3803b07-d510-11e9-953f-fa163e0a8baf | C02060900102007030890000103 | C02060900102007030890000103 | 血管介入治疗类材料 | 外周血管介入 | 髂股动脉支架 | 支架 | 合金 | 髂动脉/自膨/长度≤15cm | ZIV6-80-10-8.0 | ZIV6-80-10-8.0 |  | 国械注进20163460718 | f3803b07-d510-11e9-953f-fa163e0a8baf | 非药物涂层 非覆膜 短支架(长度≤100mm) | 肾动脉、颈动脉、髂动脉 | 招标范围内未中选
外周血管支架类 | 非下肢动脉支架 | 库克（中国）医疗贸易有限公司 | 库克爱尔兰有限公司 Cook Ireland Ltd. | 9e71f5b7-fe7e-11eb-b658-0050568f9c84-1 | 血管支架-支架-1 | 国械注进20163130718 | 国械注进20163460718 | 该产品由放送系统和支架组成，包含注射器组件。支架由镍钛合金制成，两端各有四个不透射线标记。环氧乙烷灭菌，一次性使用。 | 该产品用于髂动脉、颈动脉和肾动脉治疗以下疾病：动脉粥样硬化性狭窄、已接受再通手术的完全梗阻。 | f3809da2-d510-11e9-953f-fa163e0a8baf | C02060900102007030890000144 | C02060900102007030890000144 | 血管介入治疗类材料 | 外周血管介入 | 髂股动脉支架 | 支架 | 合金 | 髂动脉/自膨/长度≤15cm | ZIV6-125-5-2.0 | ZIV6-125-5-2.0 |  | 国械注进20163460718 | f3809da2-d510-11e9-953f-fa163e0a8baf | 非药物涂层 非覆膜 短支架(长度≤100mm) | 肾动脉、颈动脉、髂动脉 | 招标范围内未中选
外周血管支架类 | 非下肢动脉支架 | 库克（中国）医疗贸易有限公司 | 库克爱尔兰有限公司 Cook Ireland Ltd. | 9e71f5b7-fe7e-11eb-b658-0050568f9c84-1 | 血管支架-支架-1 | 国械注进20163130718 | 国械注进20163460718 | 该产品由放送系统和支架组成，包含注射器组件。支架由镍钛合金制成，两端各有四个不透射线标记。环氧乙烷灭菌，一次性使用。 | 该产品用于髂动脉、颈动脉和肾动脉治疗以下疾病：动脉粥样硬化性狭窄、已接受再通手术的完全梗阻。 | f38038a9-d510-11e9-953f-fa163e0a8baf | C02060900102007030890000102 | C02060900102007030890000102 | 血管介入治疗类材料 | 外周血管介入 | 髂股动脉支架 | 支架 | 合金 | 髂动脉/自膨/长度≤15cm | ZIV5-80-7-8.0 | ZIV5-80-7-8.0 |  | 国械注进20163460718 | f38038a9-d510-11e9-953f-fa163e0a8baf | 非药物涂层 非覆膜 短支架(长度≤100mm) | 肾动脉、颈动脉、髂动脉 | 招标范围内未中选
外周血管支架类 | 非下肢动脉支架 | 库克（中国）医疗贸易有限公司 | 库克爱尔兰有限公司 Cook Ireland Ltd. | 9e71f5b7-fe7e-11eb-b658-0050568f9c84-1 | 血管支架-支架-1 | 国械注进20163130718 | 国械注进20163460718 | 该产品由放送系统和支架组成，包含注射器组件。支架由镍钛合金制成，两端各有四个不透射线标记。环氧乙烷灭菌，一次性使用。 | 该产品用于髂动脉、颈动脉和肾动脉治疗以下疾病：动脉粥样硬化性狭窄、已接受再通手术的完全梗阻。 | f3809bb3-d510-11e9-953f-fa163e0a8baf | C02060900102007030890000143 | C02060900102007030890000143 | 血管介入治疗类材料 | 外周血管介入 | 髂股动脉支架 | 支架 | 合金 | 髂动脉/自膨/长度≤15cm | ZIV6-125-8-2.0 | ZIV6-125-8-2.0 |  | 国械注进20163460718 | f3809bb3-d510-11e9-953f-fa163e0a8baf | 非药物涂层 非覆膜 短支架(长度≤100mm) | 肾动脉、颈动脉、髂动脉 | 招标范围内未中选
外周血管支架类 | 非下肢动脉支架 | 库克（中国）医疗贸易有限公司 | 库克爱尔兰有限公司 Cook Ireland Ltd. | 9e71f5b7-fe7e-11eb-b658-0050568f9c84-1 | 血管支架-支架-1 | 国械注进20163130718 | 国械注进20163460718 | 该产品由放送系统和支架组成，包含注射器组件。支架由镍钛合金制成，两端各有四个不透射线标记。环氧乙烷灭菌，一次性使用。 | 该产品用于髂动脉、颈动脉和肾动脉治疗以下疾病：动脉粥样硬化性狭窄、已接受再通手术的完全梗阻。 | f380364b-d510-11e9-953f-fa163e0a8baf | C02060900102007030890000101 | C02060900102007030890000101 | 血管介入治疗类材料 | 外周血管介入 | 髂股动脉支架 | 支架 | 合金 | 髂动脉/自膨/长度≤15cm | ZIV6-125-10-4.0 | ZIV6-125-10-4.0 |  | 国械注进20163460718 | f380364b-d510-11e9-953f-fa163e0a8baf | 非药物涂层 非覆膜 短支架(长度≤100mm) | 肾动脉、颈动脉、髂动脉 | 招标范围内未中选
外周血管支架类 | 非下肢动脉支架 | 库克（中国）医疗贸易有限公司 | 库克爱尔兰有限公司 Cook Ireland Ltd. | 9e71f5b7-fe7e-11eb-b658-0050568f9c84-1 | 血管支架-支架-1 | 国械注进20163130718 | 国械注进20163460718 | 该产品由放送系统和支架组成，包含注射器组件。支架由镍钛合金制成，两端各有四个不透射线标记。环氧乙烷灭菌，一次性使用。 | 该产品用于髂动脉、颈动脉和肾动脉治疗以下疾病：动脉粥样硬化性狭窄、已接受再通手术的完全梗阻。 | f38097dd-d510-11e9-953f-fa163e0a8baf | C02060900102007030890000141 | C02060900102007030890000141 | 血管介入治疗类材料 | 外周血管介入 | 髂股动脉支架 | 支架 | 合金 | 髂动脉/自膨/长度≤15cm | ZIV6-80-14-7.0 | ZIV6-80-14-7.0 |  | 国械注进20163460718 | f38097dd-d510-11e9-953f-fa163e0a8baf | 非药物涂层 非覆膜 短支架(长度≤100mm) | 肾动脉、颈动脉、髂动脉 | 招标范围内未中选
外周血管支架类 | 非下肢动脉支架 | 库克（中国）医疗贸易有限公司 | 库克爱尔兰有限公司 Cook Ireland Ltd. | 9e71f5b7-fe7e-11eb-b658-0050568f9c84-1 | 血管支架-支架-1 | 国械注进20163130718 | 国械注进20163460718 | 该产品由放送系统和支架组成，包含注射器组件。支架由镍钛合金制成，两端各有四个不透射线标记。环氧乙烷灭菌，一次性使用。 | 该产品用于髂动脉、颈动脉和肾动脉治疗以下疾病：动脉粥样硬化性狭窄、已接受再通手术的完全梗阻。 | f38033f4-d510-11e9-953f-fa163e0a8baf | C02060900102007030890000100 | C02060900102007030890000100 | 血管介入治疗类材料 | 外周血管介入 | 髂股动脉支架 | 支架 | 合金 | 髂动脉/自膨/长度≤15cm | ZIV6-80-8-4.0 | ZIV6-80-8-4.0 |  | 国械注进20163460718 | f38033f4-d510-11e9-953f-fa163e0a8baf | 非药物涂层 非覆膜 短支架(长度≤100mm) | 肾动脉、颈动脉、髂动脉 | 招标范围内未中选
外周血管支架类 | 非下肢动脉支架 | 库克（中国）医疗贸易有限公司 | 库克爱尔兰有限公司 Cook Ireland Ltd. | 9e71f5b7-fe7e-11eb-b658-0050568f9c84-1 | 血管支架-支架-1 | 国械注进20163130718 | 国械注进20163460718 | 该产品由放送系统和支架组成，包含注射器组件。支架由镍钛合金制成，两端各有四个不透射线标记。环氧乙烷灭菌，一次性使用。 | 该产品用于髂动脉、颈动脉和肾动脉治疗以下疾病：动脉粥样硬化性狭窄、已接受再通手术的完全梗阻。 | f38095ef-d510-11e9-953f-fa163e0a8baf | C02060900102007030890000140 | C02060900102007030890000140 | 血管介入治疗类材料 | 外周血管介入 | 髂股动脉支架 | 支架 | 合金 | 髂动脉/自膨/长度≤15cm | ZIV5-80-6-3.0 | ZIV5-80-6-3.0 |  | 国械注进20163460718 | f38095ef-d510-11e9-953f-fa163e0a8baf | 非药物涂层 非覆膜 短支架(长度≤100mm) | 肾动脉、颈动脉、髂动脉 | 招标范围内未中选
外周血管支架类 | 非下肢动脉支架 | 库克（中国）医疗贸易有限公司 | 库克爱尔兰有限公司 Cook Ireland Ltd. | 9e71f5b7-fe7e-11eb-b658-0050568f9c84-1 | 血管支架-支架-1 | 国械注进20163130718 | 国械注进20163460718 | 该产品由放送系统和支架组成，包含注射器组件。支架由镍钛合金制成，两端各有四个不透射线标记。环氧乙烷灭菌，一次性使用。 | 该产品用于髂动脉、颈动脉和肾动脉治疗以下疾病：动脉粥样硬化性狭窄、已接受再通手术的完全梗阻。 | f38031a1-d510-11e9-953f-fa163e0a8baf | C02060900102007030890000099 | C02060900102007030890000099 | 血管介入治疗类材料 | 外周血管介入 | 髂股动脉支架 | 支架 | 合金 | 髂动脉/自膨/长度≤15cm | ZIV6-80-5-8.0 | ZIV6-80-5-8.0 |  | 国械注进20163460718 | f38031a1-d510-11e9-953f-fa163e0a8baf | 非药物涂层 非覆膜 短支架(长度≤100mm) | 肾动脉、颈动脉、髂动脉 | 招标范围内未中选
外周血管支架类 | 非下肢动脉支架 | 库克（中国）医疗贸易有限公司 | 库克爱尔兰有限公司 Cook Ireland Ltd. | 9e71f5b7-fe7e-11eb-b658-0050568f9c84-1 | 血管支架-支架-1 | 国械注进20163130718 | 国械注进20163460718 | 该产品由放送系统和支架组成，包含注射器组件。支架由镍钛合金制成，两端各有四个不透射线标记。环氧乙烷灭菌，一次性使用。 | 该产品用于髂动脉、颈动脉和肾动脉治疗以下疾病：动脉粥样硬化性狭窄、已接受再通手术的完全梗阻。 | f38093ff-d510-11e9-953f-fa163e0a8baf | C02060900102007030890000139 | C02060900102007030890000139 | 血管介入治疗类材料 | 外周血管介入 | 髂股动脉支架 | 支架 | 合金 | 髂动脉/自膨/长度≤15cm | ZIV6-80-6-4.0 | ZIV6-80-6-4.0 |  | 国械注进20163460718 | f38093ff-d510-11e9-953f-fa163e0a8baf | 非药物涂层 非覆膜 短支架(长度≤100mm) | 肾动脉、颈动脉、髂动脉 | 招标范围内未中选
外周血管支架类 | 非下肢动脉支架 | 库克（中国）医疗贸易有限公司 | 库克爱尔兰有限公司 Cook Ireland Ltd. | 9e71f5b7-fe7e-11eb-b658-0050568f9c84-1 | 血管支架-支架-1 | 国械注进20163130718 | 国械注进20163460718 | 该产品由放送系统和支架组成，包含注射器组件。支架由镍钛合金制成，两端各有四个不透射线标记。环氧乙烷灭菌，一次性使用。 | 该产品用于髂动脉、颈动脉和肾动脉治疗以下疾病：动脉粥样硬化性狭窄、已接受再通手术的完全梗阻。 | f3802f49-d510-11e9-953f-fa163e0a8baf | C02060900102007030890000098 | C02060900102007030890000098 | 血管介入治疗类材料 | 外周血管介入 | 髂股动脉支架 | 支架 | 合金 | 髂动脉/自膨/长度≤15cm | ZIV6-125-14-4.0 | ZIV6-125-14-4.0 |  | 国械注进20163460718 | f3802f49-d510-11e9-953f-fa163e0a8baf | 非药物涂层 非覆膜 短支架(长度≤100mm) | 肾动脉、颈动脉、髂动脉 | 招标范围内未中选
外周血管支架类 | 非下肢动脉支架 | 库克（中国）医疗贸易有限公司 | 库克爱尔兰有限公司 Cook Ireland Ltd. | 9e71f5b7-fe7e-11eb-b658-0050568f9c84-1 | 血管支架-支架-1 | 国械注进20163130718 | 国械注进20163460718 | 该产品由放送系统和支架组成，包含注射器组件。支架由镍钛合金制成，两端各有四个不透射线标记。环氧乙烷灭菌，一次性使用。 | 该产品用于髂动脉、颈动脉和肾动脉治疗以下疾病：动脉粥样硬化性狭窄、已接受再通手术的完全梗阻。 | f3809211-d510-11e9-953f-fa163e0a8baf | C02060900102007030890000138 | C02060900102007030890000138 | 血管介入治疗类材料 | 外周血管介入 | 髂股动脉支架 | 支架 | 合金 | 髂动脉/自膨/长度≤15cm | ZIV6-125-6-2.0 | ZIV6-125-6-2.0 |  | 国械注进20163460718 | f3809211-d510-11e9-953f-fa163e0a8baf | 非药物涂层 非覆膜 短支架(长度≤100mm) | 肾动脉、颈动脉、髂动脉 | 招标范围内未中选
外周血管支架类 | 非下肢动脉支架 | 库克（中国）医疗贸易有限公司 | 库克爱尔兰有限公司 Cook Ireland Ltd. | 9e71f5b7-fe7e-11eb-b658-0050568f9c84-1 | 血管支架-支架-1 | 国械注进20163130718 | 国械注进20163460718 | 该产品由放送系统和支架组成，包含注射器组件。支架由镍钛合金制成，两端各有四个不透射线标记。环氧乙烷灭菌，一次性使用。 | 该产品用于髂动脉、颈动脉和肾动脉治疗以下疾病：动脉粥样硬化性狭窄、已接受再通手术的完全梗阻。 | f3802cfd-d510-11e9-953f-fa163e0a8baf | C02060900102007030890000097 | C02060900102007030890000097 | 血管介入治疗类材料 | 外周血管介入 | 髂股动脉支架 | 支架 | 合金 | 髂动脉/自膨/长度≤15cm | ZIV6-80-8-7.0 | ZIV6-80-8-7.0 |  | 国械注进20163460718 | f3802cfd-d510-11e9-953f-fa163e0a8baf | 非药物涂层 非覆膜 短支架(长度≤100mm) | 肾动脉、颈动脉、髂动脉 | 招标范围内未中选
外周血管支架类 | 非下肢动脉支架 | 库克（中国）医疗贸易有限公司 | 库克爱尔兰有限公司 Cook Ireland Ltd. | 9e71f5b7-fe7e-11eb-b658-0050568f9c84-1 | 血管支架-支架-1 | 国械注进20163130718 | 国械注进20163460718 | 该产品由放送系统和支架组成，包含注射器组件。支架由镍钛合金制成，两端各有四个不透射线标记。环氧乙烷灭菌，一次性使用。 | 该产品用于髂动脉、颈动脉和肾动脉治疗以下疾病：动脉粥样硬化性狭窄、已接受再通手术的完全梗阻。 | f3809023-d510-11e9-953f-fa163e0a8baf | C02060900102007030890000137 | C02060900102007030890000137 | 血管介入治疗类材料 | 外周血管介入 | 髂股动脉支架 | 支架 | 合金 | 髂动脉/自膨/长度≤15cm | ZIV5-80-4-3.0 | ZIV5-80-4-3.0 |  | 国械注进20163460718 | f3809023-d510-11e9-953f-fa163e0a8baf | 非药物涂层 非覆膜 短支架(长度≤100mm) | 肾动脉、颈动脉、髂动脉 | 招标范围内未中选
外周血管支架类 | 非下肢动脉支架 | 库克（中国）医疗贸易有限公司 | 库克爱尔兰有限公司 Cook Ireland Ltd. | 9e71f5b7-fe7e-11eb-b658-0050568f9c84-1 | 血管支架-支架-1 | 国械注进20163130718 | 国械注进20163460718 | 该产品由放送系统和支架组成，包含注射器组件。支架由镍钛合金制成，两端各有四个不透射线标记。环氧乙烷灭菌，一次性使用。 | 该产品用于髂动脉、颈动脉和肾动脉治疗以下疾病：动脉粥样硬化性狭窄、已接受再通手术的完全梗阻。 | f3802aae-d510-11e9-953f-fa163e0a8baf | C02060900102007030890000096 | C02060900102007030890000096 | 血管介入治疗类材料 | 外周血管介入 | 髂股动脉支架 | 支架 | 合金 | 髂动脉/自膨/长度≤15cm | ZIV5-125-7-8.0 | ZIV5-125-7-8.0 |  | 国械注进20163460718 | f3802aae-d510-11e9-953f-fa163e0a8baf | 非药物涂层 非覆膜 短支架(长度≤100mm) | 肾动脉、颈动脉、髂动脉 | 招标范围内未中选
外周血管支架类 | 非下肢动脉支架 | 库克（中国）医疗贸易有限公司 | 库克爱尔兰有限公司 Cook Ireland Ltd. | 9e71f5b7-fe7e-11eb-b658-0050568f9c84-1 | 血管支架-支架-1 | 国械注进20163130718 | 国械注进20163460718 | 该产品由放送系统和支架组成，包含注射器组件。支架由镍钛合金制成，两端各有四个不透射线标记。环氧乙烷灭菌，一次性使用。 | 该产品用于髂动脉、颈动脉和肾动脉治疗以下疾病：动脉粥样硬化性狭窄、已接受再通手术的完全梗阻。 | f3808ddb-d510-11e9-953f-fa163e0a8baf | C02060900102007030890000136 | C02060900102007030890000136 | 血管介入治疗类材料 | 外周血管介入 | 髂股动脉支架 | 支架 | 合金 | 髂动脉/自膨/长度≤15cm | ZIV5-80-4-4.0 | ZIV5-80-4-4.0 |  | 国械注进20163460718 | f3808ddb-d510-11e9-953f-fa163e0a8baf | 非药物涂层 非覆膜 短支架(长度≤100mm) | 肾动脉、颈动脉、髂动脉 | 招标范围内未中选
外周血管支架类 | 非下肢动脉支架 | 库克（中国）医疗贸易有限公司 | 库克爱尔兰有限公司 Cook Ireland Ltd. | 9e71f5b7-fe7e-11eb-b658-0050568f9c84-1 | 血管支架-支架-1 | 国械注进20163130718 | 国械注进20163460718 | 该产品由放送系统和支架组成，包含注射器组件。支架由镍钛合金制成，两端各有四个不透射线标记。环氧乙烷灭菌，一次性使用。 | 该产品用于髂动脉、颈动脉和肾动脉治疗以下疾病：动脉粥样硬化性狭窄、已接受再通手术的完全梗阻。 | f380285e-d510-11e9-953f-fa163e0a8baf | C02060900102007030890000095 | C02060900102007030890000095 | 血管介入治疗类材料 | 外周血管介入 | 髂股动脉支架 | 支架 | 合金 | 髂动脉/自膨/长度≤15cm | ZIV6-125-6-8.0 | ZIV6-125-6-8.0 |  | 国械注进20163460718 | f380285e-d510-11e9-953f-fa163e0a8baf | 非药物涂层 非覆膜 短支架(长度≤100mm) | 肾动脉、颈动脉、髂动脉 | 招标范围内未中选
外周血管支架类 | 非下肢动脉支架 | 库克（中国）医疗贸易有限公司 | 库克爱尔兰有限公司 Cook Ireland Ltd. | 9e71f5b7-fe7e-11eb-b658-0050568f9c84-1 | 血管支架-支架-1 | 国械注进20163130718 | 国械注进20163460718 | 该产品由放送系统和支架组成，包含注射器组件。支架由镍钛合金制成，两端各有四个不透射线标记。环氧乙烷灭菌，一次性使用。 | 该产品用于髂动脉、颈动脉和肾动脉治疗以下疾病：动脉粥样硬化性狭窄、已接受再通手术的完全梗阻。 | f3808bf0-d510-11e9-953f-fa163e0a8baf | C02060900102007030890000135 | C02060900102007030890000135 | 血管介入治疗类材料 | 外周血管介入 | 髂股动脉支架 | 支架 | 合金 | 髂动脉/自膨/长度≤15cm | ZIV5-80-9-4.0 | ZIV5-80-9-4.0 |  | 国械注进20163460718 | f3808bf0-d510-11e9-953f-fa163e0a8baf | 非药物涂层 非覆膜 短支架(长度≤100mm) | 肾动脉、颈动脉、髂动脉 | 招标范围内未中选
外周血管支架类 | 非下肢动脉支架 | 库克（中国）医疗贸易有限公司 | 库克爱尔兰有限公司 Cook Ireland Ltd. | 9e71f5b7-fe7e-11eb-b658-0050568f9c84-1 | 血管支架-支架-1 | 国械注进20163130718 | 国械注进20163460718 | 该产品由放送系统和支架组成，包含注射器组件。支架由镍钛合金制成，两端各有四个不透射线标记。环氧乙烷灭菌，一次性使用。 | 该产品用于髂动脉、颈动脉和肾动脉治疗以下疾病：动脉粥样硬化性狭窄、已接受再通手术的完全梗阻。 | f38025fe-d510-11e9-953f-fa163e0a8baf | C02060900102007030890000094 | C02060900102007030890000094 | 血管介入治疗类材料 | 外周血管介入 | 髂股动脉支架 | 支架 | 合金 | 髂动脉/自膨/长度≤15cm | ZIV5-125-6-2.0 | ZIV5-125-6-2.0 |  | 国械注进20163460718 | f38025fe-d510-11e9-953f-fa163e0a8baf | 非药物涂层 非覆膜 短支架(长度≤100mm) | 肾动脉、颈动脉、髂动脉 | 招标范围内未中选
外周血管支架类 | 非下肢动脉支架 | 库克（中国）医疗贸易有限公司 | 库克爱尔兰有限公司 Cook Ireland Ltd. | 9e71f5b7-fe7e-11eb-b658-0050568f9c84-1 | 血管支架-支架-1 | 国械注进20163130718 | 国械注进20163460718 | 该产品由放送系统和支架组成，包含注射器组件。支架由镍钛合金制成，两端各有四个不透射线标记。环氧乙烷灭菌，一次性使用。 | 该产品用于髂动脉、颈动脉和肾动脉治疗以下疾病：动脉粥样硬化性狭窄、已接受再通手术的完全梗阻。 | f3808a06-d510-11e9-953f-fa163e0a8baf | C02060900102007030890000134 | C02060900102007030890000134 | 血管介入治疗类材料 | 外周血管介入 | 髂股动脉支架 | 支架 | 合金 | 髂动脉/自膨/长度≤15cm | ZIV5-125-7-4.0 | ZIV5-125-7-4.0 |  | 国械注进20163460718 | f3808a06-d510-11e9-953f-fa163e0a8baf | 非药物涂层 非覆膜 短支架(长度≤100mm) | 肾动脉、颈动脉、髂动脉 | 招标范围内未中选
外周血管支架类 | 非下肢动脉支架 | 库克（中国）医疗贸易有限公司 | 库克爱尔兰有限公司 Cook Ireland Ltd. | 9e71f5b7-fe7e-11eb-b658-0050568f9c84-1 | 血管支架-支架-1 | 国械注进20163130718 | 国械注进20163460718 | 该产品由放送系统和支架组成，包含注射器组件。支架由镍钛合金制成，两端各有四个不透射线标记。环氧乙烷灭菌，一次性使用。 | 该产品用于髂动脉、颈动脉和肾动脉治疗以下疾病：动脉粥样硬化性狭窄、已接受再通手术的完全梗阻。 | f38023b3-d510-11e9-953f-fa163e0a8baf | C02060900102007030890000093 | C02060900102007030890000093 | 血管介入治疗类材料 | 外周血管介入 | 髂股动脉支架 | 支架 | 合金 | 髂动脉/自膨/长度≤15cm | ZIV5-80-5-3.0 | ZIV5-80-5-3.0 |  | 国械注进20163460718 | f38023b3-d510-11e9-953f-fa163e0a8baf | 非药物涂层 非覆膜 短支架(长度≤100mm) | 肾动脉、颈动脉、髂动脉 | 招标范围内未中选
外周血管支架类 | 非下肢动脉支架 | 库克（中国）医疗贸易有限公司 | 库克爱尔兰有限公司 Cook Ireland Ltd. | 9e71f5b7-fe7e-11eb-b658-0050568f9c84-1 | 血管支架-支架-1 | 国械注进20163130718 | 国械注进20163460718 | 该产品由放送系统和支架组成，包含注射器组件。支架由镍钛合金制成，两端各有四个不透射线标记。环氧乙烷灭菌，一次性使用。 | 该产品用于髂动脉、颈动脉和肾动脉治疗以下疾病：动脉粥样硬化性狭窄、已接受再通手术的完全梗阻。 | f3808812-d510-11e9-953f-fa163e0a8baf | C02060900102007030890000133 | C02060900102007030890000133 | 血管介入治疗类材料 | 外周血管介入 | 髂股动脉支架 | 支架 | 合金 | 髂动脉/自膨/长度≤15cm | ZIV6-80-9-8.0 | ZIV6-80-9-8.0 |  | 国械注进20163460718 | f3808812-d510-11e9-953f-fa163e0a8baf | 非药物涂层 非覆膜 短支架(长度≤100mm) | 肾动脉、颈动脉、髂动脉 | 招标范围内未中选
外周血管支架类 | 非下肢动脉支架 | 库克（中国）医疗贸易有限公司 | 库克爱尔兰有限公司 Cook Ireland Ltd. | 9e71f5b7-fe7e-11eb-b658-0050568f9c84-1 | 血管支架-支架-1 | 国械注进20163130718 | 国械注进20163460718 | 该产品由放送系统和支架组成，包含注射器组件。支架由镍钛合金制成，两端各有四个不透射线标记。环氧乙烷灭菌，一次性使用。 | 该产品用于髂动脉、颈动脉和肾动脉治疗以下疾病：动脉粥样硬化性狭窄、已接受再通手术的完全梗阻。 | f3802163-d510-11e9-953f-fa163e0a8baf | C02060900102007030890000092 | C02060900102007030890000092 | 血管介入治疗类材料 | 外周血管介入 | 髂股动脉支架 | 支架 | 合金 | 髂动脉/自膨/长度≤15cm | ZIV5-80-6-2.0 | ZIV5-80-6-2.0 |  | 国械注进20163460718 | f3802163-d510-11e9-953f-fa163e0a8baf | 非药物涂层 非覆膜 短支架(长度≤100mm) | 肾动脉、颈动脉、髂动脉 | 招标范围内未中选
外周血管支架类 | 非下肢动脉支架 | 库克（中国）医疗贸易有限公司 | 库克爱尔兰有限公司 Cook Ireland Ltd. | 9e71f5b7-fe7e-11eb-b658-0050568f9c84-1 | 血管支架-支架-1 | 国械注进20163130718 | 国械注进20163460718 | 该产品由放送系统和支架组成，包含注射器组件。支架由镍钛合金制成，两端各有四个不透射线标记。环氧乙烷灭菌，一次性使用。 | 该产品用于髂动脉、颈动脉和肾动脉治疗以下疾病：动脉粥样硬化性狭窄、已接受再通手术的完全梗阻。 | f380860d-d510-11e9-953f-fa163e0a8baf | C02060900102007030890000132 | C02060900102007030890000132 | 血管介入治疗类材料 | 外周血管介入 | 髂股动脉支架 | 支架 | 合金 | 髂动脉/自膨/长度≤15cm | ZIV6-80-5-3.0 | ZIV6-80-5-3.0 |  | 国械注进20163460718 | f380860d-d510-11e9-953f-fa163e0a8baf | 非药物涂层 非覆膜 短支架(长度≤100mm) | 肾动脉、颈动脉、髂动脉 | 招标范围内未中选
外周血管支架类 | 非下肢动脉支架 | 库克（中国）医疗贸易有限公司 | 库克爱尔兰有限公司 Cook Ireland Ltd. | 9e71f5b7-fe7e-11eb-b658-0050568f9c84-1 | 血管支架-支架-1 | 国械注进20163130718 | 国械注进20163460718 | 该产品由放送系统和支架组成，包含注射器组件。支架由镍钛合金制成，两端各有四个不透射线标记。环氧乙烷灭菌，一次性使用。 | 该产品用于髂动脉、颈动脉和肾动脉治疗以下疾病：动脉粥样硬化性狭窄、已接受再通手术的完全梗阻。 | f3801ec5-d510-11e9-953f-fa163e0a8baf | C02060900102007030890000091 | C02060900102007030890000091 | 血管介入治疗类材料 | 外周血管介入 | 髂股动脉支架 | 支架 | 合金 | 髂动脉/自膨/长度≤15cm | ZIV5-80-10-8.0 | ZIV5-80-10-8.0 |  | 国械注进20163460718 | f3801ec5-d510-11e9-953f-fa163e0a8baf | 非药物涂层 非覆膜 短支架(长度≤100mm) | 肾动脉、颈动脉、髂动脉 | 招标范围内未中选
外周血管支架类 | 非下肢动脉支架 | 库克（中国）医疗贸易有限公司 | 库克爱尔兰有限公司 Cook Ireland Ltd. | 9e71f5b7-fe7e-11eb-b658-0050568f9c84-1 | 血管支架-支架-1 | 国械注进20163130718 | 国械注进20163460718 | 该产品由放送系统和支架组成，包含注射器组件。支架由镍钛合金制成，两端各有四个不透射线标记。环氧乙烷灭菌，一次性使用。 | 该产品用于髂动脉、颈动脉和肾动脉治疗以下疾病：动脉粥样硬化性狭窄、已接受再通手术的完全梗阻。 | f380840c-d510-11e9-953f-fa163e0a8baf | C02060900102007030890000131 | C02060900102007030890000131 | 血管介入治疗类材料 | 外周血管介入 | 髂股动脉支架 | 支架 | 合金 | 髂动脉/自膨/长度≤15cm | ZIV5-125-4-2.0 | ZIV5-125-4-2.0 |  | 国械注进20163460718 | f380840c-d510-11e9-953f-fa163e0a8baf | 非药物涂层 非覆膜 短支架(长度≤100mm) | 肾动脉、颈动脉、髂动脉 | 招标范围内未中选
外周血管支架类 | 非下肢动脉支架 | 库克（中国）医疗贸易有限公司 | 库克爱尔兰有限公司 Cook Ireland Ltd. | 9e71f5b7-fe7e-11eb-b658-0050568f9c84-1 | 血管支架-支架-1 | 国械注进20163130718 | 国械注进20163460718 | 该产品由放送系统和支架组成，包含注射器组件。支架由镍钛合金制成，两端各有四个不透射线标记。环氧乙烷灭菌，一次性使用。 | 该产品用于髂动脉、颈动脉和肾动脉治疗以下疾病：动脉粥样硬化性狭窄、已接受再通手术的完全梗阻。 | f3801c66-d510-11e9-953f-fa163e0a8baf | C02060900102007030890000090 | C02060900102007030890000090 | 血管介入治疗类材料 | 外周血管介入 | 髂股动脉支架 | 支架 | 合金 | 髂动脉/自膨/长度≤15cm | ZIV5-125-5-4.0 | ZIV5-125-5-4.0 |  | 国械注进20163460718 | f3801c66-d510-11e9-953f-fa163e0a8baf | 非药物涂层 非覆膜 短支架(长度≤100mm) | 肾动脉、颈动脉、髂动脉 | 招标范围内未中选
外周血管支架类 | 非下肢动脉支架 | 库克（中国）医疗贸易有限公司 | 库克爱尔兰有限公司 Cook Ireland Ltd. | 9e71f5b7-fe7e-11eb-b658-0050568f9c84-1 | 血管支架-支架-1 | 国械注进20163130718 | 国械注进20163460718 | 该产品由放送系统和支架组成，包含注射器组件。支架由镍钛合金制成，两端各有四个不透射线标记。环氧乙烷灭菌，一次性使用。 | 该产品用于髂动脉、颈动脉和肾动脉治疗以下疾病：动脉粥样硬化性狭窄、已接受再通手术的完全梗阻。 | f3808204-d510-11e9-953f-fa163e0a8baf | C02060900102007030890000130 | C02060900102007030890000130 | 血管介入治疗类材料 | 外周血管介入 | 髂股动脉支架 | 支架 | 合金 | 髂动脉/自膨/长度≤15cm | ZIV6-80-8-6.0 | ZIV6-80-8-6.0 |  | 国械注进20163460718 | f3808204-d510-11e9-953f-fa163e0a8baf | 非药物涂层 非覆膜 短支架(长度≤100mm) | 肾动脉、颈动脉、髂动脉 | 招标范围内未中选
外周血管支架类 | 非下肢动脉支架 | 库克（中国）医疗贸易有限公司 | 库克爱尔兰有限公司 Cook Ireland Ltd. | 9e71f5b7-fe7e-11eb-b658-0050568f9c84-1 | 血管支架-支架-1 | 国械注进20163130718 | 国械注进20163460718 | 该产品由放送系统和支架组成，包含注射器组件。支架由镍钛合金制成，两端各有四个不透射线标记。环氧乙烷灭菌，一次性使用。 | 该产品用于髂动脉、颈动脉和肾动脉治疗以下疾病：动脉粥样硬化性狭窄、已接受再通手术的完全梗阻。 | f3801a0b-d510-11e9-953f-fa163e0a8baf | C02060900102007030890000089 | C02060900102007030890000089 | 血管介入治疗类材料 | 外周血管介入 | 髂股动脉支架 | 支架 | 合金 | 髂动脉/自膨/长度≤15cm | ZIV6-125-9-3.0 | ZIV6-125-9-3.0 |  | 国械注进20163460718 | f3801a0b-d510-11e9-953f-fa163e0a8baf | 非药物涂层 非覆膜 短支架(长度≤100mm) | 肾动脉、颈动脉、髂动脉 | 招标范围内未中选
外周血管支架类 | 非下肢动脉支架 | 库克（中国）医疗贸易有限公司 | 库克爱尔兰有限公司 Cook Ireland Ltd. | 9e71f5b7-fe7e-11eb-b658-0050568f9c84-1 | 血管支架-支架-1 | 国械注进20163130718 | 国械注进20163460718 | 该产品由放送系统和支架组成，包含注射器组件。支架由镍钛合金制成，两端各有四个不透射线标记。环氧乙烷灭菌，一次性使用。 | 该产品用于髂动脉、颈动脉和肾动脉治疗以下疾病：动脉粥样硬化性狭窄、已接受再通手术的完全梗阻。 | f3808002-d510-11e9-953f-fa163e0a8baf | C02060900102007030890000129 | C02060900102007030890000129 | 血管介入治疗类材料 | 外周血管介入 | 髂股动脉支架 | 支架 | 合金 | 髂动脉/自膨/长度≤15cm | ZIV6-125-7-4.0 | ZIV6-125-7-4.0 |  | 国械注进20163460718 | f3808002-d510-11e9-953f-fa163e0a8baf | 非药物涂层 非覆膜 短支架(长度≤100mm) | 肾动脉、颈动脉、髂动脉 | 招标范围内未中选
外周血管支架类 | 非下肢动脉支架 | 库克（中国）医疗贸易有限公司 | 库克爱尔兰有限公司 Cook Ireland Ltd. | 9e71f5b7-fe7e-11eb-b658-0050568f9c84-1 | 血管支架-支架-1 | 国械注进20163130718 | 国械注进20163460718 | 该产品由放送系统和支架组成，包含注射器组件。支架由镍钛合金制成，两端各有四个不透射线标记。环氧乙烷灭菌，一次性使用。 | 该产品用于髂动脉、颈动脉和肾动脉治疗以下疾病：动脉粥样硬化性狭窄、已接受再通手术的完全梗阻。 | f3801750-d510-11e9-953f-fa163e0a8baf | C02060900102007030890000088 | C02060900102007030890000088 | 血管介入治疗类材料 | 外周血管介入 | 髂股动脉支架 | 支架 | 合金 | 髂动脉/自膨/长度≤15cm | ZIV5-80-8-2.0 | ZIV5-80-8-2.0 |  | 国械注进20163460718 | f3801750-d510-11e9-953f-fa163e0a8baf | 非药物涂层 非覆膜 短支架(长度≤100mm) | 肾动脉、颈动脉、髂动脉 | 招标范围内未中选
外周血管支架类 | 非下肢动脉支架 | 库克（中国）医疗贸易有限公司 | 库克爱尔兰有限公司 Cook Ireland Ltd. | 9e71f5b7-fe7e-11eb-b658-0050568f9c84-1 | 血管支架-支架-1 | 国械注进20163130718 | 国械注进20163460718 | 该产品由放送系统和支架组成，包含注射器组件。支架由镍钛合金制成，两端各有四个不透射线标记。环氧乙烷灭菌，一次性使用。 | 该产品用于髂动脉、颈动脉和肾动脉治疗以下疾病：动脉粥样硬化性狭窄、已接受再通手术的完全梗阻。 | f3807dd7-d510-11e9-953f-fa163e0a8baf | C02060900102007030890000128 | C02060900102007030890000128 | 血管介入治疗类材料 | 外周血管介入 | 髂股动脉支架 | 支架 | 合金 | 髂动脉/自膨/长度≤15cm | ZIV6-80-8-3.0 | ZIV6-80-8-3.0 |  | 国械注进20163460718 | f3807dd7-d510-11e9-953f-fa163e0a8baf | 非药物涂层 非覆膜 短支架(长度≤100mm) | 肾动脉、颈动脉、髂动脉 | 招标范围内未中选
外周血管支架类 | 非下肢动脉支架 | 库克（中国）医疗贸易有限公司 | 库克爱尔兰有限公司 Cook Ireland Ltd. | 9e71f5b7-fe7e-11eb-b658-0050568f9c84-1 | 血管支架-支架-1 | 国械注进20163130718 | 国械注进20163460718 | 该产品由放送系统和支架组成，包含注射器组件。支架由镍钛合金制成，两端各有四个不透射线标记。环氧乙烷灭菌，一次性使用。 | 该产品用于髂动脉、颈动脉和肾动脉治疗以下疾病：动脉粥样硬化性狭窄、已接受再通手术的完全梗阻。 | f38014f4-d510-11e9-953f-fa163e0a8baf | C02060900102007030890000087 | C02060900102007030890000087 | 血管介入治疗类材料 | 外周血管介入 | 髂股动脉支架 | 支架 | 合金 | 髂动脉/自膨/长度≤15cm | ZIV5-125-8-4.0 | ZIV5-125-8-4.0 |  | 国械注进20163460718 | f38014f4-d510-11e9-953f-fa163e0a8baf | 非药物涂层 非覆膜 短支架(长度≤100mm) | 肾动脉、颈动脉、髂动脉 | 招标范围内未中选
外周血管支架类 | 非下肢动脉支架 | 库克（中国）医疗贸易有限公司 | 库克爱尔兰有限公司 Cook Ireland Ltd. | 9e71f5b7-fe7e-11eb-b658-0050568f9c84-1 | 血管支架-支架-1 | 国械注进20163130718 | 国械注进20163460718 | 该产品由放送系统和支架组成，包含注射器组件。支架由镍钛合金制成，两端各有四个不透射线标记。环氧乙烷灭菌，一次性使用。 | 该产品用于髂动脉、颈动脉和肾动脉治疗以下疾病：动脉粥样硬化性狭窄、已接受再通手术的完全梗阻。 | f3807b8f-d510-11e9-953f-fa163e0a8baf | C02060900102007030890000127 | C02060900102007030890000127 | 血管介入治疗类材料 | 外周血管介入 | 髂股动脉支架 | 支架 | 合金 | 髂动脉/自膨/长度≤15cm | ZIV6-80-12-8.0 | ZIV6-80-12-8.0 |  | 国械注进20163460718 | f3807b8f-d510-11e9-953f-fa163e0a8baf | 非药物涂层 非覆膜 短支架(长度≤100mm) | 肾动脉、颈动脉、髂动脉 | 招标范围内未中选
外周血管支架类 | 非下肢动脉支架 | 库克（中国）医疗贸易有限公司 | 库克爱尔兰有限公司 Cook Ireland Ltd. | 9e71f5b7-fe7e-11eb-b658-0050568f9c84-1 | 血管支架-支架-1 | 国械注进20163130718 | 国械注进20163460718 | 该产品由放送系统和支架组成，包含注射器组件。支架由镍钛合金制成，两端各有四个不透射线标记。环氧乙烷灭菌，一次性使用。 | 该产品用于髂动脉、颈动脉和肾动脉治疗以下疾病：动脉粥样硬化性狭窄、已接受再通手术的完全梗阻。 | f380128f-d510-11e9-953f-fa163e0a8baf | C02060900102007030890000086 | C02060900102007030890000086 | 血管介入治疗类材料 | 外周血管介入 | 髂股动脉支架 | 支架 | 合金 | 髂动脉/自膨/长度≤15cm | ZIV5-80-4-6.0 | ZIV5-80-4-6.0 |  | 国械注进20163460718 | f380128f-d510-11e9-953f-fa163e0a8baf | 非药物涂层 非覆膜 短支架(长度≤100mm) | 肾动脉、颈动脉、髂动脉 | 招标范围内未中选
外周血管支架类 | 非下肢动脉支架 | 库克（中国）医疗贸易有限公司 | 库克爱尔兰有限公司 Cook Ireland Ltd. | 9e71f5b7-fe7e-11eb-b658-0050568f9c84-1 | 血管支架-支架-1 | 国械注进20163130718 | 国械注进20163460718 | 该产品由放送系统和支架组成，包含注射器组件。支架由镍钛合金制成，两端各有四个不透射线标记。环氧乙烷灭菌，一次性使用。 | 该产品用于髂动脉、颈动脉和肾动脉治疗以下疾病：动脉粥样硬化性狭窄、已接受再通手术的完全梗阻。 | f380793c-d510-11e9-953f-fa163e0a8baf | C02060900102007030890000126 | C02060900102007030890000126 | 血管介入治疗类材料 | 外周血管介入 | 髂股动脉支架 | 支架 | 合金 | 髂动脉/自膨/长度≤15cm | ZIV6-80-12-6.0 | ZIV6-80-12-6.0 |  | 国械注进20163460718 | f380793c-d510-11e9-953f-fa163e0a8baf | 非药物涂层 非覆膜 短支架(长度≤100mm) | 肾动脉、颈动脉、髂动脉 | 招标范围内未中选
外周血管支架类 | 非下肢动脉支架 | 库克（中国）医疗贸易有限公司 | 库克爱尔兰有限公司 Cook Ireland Ltd. | 9e71f5b7-fe7e-11eb-b658-0050568f9c84-1 | 血管支架-支架-1 | 国械注进20163130718 | 国械注进20163460718 | 该产品由放送系统和支架组成，包含注射器组件。支架由镍钛合金制成，两端各有四个不透射线标记。环氧乙烷灭菌，一次性使用。 | 该产品用于髂动脉、颈动脉和肾动脉治疗以下疾病：动脉粥样硬化性狭窄、已接受再通手术的完全梗阻。 | f3801043-d510-11e9-953f-fa163e0a8baf | C02060900102007030890000085 | C02060900102007030890000085 | 血管介入治疗类材料 | 外周血管介入 | 髂股动脉支架 | 支架 | 合金 | 髂动脉/自膨/长度≤15cm | ZIV6-125-12-8.0 | ZIV6-125-12-8.0 |  | 国械注进20163460718 | f3801043-d510-11e9-953f-fa163e0a8baf | 非药物涂层 非覆膜 短支架(长度≤100mm) | 肾动脉、颈动脉、髂动脉 | 招标范围内未中选
外周血管支架类 | 非下肢动脉支架 | 库克（中国）医疗贸易有限公司 | 库克爱尔兰有限公司 Cook Ireland Ltd. | 9e71f5b7-fe7e-11eb-b658-0050568f9c84-1 | 血管支架-支架-1 | 国械注进20163130718 | 国械注进20163460718 | 该产品由放送系统和支架组成，包含注射器组件。支架由镍钛合金制成，两端各有四个不透射线标记。环氧乙烷灭菌，一次性使用。 | 该产品用于髂动脉、颈动脉和肾动脉治疗以下疾病：动脉粥样硬化性狭窄、已接受再通手术的完全梗阻。 | f38074ba-d510-11e9-953f-fa163e0a8baf | C02060900102007030890000125 | C02060900102007030890000125 | 血管介入治疗类材料 | 外周血管介入 | 髂股动脉支架 | 支架 | 合金 | 髂动脉/自膨/长度≤15cm | ZIV6-80-6-8.0 | ZIV6-80-6-8.0 |  | 国械注进20163460718 | f38074ba-d510-11e9-953f-fa163e0a8baf | 非药物涂层 非覆膜 短支架(长度≤100mm) | 肾动脉、颈动脉、髂动脉 | 招标范围内未中选
外周血管支架类 | 非下肢动脉支架 | 库克（中国）医疗贸易有限公司 | 库克爱尔兰有限公司 Cook Ireland Ltd. | 9e71f5b7-fe7e-11eb-b658-0050568f9c84-1 | 血管支架-支架-1 | 国械注进20163130718 | 国械注进20163460718 | 该产品由放送系统和支架组成，包含注射器组件。支架由镍钛合金制成，两端各有四个不透射线标记。环氧乙烷灭菌，一次性使用。 | 该产品用于髂动脉、颈动脉和肾动脉治疗以下疾病：动脉粥样硬化性狭窄、已接受再通手术的完全梗阻。 | f3800df8-d510-11e9-953f-fa163e0a8baf | C02060900102007030890000084 | C02060900102007030890000084 | 血管介入治疗类材料 | 外周血管介入 | 髂股动脉支架 | 支架 | 合金 | 髂动脉/自膨/长度≤15cm | ZIV6-80-9-4.0 | ZIV6-80-9-4.0 |  | 国械注进20163460718 | f3800df8-d510-11e9-953f-fa163e0a8baf | 非药物涂层 非覆膜 短支架(长度≤100mm) | 肾动脉、颈动脉、髂动脉 | 招标范围内未中选
外周血管支架类 | 非下肢动脉支架 | 库克（中国）医疗贸易有限公司 | 库克爱尔兰有限公司 Cook Ireland Ltd. | 9e71f5b7-fe7e-11eb-b658-0050568f9c84-1 | 血管支架-支架-1 | 国械注进20163130718 | 国械注进20163460718 | 该产品由放送系统和支架组成，包含注射器组件。支架由镍钛合金制成，两端各有四个不透射线标记。环氧乙烷灭菌，一次性使用。 | 该产品用于髂动脉、颈动脉和肾动脉治疗以下疾病：动脉粥样硬化性狭窄、已接受再通手术的完全梗阻。 | f380724c-d510-11e9-953f-fa163e0a8baf | C02060900102007030890000124 | C02060900102007030890000124 | 血管介入治疗类材料 | 外周血管介入 | 髂股动脉支架 | 支架 | 合金 | 髂动脉/自膨/长度≤15cm | ZIV6-80-7-6.0 | ZIV6-80-7-6.0 |  | 国械注进20163460718 | f380724c-d510-11e9-953f-fa163e0a8baf | 非药物涂层 非覆膜 短支架(长度≤100mm) | 肾动脉、颈动脉、髂动脉 | 招标范围内未中选
外周血管支架类 | 非下肢动脉支架 | 库克（中国）医疗贸易有限公司 | 库克爱尔兰有限公司 Cook Ireland Ltd. | 9e71f5b7-fe7e-11eb-b658-0050568f9c84-1 | 血管支架-支架-1 | 国械注进20163130718 | 国械注进20163460718 | 该产品由放送系统和支架组成，包含注射器组件。支架由镍钛合金制成，两端各有四个不透射线标记。环氧乙烷灭菌，一次性使用。 | 该产品用于髂动脉、颈动脉和肾动脉治疗以下疾病：动脉粥样硬化性狭窄、已接受再通手术的完全梗阻。 | f3800bb1-d510-11e9-953f-fa163e0a8baf | C02060900102007030890000083 | C02060900102007030890000083 | 血管介入治疗类材料 | 外周血管介入 | 髂股动脉支架 | 支架 | 合金 | 髂动脉/自膨/长度≤15cm | ZIV6-80-5-2.0 | ZIV6-80-5-2.0 |  | 国械注进20163460718 | f3800bb1-d510-11e9-953f-fa163e0a8baf | 非药物涂层 非覆膜 短支架(长度≤100mm) | 肾动脉、颈动脉、髂动脉 | 招标范围内未中选
外周血管支架类 | 非下肢动脉支架 | 库克（中国）医疗贸易有限公司 | 库克爱尔兰有限公司 Cook Ireland Ltd. | 9e71f5b7-fe7e-11eb-b658-0050568f9c84-1 | 血管支架-支架-1 | 国械注进20163130718 | 国械注进20163460718 | 该产品由放送系统和支架组成，包含注射器组件。支架由镍钛合金制成，两端各有四个不透射线标记。环氧乙烷灭菌，一次性使用。 | 该产品用于髂动脉、颈动脉和肾动脉治疗以下疾病：动脉粥样硬化性狭窄、已接受再通手术的完全梗阻。 | f3806fec-d510-11e9-953f-fa163e0a8baf | C02060900102007030890000123 | C02060900102007030890000123 | 血管介入治疗类材料 | 外周血管介入 | 髂股动脉支架 | 支架 | 合金 | 髂动脉/自膨/长度≤15cm | ZIV6-125-7-2.0 | ZIV6-125-7-2.0 |  | 国械注进20163460718 | f3806fec-d510-11e9-953f-fa163e0a8baf | 非药物涂层 非覆膜 短支架(长度≤100mm) | 肾动脉、颈动脉、髂动脉 | 招标范围内未中选
外周血管支架类 | 非下肢动脉支架 | 库克（中国）医疗贸易有限公司 | 库克爱尔兰有限公司 Cook Ireland Ltd. | 9e71f5b7-fe7e-11eb-b658-0050568f9c84-1 | 血管支架-支架-1 | 国械注进20163130718 | 国械注进20163460718 | 该产品由放送系统和支架组成，包含注射器组件。支架由镍钛合金制成，两端各有四个不透射线标记。环氧乙烷灭菌，一次性使用。 | 该产品用于髂动脉、颈动脉和肾动脉治疗以下疾病：动脉粥样硬化性狭窄、已接受再通手术的完全梗阻。 | f380096f-d510-11e9-953f-fa163e0a8baf | C02060900102007030890000082 | C02060900102007030890000082 | 血管介入治疗类材料 | 外周血管介入 | 髂股动脉支架 | 支架 | 合金 | 髂动脉/自膨/长度≤15cm | ZIV6-125-5-3.0 | ZIV6-125-5-3.0 |  | 国械注进20163460718 | f380096f-d510-11e9-953f-fa163e0a8baf | 非药物涂层 非覆膜 短支架(长度≤100mm) | 肾动脉、颈动脉、髂动脉 | 招标范围内未中选
外周血管支架类 | 非下肢动脉支架 | 库克（中国）医疗贸易有限公司 | 库克爱尔兰有限公司 Cook Ireland Ltd. | 9e71f5b7-fe7e-11eb-b658-0050568f9c84-1 | 血管支架-支架-1 | 国械注进20163130718 | 国械注进20163460718 | 该产品由放送系统和支架组成，包含注射器组件。支架由镍钛合金制成，两端各有四个不透射线标记。环氧乙烷灭菌，一次性使用。 | 该产品用于髂动脉、颈动脉和肾动脉治疗以下疾病：动脉粥样硬化性狭窄、已接受再通手术的完全梗阻。 | f3806b2c-d510-11e9-953f-fa163e0a8baf | C02060900102007030890000122 | C02060900102007030890000122 | 血管介入治疗类材料 | 外周血管介入 | 髂股动脉支架 | 支架 | 合金 | 髂动脉/自膨/长度≤15cm | ZIV5-125-7-6.0 | ZIV5-125-7-6.0 |  | 国械注进20163460718 | f3806b2c-d510-11e9-953f-fa163e0a8baf | 非药物涂层 非覆膜 短支架(长度≤100mm) | 肾动脉、颈动脉、髂动脉 | 招标范围内未中选
外周血管支架类 | 非下肢动脉支架 | 库克（中国）医疗贸易有限公司 | 库克爱尔兰有限公司 Cook Ireland Ltd. | 9e71f5b7-fe7e-11eb-b658-0050568f9c84-1 | 血管支架-支架-1 | 国械注进20163130718 | 国械注进20163460718 | 该产品由放送系统和支架组成，包含注射器组件。支架由镍钛合金制成，两端各有四个不透射线标记。环氧乙烷灭菌，一次性使用。 | 该产品用于髂动脉、颈动脉和肾动脉治疗以下疾病：动脉粥样硬化性狭窄、已接受再通手术的完全梗阻。 | f3800730-d510-11e9-953f-fa163e0a8baf | C02060900102007030890000081 | C02060900102007030890000081 | 血管介入治疗类材料 | 外周血管介入 | 髂股动脉支架 | 支架 | 合金 | 髂动脉/自膨/长度≤15cm | ZIV5-125-7-3.0 | ZIV5-125-7-3.0 |  | 国械注进20163460718 | f3800730-d510-11e9-953f-fa163e0a8baf | 非药物涂层 非覆膜 短支架(长度≤100mm) | 肾动脉、颈动脉、髂动脉 | 招标范围内未中选
外周血管支架类 | 非下肢动脉支架 | 库克（中国）医疗贸易有限公司 | 库克爱尔兰有限公司 Cook Ireland Ltd. | 9e71f5b7-fe7e-11eb-b658-0050568f9c84-1 | 血管支架-支架-1 | 国械注进20163130718 | 国械注进20163460718 | 该产品由放送系统和支架组成，包含注射器组件。支架由镍钛合金制成，两端各有四个不透射线标记。环氧乙烷灭菌，一次性使用。 | 该产品用于髂动脉、颈动脉和肾动脉治疗以下疾病：动脉粥样硬化性狭窄、已接受再通手术的完全梗阻。 | f3806534-d510-11e9-953f-fa163e0a8baf | C02060900102007030890000121 | C02060900102007030890000121 | 血管介入治疗类材料 | 外周血管介入 | 髂股动脉支架 | 支架 | 合金 | 髂动脉/自膨/长度≤15cm | ZIV5-125-8-6.0 | ZIV5-125-8-6.0 |  | 国械注进20163460718 | f3806534-d510-11e9-953f-fa163e0a8baf | 非药物涂层 非覆膜 短支架(长度≤100mm) | 肾动脉、颈动脉、髂动脉 | 招标范围内未中选
外周血管支架类 | 非下肢动脉支架 | 库克（中国）医疗贸易有限公司 | 库克爱尔兰有限公司 Cook Ireland Ltd. | 9e71f5b7-fe7e-11eb-b658-0050568f9c84-1 | 血管支架-支架-1 | 国械注进20163130718 | 国械注进20163460718 | 该产品由放送系统和支架组成，包含注射器组件。支架由镍钛合金制成，两端各有四个不透射线标记。环氧乙烷灭菌，一次性使用。 | 该产品用于髂动脉、颈动脉和肾动脉治疗以下疾病：动脉粥样硬化性狭窄、已接受再通手术的完全梗阻。 | f38004e8-d510-11e9-953f-fa163e0a8baf | C02060900102007030890000080 | C02060900102007030890000080 | 血管介入治疗类材料 | 外周血管介入 | 髂股动脉支架 | 支架 | 合金 | 髂动脉/自膨/长度≤15cm | ZIV5-80-9-6.0 | ZIV5-80-9-6.0 |  | 国械注进20163460718 | f38004e8-d510-11e9-953f-fa163e0a8baf | 非药物涂层 非覆膜 短支架(长度≤100mm) | 肾动脉、颈动脉、髂动脉 | 招标范围内未中选
外周血管支架类 | 非下肢动脉支架 | 库克（中国）医疗贸易有限公司 | 库克爱尔兰有限公司 Cook Ireland Ltd. | 9e71f5b7-fe7e-11eb-b658-0050568f9c84-1 | 血管支架-支架-1 | 国械注进20163130718 | 国械注进20163460718 | 该产品由放送系统和支架组成，包含注射器组件。支架由镍钛合金制成，两端各有四个不透射线标记。环氧乙烷灭菌，一次性使用。 | 该产品用于髂动脉、颈动脉和肾动脉治疗以下疾病：动脉粥样硬化性狭窄、已接受再通手术的完全梗阻。 | f3804dce-d510-11e9-953f-fa163e0a8baf | C02060900102007030890000111 | C02060900102007030890000111 | 血管介入治疗类材料 | 外周血管介入 | 髂股动脉支架 | 支架 | 合金 | 髂动脉/自膨/长度≤15cm | ZIV5-80-8-6.0 | ZIV5-80-8-6.0 |  | 国械注进20163460718 | f3804dce-d510-11e9-953f-fa163e0a8baf | 非药物涂层 非覆膜 短支架(长度≤100mm) | 肾动脉、颈动脉、髂动脉 | 招标范围内未中选
外周血管支架类 | 非下肢动脉支架 | 库克（中国）医疗贸易有限公司 | 库克爱尔兰有限公司 Cook Ireland Ltd. | 9e71f5b7-fe7e-11eb-b658-0050568f9c84-1 | 血管支架-支架-1 | 国械注进20163130718 | 国械注进20163460718 | 该产品由放送系统和支架组成，包含注射器组件。支架由镍钛合金制成，两端各有四个不透射线标记。环氧乙烷灭菌，一次性使用。 | 该产品用于髂动脉、颈动脉和肾动脉治疗以下疾病：动脉粥样硬化性狭窄、已接受再通手术的完全梗阻。 | f380029b-d510-11e9-953f-fa163e0a8baf | C02060900102007030890000079 | C02060900102007030890000079 | 血管介入治疗类材料 | 外周血管介入 | 髂股动脉支架 | 支架 | 合金 | 髂动脉/自膨/长度≤15cm | ZIV5-125-8-2.0 | ZIV5-125-8-2.0 |  | 国械注进20163460718 | f380029b-d510-11e9-953f-fa163e0a8baf | 非药物涂层 非覆膜 短支架(长度≤100mm) | 肾动脉、颈动脉、髂动脉 | 招标范围内未中选
外周血管支架类 | 非下肢动脉支架 | 库克（中国）医疗贸易有限公司 | 库克爱尔兰有限公司 Cook Ireland Ltd. | 9e71f5b7-fe7e-11eb-b658-0050568f9c84-1 | 血管支架-支架-1 | 国械注进20163130718 | 国械注进20163460718 | 该产品由放送系统和支架组成，包含注射器组件。支架由镍钛合金制成，两端各有四个不透射线标记。环氧乙烷灭菌，一次性使用。 | 该产品用于髂动脉、颈动脉和肾动脉治疗以下疾病：动脉粥样硬化性狭窄、已接受再通手术的完全梗阻。 | f38062e9-d510-11e9-953f-fa163e0a8baf | C02060900102007030890000120 | C02060900102007030890000120 | 血管介入治疗类材料 | 外周血管介入 | 髂股动脉支架 | 支架 | 合金 | 髂动脉/自膨/长度≤15cm | ZIV5-125-10-2.0 | ZIV5-125-10-2.0 |  | 国械注进20163460718 | f38062e9-d510-11e9-953f-fa163e0a8baf | 非药物涂层 非覆膜 短支架(长度≤100mm) | 肾动脉、颈动脉、髂动脉 | 招标范围内未中选
外周血管支架类 | 非下肢动脉支架 | 库克（中国）医疗贸易有限公司 | 库克爱尔兰有限公司 Cook Ireland Ltd. | 9e71f5b7-fe7e-11eb-b658-0050568f9c84-1 | 血管支架-支架-1 | 国械注进20163130718 | 国械注进20163460718 | 该产品由放送系统和支架组成，包含注射器组件。支架由镍钛合金制成，两端各有四个不透射线标记。环氧乙烷灭菌，一次性使用。 | 该产品用于髂动脉、颈动脉和肾动脉治疗以下疾病：动脉粥样硬化性狭窄、已接受再通手术的完全梗阻。 | f3800054-d510-11e9-953f-fa163e0a8baf | C02060900102007030890000078 | C02060900102007030890000078 | 血管介入治疗类材料 | 外周血管介入 | 髂股动脉支架 | 支架 | 合金 | 髂动脉/自膨/长度≤15cm | ZIV6-80-6-2.0 | ZIV6-80-6-2.0 |  | 国械注进20163460718 | f3800054-d510-11e9-953f-fa163e0a8baf | 非药物涂层 非覆膜 短支架(长度≤100mm) | 肾动脉、颈动脉、髂动脉 | 招标范围内未中选
外周血管支架类 | 非下肢动脉支架 | 库克（中国）医疗贸易有限公司 | 库克爱尔兰有限公司 Cook Ireland Ltd. | 9e71f5b7-fe7e-11eb-b658-0050568f9c84-1 | 血管支架-支架-1 | 国械注进20163130718 | 国械注进20163460718 | 该产品由放送系统和支架组成，包含注射器组件。支架由镍钛合金制成，两端各有四个不透射线标记。环氧乙烷灭菌，一次性使用。 | 该产品用于髂动脉、颈动脉和肾动脉治疗以下疾病：动脉粥样硬化性狭窄、已接受再通手术的完全梗阻。 | f3806095-d510-11e9-953f-fa163e0a8baf | C02060900102007030890000119 | C02060900102007030890000119 | 血管介入治疗类材料 | 外周血管介入 | 髂股动脉支架 | 支架 | 合金 | 髂动脉/自膨/长度≤15cm | ZIV5-80-7-4.0 | ZIV5-80-7-4.0 |  | 国械注进20163460718 | f3806095-d510-11e9-953f-fa163e0a8baf | 非药物涂层 非覆膜 短支架(长度≤100mm) | 肾动脉、颈动脉、髂动脉 | 招标范围内未中选
外周血管支架类 | 非下肢动脉支架 | 库克（中国）医疗贸易有限公司 | 库克爱尔兰有限公司 Cook Ireland Ltd. | 9e71f5b7-fe7e-11eb-b658-0050568f9c84-1 | 血管支架-支架-1 | 国械注进20163130718 | 国械注进20163460718 | 该产品由放送系统和支架组成，包含注射器组件。支架由镍钛合金制成，两端各有四个不透射线标记。环氧乙烷灭菌，一次性使用。 | 该产品用于髂动脉、颈动脉和肾动脉治疗以下疾病：动脉粥样硬化性狭窄、已接受再通手术的完全梗阻。 | f37ffdf9-d510-11e9-953f-fa163e0a8baf | C02060900102007030890000077 | C02060900102007030890000077 | 血管介入治疗类材料 | 外周血管介入 | 髂股动脉支架 | 支架 | 合金 | 髂动脉/自膨/长度≤15cm | ZIV5-80-4-2.0 | ZIV5-80-4-2.0 |  | 国械注进20163460718 | f37ffdf9-d510-11e9-953f-fa163e0a8baf | 非药物涂层 非覆膜 短支架(长度≤100mm) | 肾动脉、颈动脉、髂动脉 | 招标范围内未中选
外周血管支架类 | 非下肢动脉支架 | 库克（中国）医疗贸易有限公司 | 库克爱尔兰有限公司 Cook Ireland Ltd. | 9e71f5b7-fe7e-11eb-b658-0050568f9c84-1 | 血管支架-支架-1 | 国械注进20163130718 | 国械注进20163460718 | 该产品由放送系统和支架组成，包含注射器组件。支架由镍钛合金制成，两端各有四个不透射线标记。环氧乙烷灭菌，一次性使用。 | 该产品用于髂动脉、颈动脉和肾动脉治疗以下疾病：动脉粥样硬化性狭窄、已接受再通手术的完全梗阻。 | f3805e2a-d510-11e9-953f-fa163e0a8baf | C02060900102007030890000118 | C02060900102007030890000118 | 血管介入治疗类材料 | 外周血管介入 | 髂股动脉支架 | 支架 | 合金 | 髂动脉/自膨/长度≤15cm | ZIV5-125-10-4.0 | ZIV5-125-10-4.0 |  | 国械注进20163460718 | f3805e2a-d510-11e9-953f-fa163e0a8baf | 非药物涂层 非覆膜 短支架(长度≤100mm) | 肾动脉、颈动脉、髂动脉 | 招标范围内未中选
外周血管支架类 | 非下肢动脉支架 | 库克（中国）医疗贸易有限公司 | 库克爱尔兰有限公司 Cook Ireland Ltd. | 9e71f5b7-fe7e-11eb-b658-0050568f9c84-1 | 血管支架-支架-1 | 国械注进20163130718 | 国械注进20163460718 | 该产品由放送系统和支架组成，包含注射器组件。支架由镍钛合金制成，两端各有四个不透射线标记。环氧乙烷灭菌，一次性使用。 | 该产品用于髂动脉、颈动脉和肾动脉治疗以下疾病：动脉粥样硬化性狭窄、已接受再通手术的完全梗阻。 | f37ff972-d510-11e9-953f-fa163e0a8baf | C02060900102007030890000076 | C02060900102007030890000076 | 血管介入治疗类材料 | 外周血管介入 | 髂股动脉支架 | 支架 | 合金 | 髂动脉/自膨/长度≤15cm | ZIV5-125-6-6.0 | ZIV5-125-6-6.0 |  | 国械注进20163460718 | f37ff972-d510-11e9-953f-fa163e0a8baf | 非药物涂层 非覆膜 短支架(长度≤100mm) | 肾动脉、颈动脉、髂动脉 | 招标范围内未中选
外周血管支架类 | 非下肢动脉支架 | 库克（中国）医疗贸易有限公司 | 库克爱尔兰有限公司 Cook Ireland Ltd. | 9e71f5b7-fe7e-11eb-b658-0050568f9c84-1 | 血管支架-支架-1 | 国械注进20163130718 | 国械注进20163460718 | 该产品由放送系统和支架组成，包含注射器组件。支架由镍钛合金制成，两端各有四个不透射线标记。环氧乙烷灭菌，一次性使用。 | 该产品用于髂动脉、颈动脉和肾动脉治疗以下疾病：动脉粥样硬化性狭窄、已接受再通手术的完全梗阻。 | f3805bda-d510-11e9-953f-fa163e0a8baf | C02060900102007030890000117 | C02060900102007030890000117 | 血管介入治疗类材料 | 外周血管介入 | 髂股动脉支架 | 支架 | 合金 | 髂动脉/自膨/长度≤15cm | ZIV6-80-14-4.0 | ZIV6-80-14-4.0 |  | 国械注进20163460718 | f3805bda-d510-11e9-953f-fa163e0a8baf | 非药物涂层 非覆膜 短支架(长度≤100mm) | 肾动脉、颈动脉、髂动脉 | 招标范围内未中选
外周血管支架类 | 非下肢动脉支架 | 库克（中国）医疗贸易有限公司 | 库克爱尔兰有限公司 Cook Ireland Ltd. | 9e71f5b7-fe7e-11eb-b658-0050568f9c84-1 | 血管支架-支架-1 | 国械注进20163130718 | 国械注进20163460718 | 该产品由放送系统和支架组成，包含注射器组件。支架由镍钛合金制成，两端各有四个不透射线标记。环氧乙烷灭菌，一次性使用。 | 该产品用于髂动脉、颈动脉和肾动脉治疗以下疾病：动脉粥样硬化性狭窄、已接受再通手术的完全梗阻。 | f37ff732-d510-11e9-953f-fa163e0a8baf | C02060900102007030890000075 | C02060900102007030890000075 | 血管介入治疗类材料 | 外周血管介入 | 髂股动脉支架 | 支架 | 合金 | 髂动脉/自膨/长度≤15cm | ZIV5-80-8-8.0 | ZIV5-80-8-8.0 |  | 国械注进20163460718 | f37ff732-d510-11e9-953f-fa163e0a8baf | 非药物涂层 非覆膜 短支架(长度≤100mm) | 肾动脉、颈动脉、髂动脉 | 招标范围内未中选
外周血管支架类 | 非下肢动脉支架 | 库克（中国）医疗贸易有限公司 | 库克爱尔兰有限公司 Cook Ireland Ltd. | 9e71f5b7-fe7e-11eb-b658-0050568f9c84-1 | 血管支架-支架-1 | 国械注进20163130718 | 国械注进20163460718 | 该产品由放送系统和支架组成，包含注射器组件。支架由镍钛合金制成，两端各有四个不透射线标记。环氧乙烷灭菌，一次性使用，货架有效期3年。 | 该产品用于髂动脉、颈动脉和肾动脉治疗以下疾病：动脉粥样硬化性狭窄、已接受再通手术的完全梗阻。 | 1001d174-fe7f-11eb-b658-0050568f9c84 | C02060900102007030890000013 | C02060900102007030890000013 | 血管介入治疗类材料 | 外周血管介入 | 髂股动脉支架 | 支架 | 合金 | 髂动脉/自膨/长度≤15cm | ZIV6-125-10-6.0 | ZIV6-125-10-6.0 |  | 国械注进20163130718 | 1001d174-fe7f-11eb-b658-0050568f9c84 | 非药物涂层 非覆膜 短支架(长度≤100mm) | 肾动脉、颈动脉、髂动脉 | 招标范围内未中选
外周血管支架类 | 非下肢动脉支架 | 库克（中国）医疗贸易有限公司 | 库克爱尔兰有限公司 Cook Ireland Ltd. | 9e71f5b7-fe7e-11eb-b658-0050568f9c84-1 | 血管支架-支架-1 | 国械注进20163130718 | 国械注进20163460718 | 该产品由放送系统和支架组成，包含注射器组件。支架由镍钛合金制成，两端各有四个不透射线标记。环氧乙烷灭菌，一次性使用。 | 该产品用于髂动脉、颈动脉和肾动脉治疗以下疾病：动脉粥样硬化性狭窄、已接受再通手术的完全梗阻。 | f3805987-d510-11e9-953f-fa163e0a8baf | C02060900102007030890000116 | C02060900102007030890000116 | 血管介入治疗类材料 | 外周血管介入 | 髂股动脉支架 | 支架 | 合金 | 髂动脉/自膨/长度≤15cm | ZIV5-125-4-3.0 | ZIV5-125-4-3.0 |  | 国械注进20163460718 | f3805987-d510-11e9-953f-fa163e0a8baf | 非药物涂层 非覆膜 短支架(长度≤100mm) | 肾动脉、颈动脉、髂动脉 | 招标范围内未中选
外周血管支架类 | 非下肢动脉支架 | 库克（中国）医疗贸易有限公司 | 库克爱尔兰有限公司 Cook Ireland Ltd. | 9e71f5b7-fe7e-11eb-b658-0050568f9c84-1 | 血管支架-支架-1 | 国械注进20163130718 | 国械注进20163460718 | 该产品由放送系统和支架组成，包含注射器组件。支架由镍钛合金制成，两端各有四个不透射线标记。环氧乙烷灭菌，一次性使用。 | 该产品用于髂动脉、颈动脉和肾动脉治疗以下疾病：动脉粥样硬化性狭窄、已接受再通手术的完全梗阻。 | f37ff4ea-d510-11e9-953f-fa163e0a8baf | C02060900102007030890000074 | C02060900102007030890000074 | 血管介入治疗类材料 | 外周血管介入 | 髂股动脉支架 | 支架 | 合金 | 髂动脉/自膨/长度≤15cm | ZIV6-125-5-4.0 | ZIV6-125-5-4.0 |  | 国械注进20163460718 | f37ff4ea-d510-11e9-953f-fa163e0a8baf | 非药物涂层 非覆膜 短支架(长度≤100mm) | 肾动脉、颈动脉、髂动脉 | 招标范围内未中选
外周血管支架类 | 非下肢动脉支架 | 库克（中国）医疗贸易有限公司 | 库克爱尔兰有限公司 Cook Ireland Ltd. | 9e71f5b7-fe7e-11eb-b658-0050568f9c84-1 | 血管支架-支架-1 | 国械注进20163130718 | 国械注进20163460718 | 该产品由放送系统和支架组成，包含注射器组件。支架由镍钛合金制成，两端各有四个不透射线标记。环氧乙烷灭菌，一次性使用。 | 该产品用于髂动脉、颈动脉和肾动脉治疗以下疾病：动脉粥样硬化性狭窄、已接受再通手术的完全梗阻。 | f3805719-d510-11e9-953f-fa163e0a8baf | C02060900102007030890000115 | C02060900102007030890000115 | 血管介入治疗类材料 | 外周血管介入 | 髂股动脉支架 | 支架 | 合金 | 髂动脉/自膨/长度≤15cm | ZIV5-125-6-8.0 | ZIV5-125-6-8.0 |  | 国械注进20163460718 | f3805719-d510-11e9-953f-fa163e0a8baf | 非药物涂层 非覆膜 短支架(长度≤100mm) | 肾动脉、颈动脉、髂动脉 | 招标范围内未中选
外周血管支架类 | 非下肢动脉支架 | 库克（中国）医疗贸易有限公司 | 库克爱尔兰有限公司 Cook Ireland Ltd. | 9e71f5b7-fe7e-11eb-b658-0050568f9c84-1 | 血管支架-支架-1 | 国械注进20163130718 | 国械注进20163460718 | 该产品由放送系统和支架组成，包含注射器组件。支架由镍钛合金制成，两端各有四个不透射线标记。环氧乙烷灭菌，一次性使用。 | 该产品用于髂动脉、颈动脉和肾动脉治疗以下疾病：动脉粥样硬化性狭窄、已接受再通手术的完全梗阻。 | f37f987f-d510-11e9-953f-fa163e0a8baf | C02060900102007030890000041 | C02060900102007030890000041 | 血管介入治疗类材料 | 外周血管介入 | 髂股动脉支架 | 支架 | 合金 | 髂动脉/自膨/长度≤15cm | ZIV6-125-12-6.0 | ZIV6-125-12-6.0 |  | 国械注进20163460718 | f37f987f-d510-11e9-953f-fa163e0a8baf | 非药物涂层 非覆膜 短支架(长度≤100mm) | 肾动脉、颈动脉、髂动脉 | 招标范围内未中选
外周血管支架类 | 非下肢动脉支架 | 库克（中国）医疗贸易有限公司 | 库克爱尔兰有限公司 Cook Ireland Ltd. | 9e71f5b7-fe7e-11eb-b658-0050568f9c84-1 | 血管支架-支架-1 | 国械注进20163130718 | 国械注进20163460718 | 该产品由放送系统和支架组成，包含注射器组件。支架由镍钛合金制成，两端各有四个不透射线标记。环氧乙烷灭菌，一次性使用。 | 该产品用于髂动脉、颈动脉和肾动脉治疗以下疾病：动脉粥样硬化性狭窄、已接受再通手术的完全梗阻。 | f37ff29c-d510-11e9-953f-fa163e0a8baf | C02060900102007030890000073 | C02060900102007030890000073 | 血管介入治疗类材料 | 外周血管介入 | 髂股动脉支架 | 支架 | 合金 | 髂动脉/自膨/长度≤15cm | ZIV5-80-10-4.0 | ZIV5-80-10-4.0 |  | 国械注进20163460718 | f37ff29c-d510-11e9-953f-fa163e0a8baf | 非药物涂层 非覆膜 短支架(长度≤100mm) | 肾动脉、颈动脉、髂动脉 | 招标范围内未中选
外周血管支架类 | 非下肢动脉支架 | 库克（中国）医疗贸易有限公司 | 库克爱尔兰有限公司 Cook Ireland Ltd. | 9e71f5b7-fe7e-11eb-b658-0050568f9c84-1 | 血管支架-支架-1 | 国械注进20163130718 | 国械注进20163460718 | 该产品由放送系统和支架组成，包含注射器组件。支架由镍钛合金制成，两端各有四个不透射线标记。环氧乙烷灭菌，一次性使用。 | 该产品用于髂动脉、颈动脉和肾动脉治疗以下疾病：动脉粥样硬化性狭窄、已接受再通手术的完全梗阻。 | f38054c2-d510-11e9-953f-fa163e0a8baf | C02060900102007030890000114 | C02060900102007030890000114 | 血管介入治疗类材料 | 外周血管介入 | 髂股动脉支架 | 支架 | 合金 | 髂动脉/自膨/长度≤15cm | ZIV6-80-14-8.0 | ZIV6-80-14-8.0 |  | 国械注进20163460718 | f38054c2-d510-11e9-953f-fa163e0a8baf | 非药物涂层 非覆膜 短支架(长度≤100mm) | 肾动脉、颈动脉、髂动脉 | 招标范围内未中选
外周血管支架类 | 非下肢动脉支架 | 库克（中国）医疗贸易有限公司 | 库克爱尔兰有限公司 Cook Ireland Ltd. | 9e71f5b7-fe7e-11eb-b658-0050568f9c84-1 | 血管支架-支架-1 | 国械注进20163130718 | 国械注进20163460718 | 该产品由放送系统和支架组成，包含注射器组件。支架由镍钛合金制成，两端各有四个不透射线标记。环氧乙烷灭菌，一次性使用。 | 该产品用于髂动脉、颈动脉和肾动脉治疗以下疾病：动脉粥样硬化性狭窄、已接受再通手术的完全梗阻。 | f37ff01d-d510-11e9-953f-fa163e0a8baf | C02060900102007030890000072 | C02060900102007030890000072 | 血管介入治疗类材料 | 外周血管介入 | 髂股动脉支架 | 支架 | 合金 | 髂动脉/自膨/长度≤15cm | ZIV5-125-5-2.0 | ZIV5-125-5-2.0 |  | 国械注进20163460718 | f37ff01d-d510-11e9-953f-fa163e0a8baf | 非药物涂层 非覆膜 短支架(长度≤100mm) | 肾动脉、颈动脉、髂动脉 | 招标范围内未中选
外周血管支架类 | 非下肢动脉支架 | 库克（中国）医疗贸易有限公司 | 库克爱尔兰有限公司 Cook Ireland Ltd. | 9e71f5b7-fe7e-11eb-b658-0050568f9c84-1 | 血管支架-支架-1 | 国械注进20163130718 | 国械注进20163460718 | 该产品由放送系统和支架组成，包含注射器组件。支架由镍钛合金制成，两端各有四个不透射线标记。环氧乙烷灭菌，一次性使用。 | 该产品用于髂动脉、颈动脉和肾动脉治疗以下疾病：动脉粥样硬化性狭窄、已接受再通手术的完全梗阻。 | f3805274-d510-11e9-953f-fa163e0a8baf | C02060900102007030890000113 | C02060900102007030890000113 | 血管介入治疗类材料 | 外周血管介入 | 髂股动脉支架 | 支架 | 合金 | 髂动脉/自膨/长度≤15cm | ZIV6-125-8-6.0 | ZIV6-125-8-6.0 |  | 国械注进20163460718 | f3805274-d510-11e9-953f-fa163e0a8baf | 非药物涂层 非覆膜 短支架(长度≤100mm) | 肾动脉、颈动脉、髂动脉 | 招标范围内未中选
外周血管支架类 | 非下肢动脉支架 | 库克（中国）医疗贸易有限公司 | 库克爱尔兰有限公司 Cook Ireland Ltd. | 9e71f5b7-fe7e-11eb-b658-0050568f9c84-1 | 血管支架-支架-1 | 国械注进20163130718 | 国械注进20163460718 | 该产品由放送系统和支架组成，包含注射器组件。支架由镍钛合金制成，两端各有四个不透射线标记。环氧乙烷灭菌，一次性使用。 | 该产品用于髂动脉、颈动脉和肾动脉治疗以下疾病：动脉粥样硬化性狭窄、已接受再通手术的完全梗阻。 | f37fedd9-d510-11e9-953f-fa163e0a8baf | C02060900102007030890000071 | C02060900102007030890000071 | 血管介入治疗类材料 | 外周血管介入 | 髂股动脉支架 | 支架 | 合金 | 髂动脉/自膨/长度≤15cm | ZIV5-125-9-8.0 | ZIV5-125-9-8.0 |  | 国械注进20163460718 | f37fedd9-d510-11e9-953f-fa163e0a8baf | 非药物涂层 非覆膜 短支架(长度≤100mm) | 肾动脉、颈动脉、髂动脉 | 招标范围内未中选
外周血管支架类 | 非下肢动脉支架 | 库克（中国）医疗贸易有限公司 | 库克爱尔兰有限公司 Cook Ireland Ltd. | 9e71f5b7-fe7e-11eb-b658-0050568f9c84-1 | 血管支架-支架-1 | 国械注进20163130718 | 国械注进20163460718 | 该产品由放送系统和支架组成，包含注射器组件。支架由镍钛合金制成，两端各有四个不透射线标记。环氧乙烷灭菌，一次性使用。 | 该产品用于髂动脉、颈动脉和肾动脉治疗以下疾病：动脉粥样硬化性狭窄、已接受再通手术的完全梗阻。 | f3805022-d510-11e9-953f-fa163e0a8baf | C02060900102007030890000112 | C02060900102007030890000112 | 血管介入治疗类材料 | 外周血管介入 | 髂股动脉支架 | 支架 | 合金 | 髂动脉/自膨/长度≤15cm | ZIV5-125-8-3.0 | ZIV5-125-8-3.0 |  | 国械注进20163460718 | f3805022-d510-11e9-953f-fa163e0a8baf | 非药物涂层 非覆膜 短支架(长度≤100mm) | 肾动脉、颈动脉、髂动脉 | 招标范围内未中选
外周血管支架类 | 非下肢动脉支架 | 库克（中国）医疗贸易有限公司 | 库克爱尔兰有限公司 Cook Ireland Ltd. | 9e71f5b7-fe7e-11eb-b658-0050568f9c84-1 | 血管支架-支架-1 | 国械注进20163130718 | 国械注进20163460718 | 该产品由放送系统和支架组成，包含注射器组件。支架由镍钛合金制成，两端各有四个不透射线标记。环氧乙烷灭菌，一次性使用。 | 该产品用于髂动脉、颈动脉和肾动脉治疗以下疾病：动脉粥样硬化性狭窄、已接受再通手术的完全梗阻。 | f37feb6f-d510-11e9-953f-fa163e0a8baf | C02060900102007030890000070 | C02060900102007030890000070 | 血管介入治疗类材料 | 外周血管介入 | 髂股动脉支架 | 支架 | 合金 | 髂动脉/自膨/长度≤15cm | ZIV5-125-4-6.0 | ZIV5-125-4-6.0 |  | 国械注进20163460718 | f37feb6f-d510-11e9-953f-fa163e0a8baf | 非药物涂层 非覆膜 短支架(长度≤100mm) | 肾动脉、颈动脉、髂动脉 | 招标范围内未中选
外周血管支架类 | 非下肢动脉支架 | 库克（中国）医疗贸易有限公司 | 库克爱尔兰有限公司 Cook Ireland Ltd. | 9e71f5b7-fe7e-11eb-b658-0050568f9c84-1 | 血管支架-支架-1 | 国械注进20163130718 | 国械注进20163460718 | 该产品由放送系统和支架组成，包含注射器组件。支架由镍钛合金制成，两端各有四个不透射线标记。环氧乙烷灭菌，一次性使用。 | 该产品用于髂动脉、颈动脉和肾动脉治疗以下疾病：动脉粥样硬化性狭窄、已接受再通手术的完全梗阻。 | f38099cc-d510-11e9-953f-fa163e0a8baf | C02060900102007030890000142 | C02060900102007030890000142 | 血管介入治疗类材料 | 外周血管介入 | 髂股动脉支架 | 支架 | 合金 | 髂动脉/自膨/长度≤15cm | ZIV6-80-8-8.0 | ZIV6-80-8-8.0 |  | 国械注进20163460718 | f38099cc-d510-11e9-953f-fa163e0a8baf | 非药物涂层 非覆膜 短支架(长度≤100mm) | 肾动脉、颈动脉、髂动脉 | 招标范围内未中选
外周血管支架类 | 非下肢动脉支架 | 库克（中国）医疗贸易有限公司 | 库克爱尔兰有限公司 Cook Ireland Ltd. | 9e71f5b7-fe7e-11eb-b658-0050568f9c84-1 | 血管支架-支架-1 | 国械注进20163130718 | 国械注进20163460718 | 该产品由放送系统和支架组成，包含注射器组件。支架由镍钛合金制成，两端各有四个不透射线标记。环氧乙烷灭菌，一次性使用。 | 该产品用于髂动脉、颈动脉和肾动脉治疗以下疾病：动脉粥样硬化性狭窄、已接受再通手术的完全梗阻。 | f37f7957-d510-11e9-953f-fa163e0a8baf | C02060900102007030890000028 | C02060900102007030890000028 | 血管介入治疗类材料 | 外周血管介入 | 髂股动脉支架 | 支架 | 合金 | 髂动脉/自膨/长度≤15cm | ZIV5-125-10-3.0 | ZIV5-125-10-3.0 |  | 国械注进20163460718 | f37f7957-d510-11e9-953f-fa163e0a8baf | 非药物涂层 非覆膜 短支架(长度≤100mm) | 肾动脉、颈动脉、髂动脉 | 招标范围内未中选
外周血管支架类 | 非下肢动脉支架 | 库克（中国）医疗贸易有限公司 | 库克爱尔兰有限公司 Cook Ireland Ltd. | 9e71f5b7-fe7e-11eb-b658-0050568f9c84-1 | 血管支架-支架-1 | 国械注进20163130718 | 国械注进20163460718 | 该产品由放送系统和支架组成，包含注射器组件。支架由镍钛合金制成，两端各有四个不透射线标记。环氧乙烷灭菌，一次性使用。 | 该产品用于髂动脉、颈动脉和肾动脉治疗以下疾病：动脉粥样硬化性狭窄、已接受再通手术的完全梗阻。 | f37fe92c-d510-11e9-953f-fa163e0a8baf | C02060900102007030890000069 | C02060900102007030890000069 | 血管介入治疗类材料 | 外周血管介入 | 髂股动脉支架 | 支架 | 合金 | 髂动脉/自膨/长度≤15cm | ZIV6-125-6-3.0 | ZIV6-125-6-3.0 |  | 国械注进20163460718 | f37fe92c-d510-11e9-953f-fa163e0a8baf | 非药物涂层 非覆膜 短支架(长度≤100mm) | 肾动脉、颈动脉、髂动脉 | 招标范围内未中选
外周血管支架类 | 非下肢动脉支架 | 库克（中国）医疗贸易有限公司 | 库克爱尔兰有限公司 Cook Ireland Ltd. | 9e71f5b7-fe7e-11eb-b658-0050568f9c84-1 | 血管支架-支架-1 | 国械注进20163130718 | 国械注进20163460718 | 该产品由放送系统和支架组成，包含注射器组件。支架由镍钛合金制成，两端各有四个不透射线标记。环氧乙烷灭菌，一次性使用。 | 该产品用于髂动脉、颈动脉和肾动脉治疗以下疾病：动脉粥样硬化性狭窄、已接受再通手术的完全梗阻。 | f37f76d5-d510-11e9-953f-fa163e0a8baf | C02060900102007030890000027 | C02060900102007030890000027 | 血管介入治疗类材料 | 外周血管介入 | 髂股动脉支架 | 支架 | 合金 | 髂动脉/自膨/长度≤15cm | ZIV5-125-9-2.0 | ZIV5-125-9-2.0 |  | 国械注进20163460718 | f37f76d5-d510-11e9-953f-fa163e0a8baf | 非药物涂层 非覆膜 短支架(长度≤100mm) | 肾动脉、颈动脉、髂动脉 | 招标范围内未中选
外周血管支架类 | 非下肢动脉支架 | 库克（中国）医疗贸易有限公司 | 库克爱尔兰有限公司 Cook Ireland Ltd. | 9e71f5b7-fe7e-11eb-b658-0050568f9c84-1 | 血管支架-支架-1 | 国械注进20163130718 | 国械注进20163460718 | 该产品由放送系统和支架组成，包含注射器组件。支架由镍钛合金制成，两端各有四个不透射线标记。环氧乙烷灭菌，一次性使用。 | 该产品用于髂动脉、颈动脉和肾动脉治疗以下疾病：动脉粥样硬化性狭窄、已接受再通手术的完全梗阻。 | f37fe6ce-d510-11e9-953f-fa163e0a8baf | C02060900102007030890000068 | C02060900102007030890000068 | 血管介入治疗类材料 | 外周血管介入 | 髂股动脉支架 | 支架 | 合金 | 髂动脉/自膨/长度≤15cm | ZIV6-125-10-2.0 | ZIV6-125-10-2.0 |  | 国械注进20163460718 | f37fe6ce-d510-11e9-953f-fa163e0a8baf | 非药物涂层 非覆膜 短支架(长度≤100mm) | 肾动脉、颈动脉、髂动脉 | 招标范围内未中选
外周血管支架类 | 非下肢动脉支架 | 库克（中国）医疗贸易有限公司 | 库克爱尔兰有限公司 Cook Ireland Ltd. | 9e71f5b7-fe7e-11eb-b658-0050568f9c84-1 | 血管支架-支架-1 | 国械注进20163130718 | 国械注进20163460718 | 该产品由放送系统和支架组成，包含注射器组件。支架由镍钛合金制成，两端各有四个不透射线标记。环氧乙烷灭菌，一次性使用。 | 该产品用于髂动脉、颈动脉和肾动脉治疗以下疾病：动脉粥样硬化性狭窄、已接受再通手术的完全梗阻。 | f37f7266-d510-11e9-953f-fa163e0a8baf | C02060900102007030890000026 | C02060900102007030890000026 | 血管介入治疗类材料 | 外周血管介入 | 髂股动脉支架 | 支架 | 合金 | 髂动脉/自膨/长度≤15cm | ZIV6-125-9-4.0 | ZIV6-125-9-4.0 |  | 国械注进20163460718 | f37f7266-d510-11e9-953f-fa163e0a8baf | 非药物涂层 非覆膜 短支架(长度≤100mm) | 肾动脉、颈动脉、髂动脉 | 招标范围内未中选
外周血管支架类 | 非下肢动脉支架 | 库克（中国）医疗贸易有限公司 | 库克爱尔兰有限公司 Cook Ireland Ltd. | 9e71f5b7-fe7e-11eb-b658-0050568f9c84-1 | 血管支架-支架-1 | 国械注进20163130718 | 国械注进20163460718 | 该产品由放送系统和支架组成，包含注射器组件。支架由镍钛合金制成，两端各有四个不透射线标记。环氧乙烷灭菌，一次性使用。 | 该产品用于髂动脉、颈动脉和肾动脉治疗以下疾病：动脉粥样硬化性狭窄、已接受再通手术的完全梗阻。 | f37fe47d-d510-11e9-953f-fa163e0a8baf | C02060900102007030890000067 | C02060900102007030890000067 | 血管介入治疗类材料 | 外周血管介入 | 髂股动脉支架 | 支架 | 合金 | 髂动脉/自膨/长度≤15cm | ZIV5-80-8-4.0 | ZIV5-80-8-4.0 |  | 国械注进20163460718 | f37fe47d-d510-11e9-953f-fa163e0a8baf | 非药物涂层 非覆膜 短支架(长度≤100mm) | 肾动脉、颈动脉、髂动脉 | 招标范围内未中选
外周血管支架类 | 非下肢动脉支架 | 库克（中国）医疗贸易有限公司 | 库克爱尔兰有限公司 Cook Ireland Ltd. | 9e71f5b7-fe7e-11eb-b658-0050568f9c84-1 | 血管支架-支架-1 | 国械注进20163130718 | 国械注进20163460718 | 该产品由放送系统和支架组成，包含注射器组件。支架由镍钛合金制成，两端各有四个不透射线标记。环氧乙烷灭菌，一次性使用。 | 该产品用于髂动脉、颈动脉和肾动脉治疗以下疾病：动脉粥样硬化性狭窄、已接受再通手术的完全梗阻。 | f37f7028-d510-11e9-953f-fa163e0a8baf | C02060900102007030890000025 | C02060900102007030890000025 | 血管介入治疗类材料 | 外周血管介入 | 髂股动脉支架 | 支架 | 合金 | 髂动脉/自膨/长度≤15cm | ZIV6-125-8-8.0 | ZIV6-125-8-8.0 |  | 国械注进20163460718 | f37f7028-d510-11e9-953f-fa163e0a8baf | 非药物涂层 非覆膜 短支架(长度≤100mm) | 肾动脉、颈动脉、髂动脉 | 招标范围内未中选
外周血管支架类 | 非下肢动脉支架 | 库克（中国）医疗贸易有限公司 | 库克爱尔兰有限公司 Cook Ireland Ltd. | 9e71f5b7-fe7e-11eb-b658-0050568f9c84-1 | 血管支架-支架-1 | 国械注进20163130718 | 国械注进20163460718 | 该产品由放送系统和支架组成，包含注射器组件。支架由镍钛合金制成，两端各有四个不透射线标记。环氧乙烷灭菌，一次性使用。 | 该产品用于髂动脉、颈动脉和肾动脉治疗以下疾病：动脉粥样硬化性狭窄、已接受再通手术的完全梗阻。 | f37fe227-d510-11e9-953f-fa163e0a8baf | C02060900102007030890000066 | C02060900102007030890000066 | 血管介入治疗类材料 | 外周血管介入 | 髂股动脉支架 | 支架 | 合金 | 髂动脉/自膨/长度≤15cm | ZIV6-80-10-2.0 | ZIV6-80-10-2.0 |  | 国械注进20163460718 | f37fe227-d510-11e9-953f-fa163e0a8baf | 非药物涂层 非覆膜 短支架(长度≤100mm) | 肾动脉、颈动脉、髂动脉 | 招标范围内未中选
外周血管支架类 | 非下肢动脉支架 | 库克（中国）医疗贸易有限公司 | 库克爱尔兰有限公司 Cook Ireland Ltd. | 9e71f5b7-fe7e-11eb-b658-0050568f9c84-1 | 血管支架-支架-1 | 国械注进20163130718 | 国械注进20163460718 | 该产品由放送系统和支架组成，包含注射器组件。支架由镍钛合金制成，两端各有四个不透射线标记。环氧乙烷灭菌，一次性使用。 | 该产品用于髂动脉、颈动脉和肾动脉治疗以下疾病：动脉粥样硬化性狭窄、已接受再通手术的完全梗阻。 | f37f6dbb-d510-11e9-953f-fa163e0a8baf | C02060900102007030890000024 | C02060900102007030890000024 | 血管介入治疗类材料 | 外周血管介入 | 髂股动脉支架 | 支架 | 合金 | 髂动脉/自膨/长度≤15cm | ZIV5-80-4-8.0 | ZIV5-80-4-8.0 |  | 国械注进20163460718 | f37f6dbb-d510-11e9-953f-fa163e0a8baf | 非药物涂层 非覆膜 短支架(长度≤100mm) | 肾动脉、颈动脉、髂动脉 | 招标范围内未中选
外周血管支架类 | 非下肢动脉支架 | 库克（中国）医疗贸易有限公司 | 库克爱尔兰有限公司 Cook Ireland Ltd. | 9e71f5b7-fe7e-11eb-b658-0050568f9c84-1 | 血管支架-支架-1 | 国械注进20163130718 | 国械注进20163460718 | 该产品由放送系统和支架组成，包含注射器组件。支架由镍钛合金制成，两端各有四个不透射线标记。环氧乙烷灭菌，一次性使用。 | 该产品用于髂动脉、颈动脉和肾动脉治疗以下疾病：动脉粥样硬化性狭窄、已接受再通手术的完全梗阻。 | f37fdfc0-d510-11e9-953f-fa163e0a8baf | C02060900102007030890000065 | C02060900102007030890000065 | 血管介入治疗类材料 | 外周血管介入 | 髂股动脉支架 | 支架 | 合金 | 髂动脉/自膨/长度≤15cm | ZIV5-125-4-4.0 | ZIV5-125-4-4.0 |  | 国械注进20163460718 | f37fdfc0-d510-11e9-953f-fa163e0a8baf | 非药物涂层 非覆膜 短支架(长度≤100mm) | 肾动脉、颈动脉、髂动脉 | 招标范围内未中选
外周血管支架类 | 非下肢动脉支架 | 库克（中国）医疗贸易有限公司 | 库克爱尔兰有限公司 Cook Ireland Ltd. | 9e71f5b7-fe7e-11eb-b658-0050568f9c84-1 | 血管支架-支架-1 | 国械注进20163130718 | 国械注进20163460718 | 该产品由放送系统和支架组成，包含注射器组件。支架由镍钛合金制成，两端各有四个不透射线标记。环氧乙烷灭菌，一次性使用。 | 该产品用于髂动脉、颈动脉和肾动脉治疗以下疾病：动脉粥样硬化性狭窄、已接受再通手术的完全梗阻。 | f37f6b53-d510-11e9-953f-fa163e0a8baf | C02060900102007030890000023 | C02060900102007030890000023 | 血管介入治疗类材料 | 外周血管介入 | 髂股动脉支架 | 支架 | 合金 | 髂动脉/自膨/长度≤15cm | ZIV6-80-10-7.0 | ZIV6-80-10-7.0 |  | 国械注进20163460718 | f37f6b53-d510-11e9-953f-fa163e0a8baf | 非药物涂层 非覆膜 短支架(长度≤100mm) | 肾动脉、颈动脉、髂动脉 | 招标范围内未中选
外周血管支架类 | 非下肢动脉支架 | 库克（中国）医疗贸易有限公司 | 库克爱尔兰有限公司 Cook Ireland Ltd. | 9e71f5b7-fe7e-11eb-b658-0050568f9c84-1 | 血管支架-支架-1 | 国械注进20163130718 | 国械注进20163460718 | 该产品由放送系统和支架组成，包含注射器组件。支架由镍钛合金制成，两端各有四个不透射线标记。环氧乙烷灭菌，一次性使用。 | 该产品用于髂动脉、颈动脉和肾动脉治疗以下疾病：动脉粥样硬化性狭窄、已接受再通手术的完全梗阻。 | f37fdd12-d510-11e9-953f-fa163e0a8baf | C02060900102007030890000064 | C02060900102007030890000064 | 血管介入治疗类材料 | 外周血管介入 | 髂股动脉支架 | 支架 | 合金 | 髂动脉/自膨/长度≤15cm | ZIV6-80-12-7.0 | ZIV6-80-12-7.0 |  | 国械注进20163460718 | f37fdd12-d510-11e9-953f-fa163e0a8baf | 非药物涂层 非覆膜 短支架(长度≤100mm) | 肾动脉、颈动脉、髂动脉 | 招标范围内未中选
外周血管支架类 | 非下肢动脉支架 | 库克（中国）医疗贸易有限公司 | 库克爱尔兰有限公司 Cook Ireland Ltd. | 9e71f5b7-fe7e-11eb-b658-0050568f9c84-1 | 血管支架-支架-1 | 国械注进20163130718 | 国械注进20163460718 | 该产品由放送系统和支架组成，包含注射器组件。支架由镍钛合金制成，两端各有四个不透射线标记。环氧乙烷灭菌，一次性使用。 | 该产品用于髂动脉、颈动脉和肾动脉治疗以下疾病：动脉粥样硬化性狭窄、已接受再通手术的完全梗阻。 | f37f6910-d510-11e9-953f-fa163e0a8baf | C02060900102007030890000022 | C02060900102007030890000022 | 血管介入治疗类材料 | 外周血管介入 | 髂股动脉支架 | 支架 | 合金 | 髂动脉/自膨/长度≤15cm | ZIV6-125-14-6.0 | ZIV6-125-14-6.0 |  | 国械注进20163460718 | f37f6910-d510-11e9-953f-fa163e0a8baf | 非药物涂层 非覆膜 短支架(长度≤100mm) | 肾动脉、颈动脉、髂动脉 | 招标范围内未中选
外周血管支架类 | 非下肢动脉支架 | 库克（中国）医疗贸易有限公司 | 库克爱尔兰有限公司 Cook Ireland Ltd. | 9e71f5b7-fe7e-11eb-b658-0050568f9c84-1 | 血管支架-支架-1 | 国械注进20163130718 | 国械注进20163460718 | 该产品由放送系统和支架组成，包含注射器组件。支架由镍钛合金制成，两端各有四个不透射线标记。环氧乙烷灭菌，一次性使用。 | 该产品用于髂动脉、颈动脉和肾动脉治疗以下疾病：动脉粥样硬化性狭窄、已接受再通手术的完全梗阻。 | f37fd4a0-d510-11e9-953f-fa163e0a8baf | C02060900102007030890000063 | C02060900102007030890000063 | 血管介入治疗类材料 | 外周血管介入 | 髂股动脉支架 | 支架 | 合金 | 髂动脉/自膨/长度≤15cm | ZIV5-80-8-3.0 | ZIV5-80-8-3.0 |  | 国械注进20163460718 | f37fd4a0-d510-11e9-953f-fa163e0a8baf | 非药物涂层 非覆膜 短支架(长度≤100mm) | 肾动脉、颈动脉、髂动脉 | 招标范围内未中选
外周血管支架类 | 非下肢动脉支架 | 库克（中国）医疗贸易有限公司 | 库克爱尔兰有限公司 Cook Ireland Ltd. | 9e71f5b7-fe7e-11eb-b658-0050568f9c84-1 | 血管支架-支架-1 | 国械注进20163130718 | 国械注进20163460718 | 该产品由放送系统和支架组成，包含注射器组件。支架由镍钛合金制成，两端各有四个不透射线标记。环氧乙烷灭菌，一次性使用。 | 该产品用于髂动脉、颈动脉和肾动脉治疗以下疾病：动脉粥样硬化性狭窄、已接受再通手术的完全梗阻。 | f37f66d7-d510-11e9-953f-fa163e0a8baf | C02060900102007030890000021 | C02060900102007030890000021 | 血管介入治疗类材料 | 外周血管介入 | 髂股动脉支架 | 支架 | 合金 | 髂动脉/自膨/长度≤15cm | ZIV5-80-7-3.0 | ZIV5-80-7-3.0 |  | 国械注进20163460718 | f37f66d7-d510-11e9-953f-fa163e0a8baf | 非药物涂层 非覆膜 短支架(长度≤100mm) | 肾动脉、颈动脉、髂动脉 | 招标范围内未中选
外周血管支架类 | 非下肢动脉支架 | 库克（中国）医疗贸易有限公司 | 库克爱尔兰有限公司 Cook Ireland Ltd. | 9e71f5b7-fe7e-11eb-b658-0050568f9c84-1 | 血管支架-支架-1 | 国械注进20163130718 | 国械注进20163460718 | 该产品由放送系统和支架组成，包含注射器组件。支架由镍钛合金制成，两端各有四个不透射线标记。环氧乙烷灭菌，一次性使用。 | 该产品用于髂动脉、颈动脉和肾动脉治疗以下疾病：动脉粥样硬化性狭窄、已接受再通手术的完全梗阻。 | f37fd22a-d510-11e9-953f-fa163e0a8baf | C02060900102007030890000062 | C02060900102007030890000062 | 血管介入治疗类材料 | 外周血管介入 | 髂股动脉支架 | 支架 | 合金 | 髂动脉/自膨/长度≤15cm | ZIV5-125-9-4.0 | ZIV5-125-9-4.0 |  | 国械注进20163460718 | f37fd22a-d510-11e9-953f-fa163e0a8baf | 非药物涂层 非覆膜 短支架(长度≤100mm) | 肾动脉、颈动脉、髂动脉 | 招标范围内未中选
外周血管支架类 | 非下肢动脉支架 | 库克（中国）医疗贸易有限公司 | 库克爱尔兰有限公司 Cook Ireland Ltd. | 9e71f5b7-fe7e-11eb-b658-0050568f9c84-1 | 血管支架-支架-1 | 国械注进20163130718 | 国械注进20163460718 | 该产品由放送系统和支架组成，包含注射器组件。支架由镍钛合金制成，两端各有四个不透射线标记。环氧乙烷灭菌，一次性使用。 | 该产品用于髂动脉、颈动脉和肾动脉治疗以下疾病：动脉粥样硬化性狭窄、已接受再通手术的完全梗阻。 | f37f64ac-d510-11e9-953f-fa163e0a8baf | C02060900102007030890000020 | C02060900102007030890000020 | 血管介入治疗类材料 | 外周血管介入 | 髂股动脉支架 | 支架 | 合金 | 髂动脉/自膨/长度≤15cm | ZIV5-80-9-2.0 | ZIV5-80-9-2.0 |  | 国械注进20163460718 | f37f64ac-d510-11e9-953f-fa163e0a8baf | 非药物涂层 非覆膜 短支架(长度≤100mm) | 肾动脉、颈动脉、髂动脉 | 招标范围内未中选
外周血管支架类 | 非下肢动脉支架 | 库克（中国）医疗贸易有限公司 | 库克爱尔兰有限公司 Cook Ireland Ltd. | 9e71f5b7-fe7e-11eb-b658-0050568f9c84-1 | 血管支架-支架-1 | 国械注进20163130718 | 国械注进20163460718 | 该产品由放送系统和支架组成，包含注射器组件。支架由镍钛合金制成，两端各有四个不透射线标记。环氧乙烷灭菌，一次性使用。 | 该产品用于髂动脉、颈动脉和肾动脉治疗以下疾病：动脉粥样硬化性狭窄、已接受再通手术的完全梗阻。 | f37f8090-d510-11e9-953f-fa163e0a8baf | C02060900102007030890000031 | C02060900102007030890000031 | 血管介入治疗类材料 | 外周血管介入 | 髂股动脉支架 | 支架 | 合金 | 髂动脉/自膨/长度≤15cm | ZIV5-80-5-6.0 | ZIV5-80-5-6.0 |  | 国械注进20163460718 | f37f8090-d510-11e9-953f-fa163e0a8baf | 非药物涂层 非覆膜 短支架(长度≤100mm) | 肾动脉、颈动脉、髂动脉 | 招标范围内未中选
外周血管支架类 | 非下肢动脉支架 | 库克（中国）医疗贸易有限公司 | 库克爱尔兰有限公司 Cook Ireland Ltd. | 9e71f5b7-fe7e-11eb-b658-0050568f9c84-1 | 血管支架-支架-1 | 国械注进20163130718 | 国械注进20163460718 | 该产品由放送系统和支架组成，包含注射器组件。支架由镍钛合金制成，两端各有四个不透射线标记。环氧乙烷灭菌，一次性使用，货架有效期3年。 | 该产品用于髂动脉、颈动脉和肾动脉治疗以下疾病：动脉粥样硬化性狭窄、已接受再通手术的完全梗阻。 | 1001d2f9-fe7f-11eb-b658-0050568f9c84 | C02060900102007030890000073 | C02060900102007030890000073 | 血管介入治疗类材料 | 外周血管介入 | 髂股动脉支架 | 支架 | 合金 | 髂动脉/自膨/长度≤15cm | ZIV5-80-10-4.0 | ZIV5-80-10-4.0 |  | 国械注进20163130718 | 1001d2f9-fe7f-11eb-b658-0050568f9c84 | 非药物涂层 非覆膜 短支架(长度≤100mm) | 肾动脉、颈动脉、髂动脉 | 招标范围内未中选
外周血管支架类 | 非下肢动脉支架 | 库克（中国）医疗贸易有限公司 | 库克爱尔兰有限公司 Cook Ireland Ltd. | 9e71f5b7-fe7e-11eb-b658-0050568f9c84-1 | 血管支架-支架-1 | 国械注进20163130718 | 国械注进20163460718 | 该产品由放送系统和支架组成，包含注射器组件。支架由镍钛合金制成，两端各有四个不透射线标记。环氧乙烷灭菌，一次性使用。 | 该产品用于髂动脉、颈动脉和肾动脉治疗以下疾病：动脉粥样硬化性狭窄、已接受再通手术的完全梗阻。 | f37f8324-d510-11e9-953f-fa163e0a8baf | C02060900102007030890000032 | C02060900102007030890000032 | 血管介入治疗类材料 | 外周血管介入 | 髂股动脉支架 | 支架 | 合金 | 髂动脉/自膨/长度≤15cm | ZIV5-80-5-8.0 | ZIV5-80-5-8.0 |  | 国械注进20163460718 | f37f8324-d510-11e9-953f-fa163e0a8baf | 非药物涂层 非覆膜 短支架(长度≤100mm) | 肾动脉、颈动脉、髂动脉 | 招标范围内未中选
外周血管支架类 | 非下肢动脉支架 | 库克（中国）医疗贸易有限公司 | 库克爱尔兰有限公司 Cook Ireland Ltd. | 9e71f5b7-fe7e-11eb-b658-0050568f9c84-1 | 血管支架-支架-1 | 国械注进20163130718 | 国械注进20163460718 | 该产品由放送系统和支架组成，包含注射器组件。支架由镍钛合金制成，两端各有四个不透射线标记。环氧乙烷灭菌，一次性使用，货架有效期3年。 | 该产品用于髂动脉、颈动脉和肾动脉治疗以下疾病：动脉粥样硬化性狭窄、已接受再通手术的完全梗阻。 | 1001d46b-fe7f-11eb-b658-0050568f9c84 | C02060900102007030890000021 | C02060900102007030890000021 | 血管介入治疗类材料 | 外周血管介入 | 髂股动脉支架 | 支架 | 合金 | 髂动脉/自膨/长度≤15cm | ZIV5-80-7-3.0 | ZIV5-80-7-3.0 |  | 国械注进20163130718 | 1001d46b-fe7f-11eb-b658-0050568f9c84 | 非药物涂层 非覆膜 短支架(长度≤100mm) | 肾动脉、颈动脉、髂动脉 | 招标范围内未中选
外周血管支架类 | 非下肢动脉支架 | 库克（中国）医疗贸易有限公司 | 库克爱尔兰有限公司 Cook Ireland Ltd. | 9e71f5b7-fe7e-11eb-b658-0050568f9c84-1 | 血管支架-支架-1 | 国械注进20163130718 | 国械注进20163460718 | 该产品由放送系统和支架组成，包含注射器组件。支架由镍钛合金制成，两端各有四个不透射线标记。环氧乙烷灭菌，一次性使用。 | 该产品用于髂动脉、颈动脉和肾动脉治疗以下疾病：动脉粥样硬化性狭窄、已接受再通手术的完全梗阻。 | f37f8585-d510-11e9-953f-fa163e0a8baf | C02060900102007030890000033 | C02060900102007030890000033 | 血管介入治疗类材料 | 外周血管介入 | 髂股动脉支架 | 支架 | 合金 | 髂动脉/自膨/长度≤15cm | ZIV5-80-7-6.0 | ZIV5-80-7-6.0 |  | 国械注进20163460718 | f37f8585-d510-11e9-953f-fa163e0a8baf | 非药物涂层 非覆膜 短支架(长度≤100mm) | 肾动脉、颈动脉、髂动脉 | 招标范围内未中选
外周血管支架类 | 非下肢动脉支架 | 库克（中国）医疗贸易有限公司 | 库克爱尔兰有限公司 Cook Ireland Ltd. | 9e71f5b7-fe7e-11eb-b658-0050568f9c84-1 | 血管支架-支架-1 | 国械注进20163130718 | 国械注进20163460718 | 该产品由放送系统和支架组成，包含注射器组件。支架由镍钛合金制成，两端各有四个不透射线标记。环氧乙烷灭菌，一次性使用，货架有效期3年。 | 该产品用于髂动脉、颈动脉和肾动脉治疗以下疾病：动脉粥样硬化性狭窄、已接受再通手术的完全梗阻。 | 1001d5b2-fe7f-11eb-b658-0050568f9c84 | C02060900102007030890000037 | C02060900102007030890000037 | 血管介入治疗类材料 | 外周血管介入 | 髂股动脉支架 | 支架 | 合金 | 髂动脉/自膨/长度≤15cm | ZIV5-80-10-3.0 | ZIV5-80-10-3.0 |  | 国械注进20163130718 | 1001d5b2-fe7f-11eb-b658-0050568f9c84 | 非药物涂层 非覆膜 短支架(长度≤100mm) | 肾动脉、颈动脉、髂动脉 | 招标范围内未中选
外周血管支架类 | 非下肢动脉支架 | 库克（中国）医疗贸易有限公司 | 库克爱尔兰有限公司 Cook Ireland Ltd. | 9e71f5b7-fe7e-11eb-b658-0050568f9c84-1 | 血管支架-支架-1 | 国械注进20163130718 | 国械注进20163460718 | 该产品由放送系统和支架组成，包含注射器组件。支架由镍钛合金制成，两端各有四个不透射线标记。环氧乙烷灭菌，一次性使用。 | 该产品用于髂动脉、颈动脉和肾动脉治疗以下疾病：动脉粥样硬化性狭窄、已接受再通手术的完全梗阻。 | f37f87d7-d510-11e9-953f-fa163e0a8baf | C02060900102007030890000034 | C02060900102007030890000034 | 血管介入治疗类材料 | 外周血管介入 | 髂股动脉支架 | 支架 | 合金 | 髂动脉/自膨/长度≤15cm | ZIV5-125-4-8.0 | ZIV5-125-4-8.0 |  | 国械注进20163460718 | f37f87d7-d510-11e9-953f-fa163e0a8baf | 非药物涂层 非覆膜 短支架(长度≤100mm) | 肾动脉、颈动脉、髂动脉 | 招标范围内未中选
外周血管支架类 | 非下肢动脉支架 | 库克（中国）医疗贸易有限公司 | 库克爱尔兰有限公司 Cook Ireland Ltd. | 9e71f5b7-fe7e-11eb-b658-0050568f9c84-1 | 血管支架-支架-1 | 国械注进20163130718 | 国械注进20163460718 | 该产品由放送系统和支架组成，包含注射器组件。支架由镍钛合金制成，两端各有四个不透射线标记。环氧乙烷灭菌，一次性使用，货架有效期3年。 | 该产品用于髂动脉、颈动脉和肾动脉治疗以下疾病：动脉粥样硬化性狭窄、已接受再通手术的完全梗阻。 | 1001d71b-fe7f-11eb-b658-0050568f9c84 | C02060900102007030890000125 | C02060900102007030890000125 | 血管介入治疗类材料 | 外周血管介入 | 髂股动脉支架 | 支架 | 合金 | 髂动脉/自膨/长度≤15cm | ZIV6-80-6-8.0 | ZIV6-80-6-8.0 |  | 国械注进20163130718 | 1001d71b-fe7f-11eb-b658-0050568f9c84 | 非药物涂层 非覆膜 短支架(长度≤100mm) | 肾动脉、颈动脉、髂动脉 | 招标范围内未中选
外周血管支架类 | 非下肢动脉支架 | 库克（中国）医疗贸易有限公司 | 库克爱尔兰有限公司 Cook Ireland Ltd. | 9e71f5b7-fe7e-11eb-b658-0050568f9c84-1 | 血管支架-支架-1 | 国械注进20163130718 | 国械注进20163460718 | 该产品由放送系统和支架组成，包含注射器组件。支架由镍钛合金制成，两端各有四个不透射线标记。环氧乙烷灭菌，一次性使用。 | 该产品用于髂动脉、颈动脉和肾动脉治疗以下疾病：动脉粥样硬化性狭窄、已接受再通手术的完全梗阻。 | f37f8a3a-d510-11e9-953f-fa163e0a8baf | C02060900102007030890000035 | C02060900102007030890000035 | 血管介入治疗类材料 | 外周血管介入 | 髂股动脉支架 | 支架 | 合金 | 髂动脉/自膨/长度≤15cm | ZIV6-80-5-6.0 | ZIV6-80-5-6.0 |  | 国械注进20163460718 | f37f8a3a-d510-11e9-953f-fa163e0a8baf | 非药物涂层 非覆膜 短支架(长度≤100mm) | 肾动脉、颈动脉、髂动脉 | 招标范围内未中选
外周血管支架类 | 非下肢动脉支架 | 库克（中国）医疗贸易有限公司 | 库克爱尔兰有限公司 Cook Ireland Ltd. | 9e71f5b7-fe7e-11eb-b658-0050568f9c84-1 | 血管支架-支架-1 | 国械注进20163130718 | 国械注进20163460718 | 该产品由放送系统和支架组成，包含注射器组件。支架由镍钛合金制成，两端各有四个不透射线标记。环氧乙烷灭菌，一次性使用，货架有效期3年。 | 该产品用于髂动脉、颈动脉和肾动脉治疗以下疾病：动脉粥样硬化性狭窄、已接受再通手术的完全梗阻。 | 1001d8aa-fe7f-11eb-b658-0050568f9c84 |  | C02060900102007030890000144 | 血管介入治疗类材料 | 外周血管介入 | 髂股动脉支架 | 支架 | 合金 | 髂动脉/自膨/长度≤15cm | ZIV6-125-5-2.0 | ZIV6-125-5-2.0 | (01)00827002333468 | 国械注进20163460718 | 1001d8aa-fe7f-11eb-b658-0050568f9c84 | 非药物涂层 非覆膜 短支架(长度≤100mm) | 肾动脉、颈动脉、髂动脉 | 招标范围内未中选 | 未匹配到医保编码
外周血管支架类 | 非下肢动脉支架 | 库克（中国）医疗贸易有限公司 | 库克爱尔兰有限公司 Cook Ireland Ltd. | 9e71f5b7-fe7e-11eb-b658-0050568f9c84-1 | 血管支架-支架-1 | 国械注进20163130718 | 国械注进20163460718 | 该产品由放送系统和支架组成，包含注射器组件。支架由镍钛合金制成，两端各有四个不透射线标记。环氧乙烷灭菌，一次性使用。 | 该产品用于髂动脉、颈动脉和肾动脉治疗以下疾病：动脉粥样硬化性狭窄、已接受再通手术的完全梗阻。 | f37f8c8c-d510-11e9-953f-fa163e0a8baf | C02060900102007030890000036 | C02060900102007030890000036 | 血管介入治疗类材料 | 外周血管介入 | 髂股动脉支架 | 支架 | 合金 | 髂动脉/自膨/长度≤15cm | ZIV5-80-9-3.0 | ZIV5-80-9-3.0 |  | 国械注进20163460718 | f37f8c8c-d510-11e9-953f-fa163e0a8baf | 非药物涂层 非覆膜 短支架(长度≤100mm) | 肾动脉、颈动脉、髂动脉 | 招标范围内未中选
外周血管支架类 | 非下肢动脉支架 | 库克（中国）医疗贸易有限公司 | 库克爱尔兰有限公司 Cook Ireland Ltd. | 9e71f5b7-fe7e-11eb-b658-0050568f9c84-1 | 血管支架-支架-1 | 国械注进20163130718 | 国械注进20163460718 | 该产品由放送系统和支架组成，包含注射器组件。支架由镍钛合金制成，两端各有四个不透射线标记。环氧乙烷灭菌，一次性使用，货架有效期3年。 | 该产品用于髂动脉、颈动脉和肾动脉治疗以下疾病：动脉粥样硬化性狭窄、已接受再通手术的完全梗阻。 | 1001d9ff-fe7f-11eb-b658-0050568f9c84 | C02060900102007030890000062 | C02060900102007030890000062 | 血管介入治疗类材料 | 外周血管介入 | 髂股动脉支架 | 支架 | 合金 | 髂动脉/自膨/长度≤15cm | ZIV5-125-9-4.0 | ZIV5-125-9-4.0 |  | 国械注进20163130718 | 1001d9ff-fe7f-11eb-b658-0050568f9c84 | 非药物涂层 非覆膜 短支架(长度≤100mm) | 肾动脉、颈动脉、髂动脉 | 招标范围内未中选
外周血管支架类 | 非下肢动脉支架 | 库克（中国）医疗贸易有限公司 | 库克爱尔兰有限公司 Cook Ireland Ltd. | 9e71f5b7-fe7e-11eb-b658-0050568f9c84-1 | 血管支架-支架-1 | 国械注进20163130718 | 国械注进20163460718 | 该产品由放送系统和支架组成，包含注射器组件。支架由镍钛合金制成，两端各有四个不透射线标记。环氧乙烷灭菌，一次性使用。 | 该产品用于髂动脉、颈动脉和肾动脉治疗以下疾病：动脉粥样硬化性狭窄、已接受再通手术的完全梗阻。 | f37f8ee3-d510-11e9-953f-fa163e0a8baf | C02060900102007030890000037 | C02060900102007030890000037 | 血管介入治疗类材料 | 外周血管介入 | 髂股动脉支架 | 支架 | 合金 | 髂动脉/自膨/长度≤15cm | ZIV5-80-10-3.0 | ZIV5-80-10-3.0 |  | 国械注进20163460718 | f37f8ee3-d510-11e9-953f-fa163e0a8baf | 非药物涂层 非覆膜 短支架(长度≤100mm) | 肾动脉、颈动脉、髂动脉 | 招标范围内未中选
外周血管支架类 | 非下肢动脉支架 | 库克（中国）医疗贸易有限公司 | 库克爱尔兰有限公司 Cook Ireland Ltd. | 9e71f5b7-fe7e-11eb-b658-0050568f9c84-1 | 血管支架-支架-1 | 国械注进20163130718 | 国械注进20163460718 | 该产品由放送系统和支架组成，包含注射器组件。支架由镍钛合金制成，两端各有四个不透射线标记。环氧乙烷灭菌，一次性使用，货架有效期3年。 | 该产品用于髂动脉、颈动脉和肾动脉治疗以下疾病：动脉粥样硬化性狭窄、已接受再通手术的完全梗阻。 | 1001dba6-fe7f-11eb-b658-0050568f9c84 | C02060900102007030890000088 | C02060900102007030890000088 | 血管介入治疗类材料 | 外周血管介入 | 髂股动脉支架 | 支架 | 合金 | 髂动脉/自膨/长度≤15cm | ZIV5-80-8-2.0 | ZIV5-80-8-2.0 |  | 国械注进20163130718 | 1001dba6-fe7f-11eb-b658-0050568f9c84 | 非药物涂层 非覆膜 短支架(长度≤100mm) | 肾动脉、颈动脉、髂动脉 | 招标范围内未中选
外周血管支架类 | 非下肢动脉支架 | 库克（中国）医疗贸易有限公司 | 库克爱尔兰有限公司 Cook Ireland Ltd. | 9e71f5b7-fe7e-11eb-b658-0050568f9c84-1 | 血管支架-支架-1 | 国械注进20163130718 | 国械注进20163460718 | 该产品由放送系统和支架组成，包含注射器组件。支架由镍钛合金制成，两端各有四个不透射线标记。环氧乙烷灭菌，一次性使用。 | 该产品用于髂动脉、颈动脉和肾动脉治疗以下疾病：动脉粥样硬化性狭窄、已接受再通手术的完全梗阻。 | f37f917e-d510-11e9-953f-fa163e0a8baf | C02060900102007030890000038 | C02060900102007030890000038 | 血管介入治疗类材料 | 外周血管介入 | 髂股动脉支架 | 支架 | 合金 | 髂动脉/自膨/长度≤15cm | ZIV5-125-9-6.0 | ZIV5-125-9-6.0 |  | 国械注进20163460718 | f37f917e-d510-11e9-953f-fa163e0a8baf | 非药物涂层 非覆膜 短支架(长度≤100mm) | 肾动脉、颈动脉、髂动脉 | 招标范围内未中选
外周血管支架类 | 非下肢动脉支架 | 库克（中国）医疗贸易有限公司 | 库克爱尔兰有限公司 Cook Ireland Ltd. | 9e71f5b7-fe7e-11eb-b658-0050568f9c84-1 | 血管支架-支架-1 | 国械注进20163130718 | 国械注进20163460718 | 该产品由放送系统和支架组成，包含注射器组件。支架由镍钛合金制成，两端各有四个不透射线标记。环氧乙烷灭菌，一次性使用，货架有效期3年。 | 该产品用于髂动脉、颈动脉和肾动脉治疗以下疾病：动脉粥样硬化性狭窄、已接受再通手术的完全梗阻。 | 1001dcf4-fe7f-11eb-b658-0050568f9c84 |  | C02060900102007030890000145 | 血管介入治疗类材料 | 外周血管介入 | 髂股动脉支架 | 支架 | 合金 | 髂动脉/自膨/长度≤15cm | ZIV6-80-12-4.0 | ZIV6-80-12-4.0 | (01)00827002372931 | 国械注进20163460718 | 1001dcf4-fe7f-11eb-b658-0050568f9c84 | 非药物涂层 非覆膜 短支架(长度≤100mm) | 肾动脉、颈动脉、髂动脉 | 招标范围内未中选 | 未匹配到医保编码
外周血管支架类 | 非下肢动脉支架 | 库克（中国）医疗贸易有限公司 | 库克爱尔兰有限公司 Cook Ireland Ltd. | 9e71f5b7-fe7e-11eb-b658-0050568f9c84-1 | 血管支架-支架-1 | 国械注进20163130718 | 国械注进20163460718 | 该产品由放送系统和支架组成，包含注射器组件。支架由镍钛合金制成，两端各有四个不透射线标记。环氧乙烷灭菌，一次性使用，货架有效期3年。 | 该产品用于髂动脉、颈动脉和肾动脉治疗以下疾病：动脉粥样硬化性狭窄、已接受再通手术的完全梗阻。 | 1001ee5e-fe7f-11eb-b658-0050568f9c84 |  | C02060900102007030890000082 | 血管介入治疗类材料 | 外周血管介入 | 髂股动脉支架 | 支架 | 合金 | 髂动脉/自膨/长度≤15cm | ZIV6-125-5-3.0 | ZIV6-125-5-3.0 | (01)00827002333635 | 国械注进20163460718 | 1001ee5e-fe7f-11eb-b658-0050568f9c84 | 非药物涂层 非覆膜 短支架(长度≤100mm) | 肾动脉、颈动脉、髂动脉 | 招标范围内未中选 | 未匹配到医保编码
外周血管支架类 | 非下肢动脉支架 | 库克（中国）医疗贸易有限公司 | 库克爱尔兰有限公司 Cook Ireland Ltd. | 9e71f5b7-fe7e-11eb-b658-0050568f9c84-1 | 血管支架-支架-1 | 国械注进20163130718 | 国械注进20163460718 | 该产品由放送系统和支架组成，包含注射器组件。支架由镍钛合金制成，两端各有四个不透射线标记。环氧乙烷灭菌，一次性使用，货架有效期3年。 | 该产品用于髂动脉、颈动脉和肾动脉治疗以下疾病：动脉粥样硬化性狭窄、已接受再通手术的完全梗阻。 | 1001de4c-fe7f-11eb-b658-0050568f9c84 |  | C02060900102007030890000060 | 血管介入治疗类材料 | 外周血管介入 | 髂股动脉支架 | 支架 | 合金 | 髂动脉/自膨/长度≤15cm | ZIV6-80-12-3.0 | ZIV6-80-12-3.0 | (01)00827002372924 | 国械注进20163460718 | 1001de4c-fe7f-11eb-b658-0050568f9c84 | 非药物涂层 非覆膜 短支架(长度≤100mm) | 肾动脉、颈动脉、髂动脉 | 招标范围内未中选 | 未匹配到医保编码
外周血管支架类 | 非下肢动脉支架 | 库克（中国）医疗贸易有限公司 | 库克爱尔兰有限公司 Cook Ireland Ltd. | 9e71f5b7-fe7e-11eb-b658-0050568f9c84-1 | 血管支架-支架-1 | 国械注进20163130718 | 国械注进20163460718 | 该产品由放送系统和支架组成，包含注射器组件。支架由镍钛合金制成，两端各有四个不透射线标记。环氧乙烷灭菌，一次性使用。 | 该产品用于髂动脉、颈动脉和肾动脉治疗以下疾病：动脉粥样硬化性狭窄、已接受再通手术的完全梗阻。 | f37f962e-d510-11e9-953f-fa163e0a8baf | C02060900102007030890000040 | C02060900102007030890000040 | 血管介入治疗类材料 | 外周血管介入 | 髂股动脉支架 | 支架 | 合金 | 髂动脉/自膨/长度≤15cm | ZIV5-80-5-2.0 | ZIV5-80-5-2.0 |  | 国械注进20163460718 | f37f962e-d510-11e9-953f-fa163e0a8baf | 非药物涂层 非覆膜 短支架(长度≤100mm) | 肾动脉、颈动脉、髂动脉 | 招标范围内未中选
外周血管支架类 | 非下肢动脉支架 | 库克（中国）医疗贸易有限公司 | 库克爱尔兰有限公司 Cook Ireland Ltd. | 9e71f5b7-fe7e-11eb-b658-0050568f9c84-1 | 血管支架-支架-1 | 国械注进20163130718 | 国械注进20163460718 | 该产品由放送系统和支架组成，包含注射器组件。支架由镍钛合金制成，两端各有四个不透射线标记。环氧乙烷灭菌，一次性使用，货架有效期3年。 | 该产品用于髂动脉、颈动脉和肾动脉治疗以下疾病：动脉粥样硬化性狭窄、已接受再通手术的完全梗阻。 | 1001df9a-fe7f-11eb-b658-0050568f9c84 | C02060900102007030890000050 | C02060900102007030890000050 | 血管介入治疗类材料 | 外周血管介入 | 髂股动脉支架 | 支架 | 合金 | 髂动脉/自膨/长度≤15cm | ZIV6-125-6-6.0 | ZIV6-125-6-6.0 |  | 国械注进20163130718 | 1001df9a-fe7f-11eb-b658-0050568f9c84 | 非药物涂层 非覆膜 短支架(长度≤100mm) | 肾动脉、颈动脉、髂动脉 | 招标范围内未中选
外周血管支架类 | 非下肢动脉支架 | 库克（中国）医疗贸易有限公司 | 库克爱尔兰有限公司 Cook Ireland Ltd. | 9e71f5b7-fe7e-11eb-b658-0050568f9c84-1 | 血管支架-支架-1 | 国械注进20163130718 | 国械注进20163460718 | 该产品由放送系统和支架组成，包含注射器组件。支架由镍钛合金制成，两端各有四个不透射线标记。环氧乙烷灭菌，一次性使用。 | 该产品用于髂动脉、颈动脉和肾动脉治疗以下疾病：动脉粥样硬化性狭窄、已接受再通手术的完全梗阻。 | f37f626d-d510-11e9-953f-fa163e0a8baf | C02060900102007030890000019 | C02060900102007030890000019 | 血管介入治疗类材料 | 外周血管介入 | 髂股动脉支架 | 支架 | 合金 | 髂动脉/自膨/长度≤15cm | ZIV5-80-9-8.0 | ZIV5-80-9-8.0 |  | 国械注进20163460718 | f37f626d-d510-11e9-953f-fa163e0a8baf | 非药物涂层 非覆膜 短支架(长度≤100mm) | 肾动脉、颈动脉、髂动脉 | 招标范围内未中选
外周血管支架类 | 非下肢动脉支架 | 库克（中国）医疗贸易有限公司 | 库克爱尔兰有限公司 Cook Ireland Ltd. | 9e71f5b7-fe7e-11eb-b658-0050568f9c84-1 | 血管支架-支架-1 | 国械注进20163130718 | 国械注进20163460718 | 该产品由放送系统和支架组成，包含注射器组件。支架由镍钛合金制成，两端各有四个不透射线标记。环氧乙烷灭菌，一次性使用。 | 该产品用于髂动脉、颈动脉和肾动脉治疗以下疾病：动脉粥样硬化性狭窄、已接受再通手术的完全梗阻。 | f37fc88a-d510-11e9-953f-fa163e0a8baf | C02060900102007030890000060 | C02060900102007030890000060 | 血管介入治疗类材料 | 外周血管介入 | 髂股动脉支架 | 支架 | 合金 | 髂动脉/自膨/长度≤15cm | ZIV6-80-12-3.0 | ZIV6-80-12-3.0 |  | 国械注进20163460718 | f37fc88a-d510-11e9-953f-fa163e0a8baf | 非药物涂层 非覆膜 短支架(长度≤100mm) | 肾动脉、颈动脉、髂动脉 | 招标范围内未中选
外周血管支架类 | 非下肢动脉支架 | 库克（中国）医疗贸易有限公司 | 库克爱尔兰有限公司 Cook Ireland Ltd. | 9e71f5b7-fe7e-11eb-b658-0050568f9c84-1 | 血管支架-支架-1 | 国械注进20163130718 | 国械注进20163460718 | 该产品由放送系统和支架组成，包含注射器组件。支架由镍钛合金制成，两端各有四个不透射线标记。环氧乙烷灭菌，一次性使用。 | 该产品用于髂动脉、颈动脉和肾动脉治疗以下疾病：动脉粥样硬化性狭窄、已接受再通手术的完全梗阻。 | f37f6036-d510-11e9-953f-fa163e0a8baf | C02060900102007030890000018 | C02060900102007030890000018 | 血管介入治疗类材料 | 外周血管介入 | 髂股动脉支架 | 支架 | 合金 | 髂动脉/自膨/长度≤15cm | ZIV5-125-10-6.0 | ZIV5-125-10-6.0 |  | 国械注进20163460718 | f37f6036-d510-11e9-953f-fa163e0a8baf | 非药物涂层 非覆膜 短支架(长度≤100mm) | 肾动脉、颈动脉、髂动脉 | 招标范围内未中选
外周血管支架类 | 非下肢动脉支架 | 库克（中国）医疗贸易有限公司 | 库克爱尔兰有限公司 Cook Ireland Ltd. | 9e71f5b7-fe7e-11eb-b658-0050568f9c84-1 | 血管支架-支架-1 | 国械注进20163130718 | 国械注进20163460718 | 该产品由放送系统和支架组成，包含注射器组件。支架由镍钛合金制成，两端各有四个不透射线标记。环氧乙烷灭菌，一次性使用。 | 该产品用于髂动脉、颈动脉和肾动脉治疗以下疾病：动脉粥样硬化性狭窄、已接受再通手术的完全梗阻。 | f37fc618-d510-11e9-953f-fa163e0a8baf | C02060900102007030890000059 | C02060900102007030890000059 | 血管介入治疗类材料 | 外周血管介入 | 髂股动脉支架 | 支架 | 合金 | 髂动脉/自膨/长度≤15cm | ZIV6-80-14-6.0 | ZIV6-80-14-6.0 |  | 国械注进20163460718 | f37fc618-d510-11e9-953f-fa163e0a8baf | 非药物涂层 非覆膜 短支架(长度≤100mm) | 肾动脉、颈动脉、髂动脉 | 招标范围内未中选
外周血管支架类 | 非下肢动脉支架 | 库克（中国）医疗贸易有限公司 | 库克爱尔兰有限公司 Cook Ireland Ltd. | 9e71f5b7-fe7e-11eb-b658-0050568f9c84-1 | 血管支架-支架-1 | 国械注进20163130718 | 国械注进20163460718 | 该产品由放送系统和支架组成，包含注射器组件。支架由镍钛合金制成，两端各有四个不透射线标记。环氧乙烷灭菌，一次性使用。 | 该产品用于髂动脉、颈动脉和肾动脉治疗以下疾病：动脉粥样硬化性狭窄、已接受再通手术的完全梗阻。 | f37f5db7-d510-11e9-953f-fa163e0a8baf | C02060900102007030890000017 | C02060900102007030890000017 | 血管介入治疗类材料 | 外周血管介入 | 髂股动脉支架 | 支架 | 合金 | 髂动脉/自膨/长度≤15cm | ZIV6-125-9-2.0 | ZIV6-125-9-2.0 |  | 国械注进20163460718 | f37f5db7-d510-11e9-953f-fa163e0a8baf | 非药物涂层 非覆膜 短支架(长度≤100mm) | 肾动脉、颈动脉、髂动脉 | 招标范围内未中选
外周血管支架类 | 非下肢动脉支架 | 库克（中国）医疗贸易有限公司 | 库克爱尔兰有限公司 Cook Ireland Ltd. | 9e71f5b7-fe7e-11eb-b658-0050568f9c84-1 | 血管支架-支架-1 | 国械注进20163130718 | 国械注进20163460718 | 该产品由放送系统和支架组成，包含注射器组件。支架由镍钛合金制成，两端各有四个不透射线标记。环氧乙烷灭菌，一次性使用。 | 该产品用于髂动脉、颈动脉和肾动脉治疗以下疾病：动脉粥样硬化性狭窄、已接受再通手术的完全梗阻。 | f37fc3a5-d510-11e9-953f-fa163e0a8baf | C02060900102007030890000058 | C02060900102007030890000058 | 血管介入治疗类材料 | 外周血管介入 | 髂股动脉支架 | 支架 | 合金 | 髂动脉/自膨/长度≤15cm | ZIV6-80-10-3.0 | ZIV6-80-10-3.0 |  | 国械注进20163460718 | f37fc3a5-d510-11e9-953f-fa163e0a8baf | 非药物涂层 非覆膜 短支架(长度≤100mm) | 肾动脉、颈动脉、髂动脉 | 招标范围内未中选
外周血管支架类 | 非下肢动脉支架 | 库克（中国）医疗贸易有限公司 | 库克爱尔兰有限公司 Cook Ireland Ltd. | 9e71f5b7-fe7e-11eb-b658-0050568f9c84-1 | 血管支架-支架-1 | 国械注进20163130718 | 国械注进20163460718 | 该产品由放送系统和支架组成，包含注射器组件。支架由镍钛合金制成，两端各有四个不透射线标记。环氧乙烷灭菌，一次性使用。 | 该产品用于髂动脉、颈动脉和肾动脉治疗以下疾病：动脉粥样硬化性狭窄、已接受再通手术的完全梗阻。 | f37f5b22-d510-11e9-953f-fa163e0a8baf | C02060900102007030890000016 | C02060900102007030890000016 | 血管介入治疗类材料 | 外周血管介入 | 髂股动脉支架 | 支架 | 合金 | 髂动脉/自膨/长度≤15cm | ZIV6-80-6-3.0 | ZIV6-80-6-3.0 |  | 国械注进20163460718 | f37f5b22-d510-11e9-953f-fa163e0a8baf | 非药物涂层 非覆膜 短支架(长度≤100mm) | 肾动脉、颈动脉、髂动脉 | 招标范围内未中选
外周血管支架类 | 非下肢动脉支架 | 库克（中国）医疗贸易有限公司 | 库克爱尔兰有限公司 Cook Ireland Ltd. | 9e71f5b7-fe7e-11eb-b658-0050568f9c84-1 | 血管支架-支架-1 | 国械注进20163130718 | 国械注进20163460718 | 该产品由放送系统和支架组成，包含注射器组件。支架由镍钛合金制成，两端各有四个不透射线标记。环氧乙烷灭菌，一次性使用。 | 该产品用于髂动脉、颈动脉和肾动脉治疗以下疾病：动脉粥样硬化性狭窄、已接受再通手术的完全梗阻。 | f37fbdc3-d510-11e9-953f-fa163e0a8baf | C02060900102007030890000057 | C02060900102007030890000057 | 血管介入治疗类材料 | 外周血管介入 | 髂股动脉支架 | 支架 | 合金 | 髂动脉/自膨/长度≤15cm | ZIV5-125-7-2.0 | ZIV5-125-7-2.0 |  | 国械注进20163460718 | f37fbdc3-d510-11e9-953f-fa163e0a8baf | 非药物涂层 非覆膜 短支架(长度≤100mm) | 肾动脉、颈动脉、髂动脉 | 招标范围内未中选
外周血管支架类 | 非下肢动脉支架 | 库克（中国）医疗贸易有限公司 | 库克爱尔兰有限公司 Cook Ireland Ltd. | 9e71f5b7-fe7e-11eb-b658-0050568f9c84-1 | 血管支架-支架-1 | 国械注进20163130718 | 国械注进20163460718 | 该产品由放送系统和支架组成，包含注射器组件。支架由镍钛合金制成，两端各有四个不透射线标记。环氧乙烷灭菌，一次性使用。 | 该产品用于髂动脉、颈动脉和肾动脉治疗以下疾病：动脉粥样硬化性狭窄、已接受再通手术的完全梗阻。 | f37f58ab-d510-11e9-953f-fa163e0a8baf | C02060900102007030890000015 | C02060900102007030890000015 | 血管介入治疗类材料 | 外周血管介入 | 髂股动脉支架 | 支架 | 合金 | 髂动脉/自膨/长度≤15cm | ZIV6-125-7-6.0 | ZIV6-125-7-6.0 |  | 国械注进20163460718 | f37f58ab-d510-11e9-953f-fa163e0a8baf | 非药物涂层 非覆膜 短支架(长度≤100mm) | 肾动脉、颈动脉、髂动脉 | 招标范围内未中选
外周血管支架类 | 非下肢动脉支架 | 库克（中国）医疗贸易有限公司 | 库克爱尔兰有限公司 Cook Ireland Ltd. | 9e71f5b7-fe7e-11eb-b658-0050568f9c84-1 | 血管支架-支架-1 | 国械注进20163130718 | 国械注进20163460718 | 该产品由放送系统和支架组成，包含注射器组件。支架由镍钛合金制成，两端各有四个不透射线标记。环氧乙烷灭菌，一次性使用。 | 该产品用于髂动脉、颈动脉和肾动脉治疗以下疾病：动脉粥样硬化性狭窄、已接受再通手术的完全梗阻。 | f37fbb61-d510-11e9-953f-fa163e0a8baf | C02060900102007030890000056 | C02060900102007030890000056 | 血管介入治疗类材料 | 外周血管介入 | 髂股动脉支架 | 支架 | 合金 | 髂动脉/自膨/长度≤15cm | ZIV5-80-10-2.0 | ZIV5-80-10-2.0 |  | 国械注进20163460718 | f37fbb61-d510-11e9-953f-fa163e0a8baf | 非药物涂层 非覆膜 短支架(长度≤100mm) | 肾动脉、颈动脉、髂动脉 | 招标范围内未中选
外周血管支架类 | 非下肢动脉支架 | 库克（中国）医疗贸易有限公司 | 库克爱尔兰有限公司 Cook Ireland Ltd. | 9e71f5b7-fe7e-11eb-b658-0050568f9c84-1 | 血管支架-支架-1 | 国械注进20163130718 | 国械注进20163460718 | 该产品由放送系统和支架组成，包含注射器组件。支架由镍钛合金制成，两端各有四个不透射线标记。环氧乙烷灭菌，一次性使用。 | 该产品用于髂动脉、颈动脉和肾动脉治疗以下疾病：动脉粥样硬化性狭窄、已接受再通手术的完全梗阻。 | f37f560b-d510-11e9-953f-fa163e0a8baf | C02060900102007030890000014 | C02060900102007030890000014 | 血管介入治疗类材料 | 外周血管介入 | 髂股动脉支架 | 支架 | 合金 | 髂动脉/自膨/长度≤15cm | ZIV6-125-8-3.0 | ZIV6-125-8-3.0 |  | 国械注进20163460718 | f37f560b-d510-11e9-953f-fa163e0a8baf | 非药物涂层 非覆膜 短支架(长度≤100mm) | 肾动脉、颈动脉、髂动脉 | 招标范围内未中选
外周血管支架类 | 非下肢动脉支架 | 库克（中国）医疗贸易有限公司 | 库克爱尔兰有限公司 Cook Ireland Ltd. | 9e71f5b7-fe7e-11eb-b658-0050568f9c84-1 | 血管支架-支架-1 | 国械注进20163130718 | 国械注进20163460718 | 该产品由放送系统和支架组成，包含注射器组件。支架由镍钛合金制成，两端各有四个不透射线标记。环氧乙烷灭菌，一次性使用。 | 该产品用于髂动脉、颈动脉和肾动脉治疗以下疾病：动脉粥样硬化性狭窄、已接受再通手术的完全梗阻。 | f37fb917-d510-11e9-953f-fa163e0a8baf | C02060900102007030890000055 | C02060900102007030890000055 | 血管介入治疗类材料 | 外周血管介入 | 髂股动脉支架 | 支架 | 合金 | 髂动脉/自膨/长度≤15cm | ZIV5-125-6-4.0 | ZIV5-125-6-4.0 |  | 国械注进20163460718 | f37fb917-d510-11e9-953f-fa163e0a8baf | 非药物涂层 非覆膜 短支架(长度≤100mm) | 肾动脉、颈动脉、髂动脉 | 招标范围内未中选
外周血管支架类 | 非下肢动脉支架 | 库克（中国）医疗贸易有限公司 | 库克爱尔兰有限公司 Cook Ireland Ltd. | 9e71f5b7-fe7e-11eb-b658-0050568f9c84-1 | 血管支架-支架-1 | 国械注进20163130718 | 国械注进20163460718 | 该产品由放送系统和支架组成，包含注射器组件。支架由镍钛合金制成，两端各有四个不透射线标记。环氧乙烷灭菌，一次性使用。 | 该产品用于髂动脉、颈动脉和肾动脉治疗以下疾病：动脉粥样硬化性狭窄、已接受再通手术的完全梗阻。 | f37f4dea-d510-11e9-953f-fa163e0a8baf | C02060900102007030890000013 | C02060900102007030890000013 | 血管介入治疗类材料 | 外周血管介入 | 髂股动脉支架 | 支架 | 合金 | 髂动脉/自膨/长度≤15cm | ZIV6-125-10-6.0 | ZIV6-125-10-6.0 |  | 国械注进20163460718 | f37f4dea-d510-11e9-953f-fa163e0a8baf | 非药物涂层 非覆膜 短支架(长度≤100mm) | 肾动脉、颈动脉、髂动脉 | 招标范围内未中选
外周血管支架类 | 非下肢动脉支架 | 库克（中国）医疗贸易有限公司 | 库克爱尔兰有限公司 Cook Ireland Ltd. | 9e71f5b7-fe7e-11eb-b658-0050568f9c84-1 | 血管支架-支架-1 | 国械注进20163130718 | 国械注进20163460718 | 该产品由放送系统和支架组成，包含注射器组件。支架由镍钛合金制成，两端各有四个不透射线标记。环氧乙烷灭菌，一次性使用。 | 该产品用于髂动脉、颈动脉和肾动脉治疗以下疾病：动脉粥样硬化性狭窄、已接受再通手术的完全梗阻。 | f37fb6d8-d510-11e9-953f-fa163e0a8baf | C02060900102007030890000054 | C02060900102007030890000054 | 血管介入治疗类材料 | 外周血管介入 | 髂股动脉支架 | 支架 | 合金 | 髂动脉/自膨/长度≤15cm | ZIV5-80-6-8.0 | ZIV5-80-6-8.0 |  | 国械注进20163460718 | f37fb6d8-d510-11e9-953f-fa163e0a8baf | 非药物涂层 非覆膜 短支架(长度≤100mm) | 肾动脉、颈动脉、髂动脉 | 招标范围内未中选
外周血管支架类 | 非下肢动脉支架 | 库克（中国）医疗贸易有限公司 | 库克爱尔兰有限公司 Cook Ireland Ltd. | 9e71f5b7-fe7e-11eb-b658-0050568f9c84-1 | 血管支架-支架-1 | 国械注进20163130718 | 国械注进20163460718 | 该产品由放送系统和支架组成，包含注射器组件。支架由镍钛合金制成，两端各有四个不透射线标记。环氧乙烷灭菌，一次性使用。 | 该产品用于髂动脉、颈动脉和肾动脉治疗以下疾病：动脉粥样硬化性狭窄、已接受再通手术的完全梗阻。 | f37f4b95-d510-11e9-953f-fa163e0a8baf | C02060900102007030890000012 | C02060900102007030890000012 | 血管介入治疗类材料 | 外周血管介入 | 髂股动脉支架 | 支架 | 合金 | 髂动脉/自膨/长度≤15cm | ZIV5-125-5-3.0 | ZIV5-125-5-3.0 |  | 国械注进20163460718 | f37f4b95-d510-11e9-953f-fa163e0a8baf | 非药物涂层 非覆膜 短支架(长度≤100mm) | 肾动脉、颈动脉、髂动脉 | 招标范围内未中选
外周血管支架类 | 非下肢动脉支架 | 库克（中国）医疗贸易有限公司 | 库克爱尔兰有限公司 Cook Ireland Ltd. | 9e71f5b7-fe7e-11eb-b658-0050568f9c84-1 | 血管支架-支架-1 | 国械注进20163130718 | 国械注进20163460718 | 该产品由放送系统和支架组成，包含注射器组件。支架由镍钛合金制成，两端各有四个不透射线标记。环氧乙烷灭菌，一次性使用。 | 该产品用于髂动脉、颈动脉和肾动脉治疗以下疾病：动脉粥样硬化性狭窄、已接受再通手术的完全梗阻。 | f37fb48b-d510-11e9-953f-fa163e0a8baf | C02060900102007030890000053 | C02060900102007030890000053 | 血管介入治疗类材料 | 外周血管介入 | 髂股动脉支架 | 支架 | 合金 | 髂动脉/自膨/长度≤15cm | ZIV5-125-8-8.0 | ZIV5-125-8-8.0 |  | 国械注进20163460718 | f37fb48b-d510-11e9-953f-fa163e0a8baf | 非药物涂层 非覆膜 短支架(长度≤100mm) | 肾动脉、颈动脉、髂动脉 | 招标范围内未中选
外周血管支架类 | 非下肢动脉支架 | 库克（中国）医疗贸易有限公司 | 库克爱尔兰有限公司 Cook Ireland Ltd. | 9e71f5b7-fe7e-11eb-b658-0050568f9c84-1 | 血管支架-支架-1 | 国械注进20163130718 | 国械注进20163460718 | 该产品由放送系统和支架组成，包含注射器组件。支架由镍钛合金制成，两端各有四个不透射线标记。环氧乙烷灭菌，一次性使用。 | 该产品用于髂动脉、颈动脉和肾动脉治疗以下疾病：动脉粥样硬化性狭窄、已接受再通手术的完全梗阻。 | f37f494f-d510-11e9-953f-fa163e0a8baf | C02060900102007030890000011 | C02060900102007030890000011 | 血管介入治疗类材料 | 外周血管介入 | 髂股动脉支架 | 支架 | 合金 | 髂动脉/自膨/长度≤15cm | ZIV6-80-9-6.0 | ZIV6-80-9-6.0 |  | 国械注进20163460718 | f37f494f-d510-11e9-953f-fa163e0a8baf | 非药物涂层 非覆膜 短支架(长度≤100mm) | 肾动脉、颈动脉、髂动脉 | 招标范围内未中选
外周血管支架类 | 非下肢动脉支架 | 库克（中国）医疗贸易有限公司 | 库克爱尔兰有限公司 Cook Ireland Ltd. | 9e71f5b7-fe7e-11eb-b658-0050568f9c84-1 | 血管支架-支架-1 | 国械注进20163130718 | 国械注进20163460718 | 该产品由放送系统和支架组成，包含注射器组件。支架由镍钛合金制成，两端各有四个不透射线标记。环氧乙烷灭菌，一次性使用。 | 该产品用于髂动脉、颈动脉和肾动脉治疗以下疾病：动脉粥样硬化性狭窄、已接受再通手术的完全梗阻。 | f37fb244-d510-11e9-953f-fa163e0a8baf | C02060900102007030890000052 | C02060900102007030890000052 | 血管介入治疗类材料 | 外周血管介入 | 髂股动脉支架 | 支架 | 合金 | 髂动脉/自膨/长度≤15cm | ZIV6-125-7-8.0 | ZIV6-125-7-8.0 |  | 国械注进20163460718 | f37fb244-d510-11e9-953f-fa163e0a8baf | 非药物涂层 非覆膜 短支架(长度≤100mm) | 肾动脉、颈动脉、髂动脉 | 招标范围内未中选
外周血管支架类 | 非下肢动脉支架 | 库克（中国）医疗贸易有限公司 | 库克爱尔兰有限公司 Cook Ireland Ltd. | 9e71f5b7-fe7e-11eb-b658-0050568f9c84-1 | 血管支架-支架-1 | 国械注进20163130718 | 国械注进20163460718 | 该产品由放送系统和支架组成，包含注射器组件。支架由镍钛合金制成，两端各有四个不透射线标记。环氧乙烷灭菌，一次性使用。 | 该产品用于髂动脉、颈动脉和肾动脉治疗以下疾病：动脉粥样硬化性狭窄、已接受再通手术的完全梗阻。 | f37f46ff-d510-11e9-953f-fa163e0a8baf | C02060900102007030890000010 | C02060900102007030890000010 | 血管介入治疗类材料 | 外周血管介入 | 髂股动脉支架 | 支架 | 合金 | 髂动脉/自膨/长度≤15cm | ZIV6-80-7-7.0 | ZIV6-80-7-7.0 |  | 国械注进20163460718 | f37f46ff-d510-11e9-953f-fa163e0a8baf | 非药物涂层 非覆膜 短支架(长度≤100mm) | 肾动脉、颈动脉、髂动脉 | 招标范围内未中选
外周血管支架类 | 非下肢动脉支架 | 库克（中国）医疗贸易有限公司 | 库克爱尔兰有限公司 Cook Ireland Ltd. | 9e71f5b7-fe7e-11eb-b658-0050568f9c84-1 | 血管支架-支架-1 | 国械注进20163130718 | 国械注进20163460718 | 该产品由放送系统和支架组成，包含注射器组件。支架由镍钛合金制成，两端各有四个不透射线标记。环氧乙烷灭菌，一次性使用。 | 该产品用于髂动脉、颈动脉和肾动脉治疗以下疾病：动脉粥样硬化性狭窄、已接受再通手术的完全梗阻。 | f37faffd-d510-11e9-953f-fa163e0a8baf | C02060900102007030890000051 | C02060900102007030890000051 | 血管介入治疗类材料 | 外周血管介入 | 髂股动脉支架 | 支架 | 合金 | 髂动脉/自膨/长度≤15cm | ZIV6-80-10-4.0 | ZIV6-80-10-4.0 |  | 国械注进20163460718 | f37faffd-d510-11e9-953f-fa163e0a8baf | 非药物涂层 非覆膜 短支架(长度≤100mm) | 肾动脉、颈动脉、髂动脉 | 招标范围内未中选
外周血管支架类 | 非下肢动脉支架 | 库克（中国）医疗贸易有限公司 | 库克爱尔兰有限公司 Cook Ireland Ltd. | 9e71f5b7-fe7e-11eb-b658-0050568f9c84-1 | 血管支架-支架-1 | 国械注进20163130718 | 国械注进20163460718 | 该产品由放送系统和支架组成，包含注射器组件。支架由镍钛合金制成，两端各有四个不透射线标记。环氧乙烷灭菌，一次性使用。 | 该产品用于髂动脉、颈动脉和肾动脉治疗以下疾病：动脉粥样硬化性狭窄、已接受再通手术的完全梗阻。 | f37f44a0-d510-11e9-953f-fa163e0a8baf | C02060900102007030890000009 | C02060900102007030890000009 | 血管介入治疗类材料 | 外周血管介入 | 髂股动脉支架 | 支架 | 合金 | 髂动脉/自膨/长度≤15cm | ZIV6-80-8-2.0 | ZIV6-80-8-2.0 |  | 国械注进20163460718 | f37f44a0-d510-11e9-953f-fa163e0a8baf | 非药物涂层 非覆膜 短支架(长度≤100mm) | 肾动脉、颈动脉、髂动脉 | 招标范围内未中选
外周血管支架类 | 非下肢动脉支架 | 库克（中国）医疗贸易有限公司 | 库克爱尔兰有限公司 Cook Ireland Ltd. | 9e71f5b7-fe7e-11eb-b658-0050568f9c84-1 | 血管支架-支架-1 | 国械注进20163130718 | 国械注进20163460718 | 该产品由放送系统和支架组成，包含注射器组件。支架由镍钛合金制成，两端各有四个不透射线标记。环氧乙烷灭菌，一次性使用。 | 该产品用于髂动脉、颈动脉和肾动脉治疗以下疾病：动脉粥样硬化性狭窄、已接受再通手术的完全梗阻。 | f37fada2-d510-11e9-953f-fa163e0a8baf | C02060900102007030890000050 | C02060900102007030890000050 | 血管介入治疗类材料 | 外周血管介入 | 髂股动脉支架 | 支架 | 合金 | 髂动脉/自膨/长度≤15cm | ZIV6-125-6-6.0 | ZIV6-125-6-6.0 |  | 国械注进20163460718 | f37fada2-d510-11e9-953f-fa163e0a8baf | 非药物涂层 非覆膜 短支架(长度≤100mm) | 肾动脉、颈动脉、髂动脉 | 招标范围内未中选
外周血管支架类 | 非下肢动脉支架 | 库克（中国）医疗贸易有限公司 | 库克爱尔兰有限公司 Cook Ireland Ltd. | 9e71f5b7-fe7e-11eb-b658-0050568f9c84-1 | 血管支架-支架-1 | 国械注进20163130718 | 国械注进20163460718 | 该产品由放送系统和支架组成，包含注射器组件。支架由镍钛合金制成，两端各有四个不透射线标记。环氧乙烷灭菌，一次性使用。 | 该产品用于髂动脉、颈动脉和肾动脉治疗以下疾病：动脉粥样硬化性狭窄、已接受再通手术的完全梗阻。 | f37f4245-d510-11e9-953f-fa163e0a8baf | C02060900102007030890000008 | C02060900102007030890000008 | 血管介入治疗类材料 | 外周血管介入 | 髂股动脉支架 | 支架 | 合金 | 髂动脉/自膨/长度≤15cm | ZIV6-80-9-3.0 | ZIV6-80-9-3.0 |  | 国械注进20163460718 | f37f4245-d510-11e9-953f-fa163e0a8baf | 非药物涂层 非覆膜 短支架(长度≤100mm) | 肾动脉、颈动脉、髂动脉 | 招标范围内未中选
外周血管支架类 | 非下肢动脉支架 | 库克（中国）医疗贸易有限公司 | 库克爱尔兰有限公司 Cook Ireland Ltd. | 9e71f5b7-fe7e-11eb-b658-0050568f9c84-1 | 血管支架-支架-1 | 国械注进20163130718 | 国械注进20163460718 | 该产品由放送系统和支架组成，包含注射器组件。支架由镍钛合金制成，两端各有四个不透射线标记。环氧乙烷灭菌，一次性使用。 | 该产品用于髂动脉、颈动脉和肾动脉治疗以下疾病：动脉粥样硬化性狭窄、已接受再通手术的完全梗阻。 | f37fab26-d510-11e9-953f-fa163e0a8baf | C02060900102007030890000049 | C02060900102007030890000049 | 血管介入治疗类材料 | 外周血管介入 | 髂股动脉支架 | 支架 | 合金 | 髂动脉/自膨/长度≤15cm | ZIV6-80-9-7.0 | ZIV6-80-9-7.0 |  | 国械注进20163460718 | f37fab26-d510-11e9-953f-fa163e0a8baf | 非药物涂层 非覆膜 短支架(长度≤100mm) | 肾动脉、颈动脉、髂动脉 | 招标范围内未中选
外周血管支架类 | 非下肢动脉支架 | 库克（中国）医疗贸易有限公司 | 库克爱尔兰有限公司 Cook Ireland Ltd. | 9e71f5b7-fe7e-11eb-b658-0050568f9c84-1 | 血管支架-支架-1 | 国械注进20163130718 | 国械注进20163460718 | 该产品由放送系统和支架组成，包含注射器组件。支架由镍钛合金制成，两端各有四个不透射线标记。环氧乙烷灭菌，一次性使用。 | 该产品用于髂动脉、颈动脉和肾动脉治疗以下疾病：动脉粥样硬化性狭窄、已接受再通手术的完全梗阻。 | f37f3fe5-d510-11e9-953f-fa163e0a8baf | C02060900102007030890000007 | C02060900102007030890000007 | 血管介入治疗类材料 | 外周血管介入 | 髂股动脉支架 | 支架 | 合金 | 髂动脉/自膨/长度≤15cm | ZIV5-80-6-6.0 | ZIV5-80-6-6.0 |  | 国械注进20163460718 | f37f3fe5-d510-11e9-953f-fa163e0a8baf | 非药物涂层 非覆膜 短支架(长度≤100mm) | 肾动脉、颈动脉、髂动脉 | 招标范围内未中选
外周血管支架类 | 非下肢动脉支架 | 库克（中国）医疗贸易有限公司 | 库克爱尔兰有限公司 Cook Ireland Ltd. | 9e71f5b7-fe7e-11eb-b658-0050568f9c84-1 | 血管支架-支架-1 | 国械注进20163130718 | 国械注进20163460718 | 该产品由放送系统和支架组成，包含注射器组件。支架由镍钛合金制成，两端各有四个不透射线标记。环氧乙烷灭菌，一次性使用。 | 该产品用于髂动脉、颈动脉和肾动脉治疗以下疾病：动脉粥样硬化性狭窄、已接受再通手术的完全梗阻。 | f37fa8dd-d510-11e9-953f-fa163e0a8baf | C02060900102007030890000048 | C02060900102007030890000048 | 血管介入治疗类材料 | 外周血管介入 | 髂股动脉支架 | 支架 | 合金 | 髂动脉/自膨/长度≤15cm | ZIV6-125-7-3.0 | ZIV6-125-7-3.0 |  | 国械注进20163460718 | f37fa8dd-d510-11e9-953f-fa163e0a8baf | 非药物涂层 非覆膜 短支架(长度≤100mm) | 肾动脉、颈动脉、髂动脉 | 招标范围内未中选
外周血管支架类 | 非下肢动脉支架 | 库克（中国）医疗贸易有限公司 | 库克爱尔兰有限公司 Cook Ireland Ltd. | 9e71f5b7-fe7e-11eb-b658-0050568f9c84-1 | 血管支架-支架-1 | 国械注进20163130718 | 国械注进20163460718 | 该产品由放送系统和支架组成，包含注射器组件。支架由镍钛合金制成，两端各有四个不透射线标记。环氧乙烷灭菌，一次性使用。 | 该产品用于髂动脉、颈动脉和肾动脉治疗以下疾病：动脉粥样硬化性狭窄、已接受再通手术的完全梗阻。 | f37f3b35-d510-11e9-953f-fa163e0a8baf | C02060900102007030890000006 | C02060900102007030890000006 | 血管介入治疗类材料 | 外周血管介入 | 髂股动脉支架 | 支架 | 合金 | 髂动脉/自膨/长度≤15cm | ZIV6-125-12-3.0 | ZIV6-125-12-3.0 |  | 国械注进20163460718 | f37f3b35-d510-11e9-953f-fa163e0a8baf | 非药物涂层 非覆膜 短支架(长度≤100mm) | 肾动脉、颈动脉、髂动脉 | 招标范围内未中选
外周血管支架类 | 非下肢动脉支架 | 库克（中国）医疗贸易有限公司 | 库克爱尔兰有限公司 Cook Ireland Ltd. | 9e71f5b7-fe7e-11eb-b658-0050568f9c84-1 | 血管支架-支架-1 | 国械注进20163130718 | 国械注进20163460718 | 该产品由放送系统和支架组成，包含注射器组件。支架由镍钛合金制成，两端各有四个不透射线标记。环氧乙烷灭菌，一次性使用。 | 该产品用于髂动脉、颈动脉和肾动脉治疗以下疾病：动脉粥样硬化性狭窄、已接受再通手术的完全梗阻。 | f37fa685-d510-11e9-953f-fa163e0a8baf | C02060900102007030890000047 | C02060900102007030890000047 | 血管介入治疗类材料 | 外周血管介入 | 髂股动脉支架 | 支架 | 合金 | 髂动脉/自膨/长度≤15cm | ZIV6-125-5-6.0 | ZIV6-125-5-6.0 |  | 国械注进20163460718 | f37fa685-d510-11e9-953f-fa163e0a8baf | 非药物涂层 非覆膜 短支架(长度≤100mm) | 肾动脉、颈动脉、髂动脉 | 招标范围内未中选
外周血管支架类 | 非下肢动脉支架 | 库克（中国）医疗贸易有限公司 | 库克爱尔兰有限公司 Cook Ireland Ltd. | 9e71f5b7-fe7e-11eb-b658-0050568f9c84-1 | 血管支架-支架-1 | 国械注进20163130718 | 国械注进20163460718 | 该产品由放送系统和支架组成，包含注射器组件。支架由镍钛合金制成，两端各有四个不透射线标记。环氧乙烷灭菌，一次性使用。 | 该产品用于髂动脉、颈动脉和肾动脉治疗以下疾病：动脉粥样硬化性狭窄、已接受再通手术的完全梗阻。 | f37f387e-d510-11e9-953f-fa163e0a8baf | C02060900102007030890000005 | C02060900102007030890000005 | 血管介入治疗类材料 | 外周血管介入 | 髂股动脉支架 | 支架 | 合金 | 髂动脉/自膨/长度≤15cm | ZIV6-80-7-8.0 | ZIV6-80-7-8.0 |  | 国械注进20163460718 | f37f387e-d510-11e9-953f-fa163e0a8baf | 非药物涂层 非覆膜 短支架(长度≤100mm) | 肾动脉、颈动脉、髂动脉 | 招标范围内未中选
外周血管支架类 | 非下肢动脉支架 | 库克（中国）医疗贸易有限公司 | 库克爱尔兰有限公司 Cook Ireland Ltd. | 9e71f5b7-fe7e-11eb-b658-0050568f9c84-1 | 血管支架-支架-1 | 国械注进20163130718 | 国械注进20163460718 | 该产品由放送系统和支架组成，包含注射器组件。支架由镍钛合金制成，两端各有四个不透射线标记。环氧乙烷灭菌，一次性使用。 | 该产品用于髂动脉、颈动脉和肾动脉治疗以下疾病：动脉粥样硬化性狭窄、已接受再通手术的完全梗阻。 | f37fa422-d510-11e9-953f-fa163e0a8baf | C02060900102007030890000046 | C02060900102007030890000046 | 血管介入治疗类材料 | 外周血管介入 | 髂股动脉支架 | 支架 | 合金 | 髂动脉/自膨/长度≤15cm | ZIV5-80-7-2.0 | ZIV5-80-7-2.0 |  | 国械注进20163460718 | f37fa422-d510-11e9-953f-fa163e0a8baf | 非药物涂层 非覆膜 短支架(长度≤100mm) | 肾动脉、颈动脉、髂动脉 | 招标范围内未中选
外周血管支架类 | 非下肢动脉支架 | 库克（中国）医疗贸易有限公司 | 库克爱尔兰有限公司 Cook Ireland Ltd. | 9e71f5b7-fe7e-11eb-b658-0050568f9c84-1 | 血管支架-支架-1 | 国械注进20163130718 | 国械注进20163460718 | 该产品由放送系统和支架组成，包含注射器组件。支架由镍钛合金制成，两端各有四个不透射线标记。环氧乙烷灭菌，一次性使用。 | 该产品用于髂动脉、颈动脉和肾动脉治疗以下疾病：动脉粥样硬化性狭窄、已接受再通手术的完全梗阻。 | f37f3588-d510-11e9-953f-fa163e0a8baf | C02060900102007030890000004 | C02060900102007030890000004 | 血管介入治疗类材料 | 外周血管介入 | 髂股动脉支架 | 支架 | 合金 | 髂动脉/自膨/长度≤15cm | ZIV6-80-5-4.0 | ZIV6-80-5-4.0 |  | 国械注进20163460718 | f37f3588-d510-11e9-953f-fa163e0a8baf | 非药物涂层 非覆膜 短支架(长度≤100mm) | 肾动脉、颈动脉、髂动脉 | 招标范围内未中选
外周血管支架类 | 非下肢动脉支架 | 库克（中国）医疗贸易有限公司 | 库克爱尔兰有限公司 Cook Ireland Ltd. | 9e71f5b7-fe7e-11eb-b658-0050568f9c84-1 | 血管支架-支架-1 | 国械注进20163130718 | 国械注进20163460718 | 该产品由放送系统和支架组成，包含注射器组件。支架由镍钛合金制成，两端各有四个不透射线标记。环氧乙烷灭菌，一次性使用。 | 该产品用于髂动脉、颈动脉和肾动脉治疗以下疾病：动脉粥样硬化性狭窄、已接受再通手术的完全梗阻。 | f37fa1b9-d510-11e9-953f-fa163e0a8baf | C02060900102007030890000045 | C02060900102007030890000045 | 血管介入治疗类材料 | 外周血管介入 | 髂股动脉支架 | 支架 | 合金 | 髂动脉/自膨/长度≤15cm | ZIV6-80-9-2.0 | ZIV6-80-9-2.0 |  | 国械注进20163460718 | f37fa1b9-d510-11e9-953f-fa163e0a8baf | 非药物涂层 非覆膜 短支架(长度≤100mm) | 肾动脉、颈动脉、髂动脉 | 招标范围内未中选
外周血管支架类 | 非下肢动脉支架 | 库克（中国）医疗贸易有限公司 | 库克爱尔兰有限公司 Cook Ireland Ltd. | 9e71f5b7-fe7e-11eb-b658-0050568f9c84-1 | 血管支架-支架-1 | 国械注进20163130718 | 国械注进20163460718 | 该产品由放送系统和支架组成，包含注射器组件。支架由镍钛合金制成，两端各有四个不透射线标记。环氧乙烷灭菌，一次性使用。 | 该产品用于髂动脉、颈动脉和肾动脉治疗以下疾病：动脉粥样硬化性狭窄、已接受再通手术的完全梗阻。 | f37f2d8a-d510-11e9-953f-fa163e0a8baf | C02060900102007030890000003 | C02060900102007030890000003 | 血管介入治疗类材料 | 外周血管介入 | 髂股动脉支架 | 支架 | 合金 | 髂动脉/自膨/长度≤15cm | ZIV5-125-5-8.0 | ZIV5-125-5-8.0 |  | 国械注进20163460718 | f37f2d8a-d510-11e9-953f-fa163e0a8baf | 非药物涂层 非覆膜 短支架(长度≤100mm) | 肾动脉、颈动脉、髂动脉 | 招标范围内未中选
外周血管支架类 | 非下肢动脉支架 | 库克（中国）医疗贸易有限公司 | 库克爱尔兰有限公司 Cook Ireland Ltd. | 9e71f5b7-fe7e-11eb-b658-0050568f9c84-1 | 血管支架-支架-1 | 国械注进20163130718 | 国械注进20163460718 | 该产品由放送系统和支架组成，包含注射器组件。支架由镍钛合金制成，两端各有四个不透射线标记。环氧乙烷灭菌，一次性使用。 | 该产品用于髂动脉、颈动脉和肾动脉治疗以下疾病：动脉粥样硬化性狭窄、已接受再通手术的完全梗阻。 | f37f9f72-d510-11e9-953f-fa163e0a8baf | C02060900102007030890000044 | C02060900102007030890000044 | 血管介入治疗类材料 | 外周血管介入 | 髂股动脉支架 | 支架 | 合金 | 髂动脉/自膨/长度≤15cm | ZIV6-80-6-6.0 | ZIV6-80-6-6.0 |  | 国械注进20163460718 | f37f9f72-d510-11e9-953f-fa163e0a8baf | 非药物涂层 非覆膜 短支架(长度≤100mm) | 肾动脉、颈动脉、髂动脉 | 招标范围内未中选
外周血管支架类 | 非下肢动脉支架 | 库克（中国）医疗贸易有限公司 | 库克爱尔兰有限公司 Cook Ireland Ltd. | 9e71f5b7-fe7e-11eb-b658-0050568f9c84-1 | 血管支架-支架-1 | 国械注进20163130718 | 国械注进20163460718 | 该产品由放送系统和支架组成，包含注射器组件。支架由镍钛合金制成，两端各有四个不透射线标记。环氧乙烷灭菌，一次性使用。 | 该产品用于髂动脉、颈动脉和肾动脉治疗以下疾病：动脉粥样硬化性狭窄、已接受再通手术的完全梗阻。 | f37f2a6f-d510-11e9-953f-fa163e0a8baf | C02060900102007030890000002 | C02060900102007030890000002 | 血管介入治疗类材料 | 外周血管介入 | 髂股动脉支架 | 支架 | 合金 | 髂动脉/自膨/长度≤15cm | ZIV5-125-10-7.0 | ZIV5-125-10-7.0 |  | 国械注进20163460718 | f37f2a6f-d510-11e9-953f-fa163e0a8baf | 非药物涂层 非覆膜 短支架(长度≤100mm) | 肾动脉、颈动脉、髂动脉 | 招标范围内未中选
外周血管支架类 | 非下肢动脉支架 | 库克（中国）医疗贸易有限公司 | 库克爱尔兰有限公司 Cook Ireland Ltd. | 9e71f5b7-fe7e-11eb-b658-0050568f9c84-1 | 血管支架-支架-1 | 国械注进20163130718 | 国械注进20163460718 | 该产品由放送系统和支架组成，包含注射器组件。支架由镍钛合金制成，两端各有四个不透射线标记。环氧乙烷灭菌，一次性使用。 | 该产品用于髂动脉、颈动脉和肾动脉治疗以下疾病：动脉粥样硬化性狭窄、已接受再通手术的完全梗阻。 | f37f9d33-d510-11e9-953f-fa163e0a8baf | C02060900102007030890000043 | C02060900102007030890000043 | 血管介入治疗类材料 | 外周血管介入 | 髂股动脉支架 | 支架 | 合金 | 髂动脉/自膨/长度≤15cm | ZIV6-80-7-4.0 | ZIV6-80-7-4.0 |  | 国械注进20163460718 | f37f9d33-d510-11e9-953f-fa163e0a8baf | 非药物涂层 非覆膜 短支架(长度≤100mm) | 肾动脉、颈动脉、髂动脉 | 招标范围内未中选
外周血管支架类 | 非下肢动脉支架 | 库克（中国）医疗贸易有限公司 | 库克爱尔兰有限公司 Cook Ireland Ltd. | 9e71f5b7-fe7e-11eb-b658-0050568f9c84-1 | 血管支架-支架-1 | 国械注进20163130718 | 国械注进20163460718 | 该产品由放送系统和支架组成，包含注射器组件。支架由镍钛合金制成，两端各有四个不透射线标记。环氧乙烷灭菌，一次性使用。 | 该产品用于髂动脉、颈动脉和肾动脉治疗以下疾病：动脉粥样硬化性狭窄、已接受再通手术的完全梗阻。 | f37f1b22-d510-11e9-953f-fa163e0a8baf | C02060900102007030890000001 | C02060900102007030890000001 | 血管介入治疗类材料 | 外周血管介入 | 髂股动脉支架 | 支架 | 合金 | 髂动脉/自膨/长度≤15cm | ZIV5-80-6-4.0 | ZIV5-80-6-4.0 |  | 国械注进20163460718 | f37f1b22-d510-11e9-953f-fa163e0a8baf | 非药物涂层 非覆膜 短支架(长度≤100mm) | 肾动脉、颈动脉、髂动脉 | 招标范围内未中选
外周血管支架类 | 非下肢动脉支架 | 库克（中国）医疗贸易有限公司 | 库克爱尔兰有限公司 Cook Ireland Ltd. | 9e71f5b7-fe7e-11eb-b658-0050568f9c84-1 | 血管支架-支架-1 | 国械注进20163130718 | 国械注进20163460718 | 该产品由放送系统和支架组成，包含注射器组件。支架由镍钛合金制成，两端各有四个不透射线标记。环氧乙烷灭菌，一次性使用。 | 该产品用于髂动脉、颈动脉和肾动脉治疗以下疾病：动脉粥样硬化性狭窄、已接受再通手术的完全梗阻。 | f37f9ae3-d510-11e9-953f-fa163e0a8baf | C02060900102007030890000042 | C02060900102007030890000042 | 血管介入治疗类材料 | 外周血管介入 | 髂股动脉支架 | 支架 | 合金 | 髂动脉/自膨/长度≤15cm | ZIV6-125-14-3.0 | ZIV6-125-14-3.0 |  | 国械注进20163460718 | f37f9ae3-d510-11e9-953f-fa163e0a8baf | 非药物涂层 非覆膜 短支架(长度≤100mm) | 肾动脉、颈动脉、髂动脉 | 招标范围内未中选
外周血管支架类 | 非下肢动脉支架 | 库克（中国）医疗贸易有限公司 | William Cook Europe ApS（库克欧洲公司） | d0bc57f8-d900-11e9-953f-fa163e0a8baf | 血管支架 | 国食药监械（进）字2009第3461506号 |  | 该产品由支架和放送系统组成。放送系统由头端、放送鞘管、推送器、手柄、金属套管、导管座和接头组成。支架的材料为55%镍-45%钛合金，带有24K黄金标记；放送系统中头端的材料为乙烯树脂（VRT)、硫磺钡及二氧化钛，放送鞘管的材料为聚酰胺（NYNT)和聚四氟乙烯（TNRT),推送器的材料为PEEK（规格597）和带有铂环的尼龙头端，手柄和导管座的材料为丙烯腈丁二烯-苯乙烯，金属套管的材料为304不锈钢，接头的材料为聚碳酸酯。环氧乙烷灭菌，一次性使用。 | 该产品用于外周动脉（颈动脉、骼动脉、肾动脉、腘动脉、腘内动脉、股动脉以及骼股动脉）狭窄的血管内治疗。 | 3abd6146-d90a-11e9-953f-fa163e0a8baf | C02061200101002030890000049 | C02061200101002030890000049 | 血管介入治疗类材料 | 外周血管介入 | 多外周动脉支架 | 支架 | 合金 | 自膨 | ZIV5-80-5-6.0 | ZIV5-80-5-6.0 |  | 国食药监械（进）字2009第3461506号 | 3abd6146-d90a-11e9-953f-fa163e0a8baf | 非药物涂层 非覆膜 短支架(长度≤100mm) | 肾动脉、颈动脉 | 招标范围内未中选
外周血管支架类 | 非下肢动脉支架 | 库克（中国）医疗贸易有限公司 | William Cook Europe ApS（库克欧洲公司） | d0bc57f8-d900-11e9-953f-fa163e0a8baf | 血管支架 | 国食药监械（进）字2009第3461506号 |  | 该产品由支架和放送系统组成。放送系统由头端、放送鞘管、推送器、手柄、金属套管、导管座和接头组成。支架的材料为55%镍-45%钛合金，带有24K黄金标记；放送系统中头端的材料为乙烯树脂（VRT)、硫磺钡及二氧化钛，放送鞘管的材料为聚酰胺（NYNT)和聚四氟乙烯（TNRT),推送器的材料为PEEK（规格597）和带有铂环的尼龙头端，手柄和导管座的材料为丙烯腈丁二烯-苯乙烯，金属套管的材料为304不锈钢，接头的材料为聚碳酸酯。环氧乙烷灭菌，一次性使用。 | 该产品用于外周动脉（颈动脉、骼动脉、肾动脉、腘动脉、腘内动脉、股动脉以及骼股动脉）狭窄的血管内治疗。 | 3abd511f-d90a-11e9-953f-fa163e0a8baf | C02061200101002030890000130 | C02061200101002030890000130 | 血管介入治疗类材料 | 外周血管介入 | 多外周动脉支架 | 支架 | 合金 | 自膨 | ZIV6-80-5-8.0 | ZIV6-80-5-8.0 |  | 国食药监械（进）字2009第3461506号 | 3abd511f-d90a-11e9-953f-fa163e0a8baf | 非药物涂层 非覆膜 短支架(长度≤100mm) | 肾动脉、颈动脉 | 招标范围内未中选
外周血管支架类 | 非下肢动脉支架 | 库克（中国）医疗贸易有限公司 | William Cook Europe ApS（库克欧洲公司） | d0bc57f8-d900-11e9-953f-fa163e0a8baf | 血管支架 | 国食药监械（进）字2009第3461506号 |  | 该产品由支架和放送系统组成。放送系统由头端、放送鞘管、推送器、手柄、金属套管、导管座和接头组成。支架的材料为55%镍-45%钛合金，带有24K黄金标记；放送系统中头端的材料为乙烯树脂（VRT)、硫磺钡及二氧化钛，放送鞘管的材料为聚酰胺（NYNT)和聚四氟乙烯（TNRT),推送器的材料为PEEK（规格597）和带有铂环的尼龙头端，手柄和导管座的材料为丙烯腈丁二烯-苯乙烯，金属套管的材料为304不锈钢，接头的材料为聚碳酸酯。环氧乙烷灭菌，一次性使用。 | 该产品用于外周动脉（颈动脉、骼动脉、肾动脉、腘动脉、腘内动脉、股动脉以及骼股动脉）狭窄的血管内治疗。 | 3abd54e0-d90a-11e9-953f-fa163e0a8baf | C02061200101002030890000080 | C02061200101002030890000080 | 血管介入治疗类材料 | 外周血管介入 | 多外周动脉支架 | 支架 | 合金 | 自膨 | ZIV6-125-14-3.0 | ZIV6-125-14-3.0 |  | 国食药监械（进）字2009第3461506号 | 3abd54e0-d90a-11e9-953f-fa163e0a8baf | 非药物涂层 非覆膜 短支架(长度≤100mm) | 肾动脉、颈动脉 | 招标范围内未中选
外周血管支架类 | 非下肢动脉支架 | 库克（中国）医疗贸易有限公司 | William Cook Europe ApS（库克欧洲公司） | d0bc57f8-d900-11e9-953f-fa163e0a8baf | 血管支架 | 国食药监械（进）字2009第3461506号 |  | 该产品由支架和放送系统组成。放送系统由头端、放送鞘管、推送器、手柄、金属套管、导管座和接头组成。支架的材料为55%镍-45%钛合金，带有24K黄金标记；放送系统中头端的材料为乙烯树脂（VRT)、硫磺钡及二氧化钛，放送鞘管的材料为聚酰胺（NYNT)和聚四氟乙烯（TNRT),推送器的材料为PEEK（规格597）和带有铂环的尼龙头端，手柄和导管座的材料为丙烯腈丁二烯-苯乙烯，金属套管的材料为304不锈钢，接头的材料为聚碳酸酯。环氧乙烷灭菌，一次性使用。 | 该产品用于外周动脉（颈动脉、骼动脉、肾动脉、腘动脉、腘内动脉、股动脉以及骼股动脉）狭窄的血管内治疗。 | 3abd568a-d90a-11e9-953f-fa163e0a8baf | C02061200101002030890000076 | C02061200101002030890000076 | 血管介入治疗类材料 | 外周血管介入 | 多外周动脉支架 | 支架 | 合金 | 自膨 | ZIV6-125-12-3.0 | ZIV6-125-12-3.0 |  | 国食药监械（进）字2009第3461506号 | 3abd568a-d90a-11e9-953f-fa163e0a8baf | 非药物涂层 非覆膜 短支架(长度≤100mm) | 肾动脉、颈动脉 | 招标范围内未中选
外周血管支架类 | 非下肢动脉支架 | 库克（中国）医疗贸易有限公司 | William Cook Europe ApS（库克欧洲公司） | d0bc57f8-d900-11e9-953f-fa163e0a8baf | 血管支架 | 国食药监械（进）字2009第3461506号 |  | 该产品由支架和放送系统组成。放送系统由头端、放送鞘管、推送器、手柄、金属套管、导管座和接头组成。支架的材料为55%镍-45%钛合金，带有24K黄金标记；放送系统中头端的材料为乙烯树脂（VRT)、硫磺钡及二氧化钛，放送鞘管的材料为聚酰胺（NYNT)和聚四氟乙烯（TNRT),推送器的材料为PEEK（规格597）和带有铂环的尼龙头端，手柄和导管座的材料为丙烯腈丁二烯-苯乙烯，金属套管的材料为304不锈钢，接头的材料为聚碳酸酯。环氧乙烷灭菌，一次性使用。 | 该产品用于外周动脉（颈动脉、骼动脉、肾动脉、腘动脉、腘内动脉、股动脉以及骼股动脉）狭窄的血管内治疗。 | 3abd5820-d90a-11e9-953f-fa163e0a8baf | C02061200101002030890000073 | C02061200101002030890000073 | 血管介入治疗类材料 | 外周血管介入 | 多外周动脉支架 | 支架 | 合金 | 自膨 | ZIV6-125-10-4.0 | ZIV6-125-10-4.0 |  | 国食药监械（进）字2009第3461506号 | 3abd5820-d90a-11e9-953f-fa163e0a8baf | 非药物涂层 非覆膜 短支架(长度≤100mm) | 肾动脉、颈动脉 | 招标范围内未中选
外周血管支架类 | 非下肢动脉支架 | 库克（中国）医疗贸易有限公司 | William Cook Europe ApS（库克欧洲公司） | d0bc57f8-d900-11e9-953f-fa163e0a8baf | 血管支架 | 国食药监械（进）字2009第3461506号 |  | 该产品由支架和放送系统组成。放送系统由头端、放送鞘管、推送器、手柄、金属套管、导管座和接头组成。支架的材料为55%镍-45%钛合金，带有24K黄金标记；放送系统中头端的材料为乙烯树脂（VRT)、硫磺钡及二氧化钛，放送鞘管的材料为聚酰胺（NYNT)和聚四氟乙烯（TNRT),推送器的材料为PEEK（规格597）和带有铂环的尼龙头端，手柄和导管座的材料为丙烯腈丁二烯-苯乙烯，金属套管的材料为304不锈钢，接头的材料为聚碳酸酯。环氧乙烷灭菌，一次性使用。 | 该产品用于外周动脉（颈动脉、骼动脉、肾动脉、腘动脉、腘内动脉、股动脉以及骼股动脉）狭窄的血管内治疗。 | 3abd5b3b-d90a-11e9-953f-fa163e0a8baf | C02061200101002030890000129 | C02061200101002030890000129 | 血管介入治疗类材料 | 外周血管介入 | 多外周动脉支架 | 支架 | 合金 | 自膨 | ZIV6-80-5-7.0 | ZIV6-80-5-7.0 |  | 国食药监械（进）字2009第3461506号 | 3abd5b3b-d90a-11e9-953f-fa163e0a8baf | 非药物涂层 非覆膜 短支架(长度≤100mm) | 肾动脉、颈动脉 | 招标范围内未中选
外周血管支架类 | 非下肢动脉支架 | 库克（中国）医疗贸易有限公司 | William Cook Europe ApS（库克欧洲公司） | d0bc57f8-d900-11e9-953f-fa163e0a8baf | 血管支架 | 国食药监械（进）字2009第3461506号 |  | 该产品由支架和放送系统组成。放送系统由头端、放送鞘管、推送器、手柄、金属套管、导管座和接头组成。支架的材料为55%镍-45%钛合金，带有24K黄金标记；放送系统中头端的材料为乙烯树脂（VRT)、硫磺钡及二氧化钛，放送鞘管的材料为聚酰胺（NYNT)和聚四氟乙烯（TNRT),推送器的材料为PEEK（规格597）和带有铂环的尼龙头端，手柄和导管座的材料为丙烯腈丁二烯-苯乙烯，金属套管的材料为304不锈钢，接头的材料为聚碳酸酯。环氧乙烷灭菌，一次性使用。 | 该产品用于外周动脉（颈动脉、骼动脉、肾动脉、腘动脉、腘内动脉、股动脉以及骼股动脉）狭窄的血管内治疗。 | 3abd5cb2-d90a-11e9-953f-fa163e0a8baf | C02061200101002030890000030 | C02061200101002030890000030 | 血管介入治疗类材料 | 外周血管介入 | 多外周动脉支架 | 支架 | 合金 | 自膨 | ZIV5-125-8-8.0 | ZIV5-125-8-8.0 |  | 国食药监械（进）字2009第3461506号 | 3abd5cb2-d90a-11e9-953f-fa163e0a8baf | 非药物涂层 非覆膜 短支架(长度≤100mm) | 肾动脉、颈动脉 | 招标范围内未中选
外周血管支架类 | 非下肢动脉支架 | 库克（中国）医疗贸易有限公司 | William Cook Europe ApS（库克欧洲公司） | d0bc57f8-d900-11e9-953f-fa163e0a8baf | 血管支架 | 国食药监械（进）字2009第3461506号 |  | 该产品由支架和放送系统组成。放送系统由头端、放送鞘管、推送器、手柄、金属套管、导管座和接头组成。支架的材料为55%镍-45%钛合金，带有24K黄金标记；放送系统中头端的材料为乙烯树脂（VRT)、硫磺钡及二氧化钛，放送鞘管的材料为聚酰胺（NYNT)和聚四氟乙烯（TNRT),推送器的材料为PEEK（规格597）和带有铂环的尼龙头端，手柄和导管座的材料为丙烯腈丁二烯-苯乙烯，金属套管的材料为304不锈钢，接头的材料为聚碳酸酯。环氧乙烷灭菌，一次性使用。 | 该产品用于外周动脉（颈动脉、骼动脉、肾动脉、腘动脉、腘内动脉、股动脉以及骼股动脉）狭窄的血管内治疗。 | 3abd5e31-d90a-11e9-953f-fa163e0a8baf | C02061200101002030890000133 | C02061200101002030890000133 | 血管介入治疗类材料 | 外周血管介入 | 多外周动脉支架 | 支架 | 合金 | 自膨 | ZIV6-80-6-4.0 | ZIV6-80-6-4.0 |  | 国食药监械（进）字2009第3461506号 | 3abd5e31-d90a-11e9-953f-fa163e0a8baf | 非药物涂层 非覆膜 短支架(长度≤100mm) | 肾动脉、颈动脉 | 招标范围内未中选
外周血管支架类 | 非下肢动脉支架 | 库克（中国）医疗贸易有限公司 | William Cook Europe ApS（库克欧洲公司） | d0bc57f8-d900-11e9-953f-fa163e0a8baf | 血管支架 | 国食药监械（进）字2009第3461506号 |  | 该产品由支架和放送系统组成。放送系统由头端、放送鞘管、推送器、手柄、金属套管、导管座和接头组成。支架的材料为55%镍-45%钛合金，带有24K黄金标记；放送系统中头端的材料为乙烯树脂（VRT)、硫磺钡及二氧化钛，放送鞘管的材料为聚酰胺（NYNT)和聚四氟乙烯（TNRT),推送器的材料为PEEK（规格597）和带有铂环的尼龙头端，手柄和导管座的材料为丙烯腈丁二烯-苯乙烯，金属套管的材料为304不锈钢，接头的材料为聚碳酸酯。环氧乙烷灭菌，一次性使用。 | 该产品用于外周动脉（颈动脉、骼动脉、肾动脉、腘动脉、腘内动脉、股动脉以及骼股动脉）狭窄的血管内治疗。 | 3abd5fa2-d90a-11e9-953f-fa163e0a8baf | C02061200101002030890000121 | C02061200101002030890000121 | 血管介入治疗类材料 | 外周血管介入 | 多外周动脉支架 | 支架 | 合金 | 自膨 | ZIV6-80-14-4.0 | ZIV6-80-14-4.0 |  | 国食药监械（进）字2009第3461506号 | 3abd5fa2-d90a-11e9-953f-fa163e0a8baf | 非药物涂层 非覆膜 短支架(长度≤100mm) | 肾动脉、颈动脉 | 招标范围内未中选
外周血管支架类 | 非下肢动脉支架 | 库克（中国）医疗贸易有限公司 | William Cook Europe ApS（库克欧洲公司） | d0bc57f8-d900-11e9-953f-fa163e0a8baf | 血管支架 | 国食药监械（进）字2009第3461506号 |  | 该产品由支架和放送系统组成。放送系统由头端、放送鞘管、推送器、手柄、金属套管、导管座和接头组成。支架的材料为55%镍-45%钛合金，带有24K黄金标记；放送系统中头端的材料为乙烯树脂（VRT)、硫磺钡及二氧化钛，放送鞘管的材料为聚酰胺（NYNT)和聚四氟乙烯（TNRT),推送器的材料为PEEK（规格597）和带有铂环的尼龙头端，手柄和导管座的材料为丙烯腈丁二烯-苯乙烯，金属套管的材料为304不锈钢，接头的材料为聚碳酸酯。环氧乙烷灭菌，一次性使用。 | 该产品用于外周动脉（颈动脉、骼动脉、肾动脉、腘动脉、腘内动脉、股动脉以及骼股动脉）狭窄的血管内治疗。 | 3abd62b5-d90a-11e9-953f-fa163e0a8baf | C02061200101002030890000025 | C02061200101002030890000025 | 血管介入治疗类材料 | 外周血管介入 | 多外周动脉支架 | 支架 | 合金 | 自膨 | ZIV5-125-7-8.0 | ZIV5-125-7-8.0 |  | 国食药监械（进）字2009第3461506号 | 3abd62b5-d90a-11e9-953f-fa163e0a8baf | 非药物涂层 非覆膜 短支架(长度≤100mm) | 肾动脉、颈动脉 | 招标范围内未中选
外周血管支架类 | 非下肢动脉支架 | 库克（中国）医疗贸易有限公司 | William Cook Europe ApS（库克欧洲公司） | d0bc57f8-d900-11e9-953f-fa163e0a8baf | 血管支架 | 国食药监械（进）字2009第3461506号 |  | 该产品由支架和放送系统组成。放送系统由头端、放送鞘管、推送器、手柄、金属套管、导管座和接头组成。支架的材料为55%镍-45%钛合金，带有24K黄金标记；放送系统中头端的材料为乙烯树脂（VRT)、硫磺钡及二氧化钛，放送鞘管的材料为聚酰胺（NYNT)和聚四氟乙烯（TNRT),推送器的材料为PEEK（规格597）和带有铂环的尼龙头端，手柄和导管座的材料为丙烯腈丁二烯-苯乙烯，金属套管的材料为304不锈钢，接头的材料为聚碳酸酯。环氧乙烷灭菌，一次性使用。 | 该产品用于外周动脉（颈动脉、骼动脉、肾动脉、腘动脉、腘内动脉、股动脉以及骼股动脉）狭窄的血管内治疗。 | 3abd6421-d90a-11e9-953f-fa163e0a8baf | C02061200101002030890000117 | C02061200101002030890000117 | 血管介入治疗类材料 | 外周血管介入 | 多外周动脉支架 | 支架 | 合金 | 自膨 | ZIV6-80-12-6.0 | ZIV6-80-12-6.0 |  | 国食药监械（进）字2009第3461506号 | 3abd6421-d90a-11e9-953f-fa163e0a8baf | 非药物涂层 非覆膜 短支架(长度≤100mm) | 肾动脉、颈动脉 | 招标范围内未中选
外周血管支架类 | 非下肢动脉支架 | 库克（中国）医疗贸易有限公司 | William Cook Europe ApS（库克欧洲公司） | d0bc57f8-d900-11e9-953f-fa163e0a8baf | 血管支架 | 国食药监械（进）字2009第3461506号 |  | 该产品由支架和放送系统组成。放送系统由头端、放送鞘管、推送器、手柄、金属套管、导管座和接头组成。支架的材料为55%镍-45%钛合金，带有24K黄金标记；放送系统中头端的材料为乙烯树脂（VRT)、硫磺钡及二氧化钛，放送鞘管的材料为聚酰胺（NYNT)和聚四氟乙烯（TNRT),推送器的材料为PEEK（规格597）和带有铂环的尼龙头端，手柄和导管座的材料为丙烯腈丁二烯-苯乙烯，金属套管的材料为304不锈钢，接头的材料为聚碳酸酯。环氧乙烷灭菌，一次性使用。 | 该产品用于外周动脉（颈动脉、骼动脉、肾动脉、腘动脉、腘内动脉、股动脉以及骼股动脉）狭窄的血管内治疗。 | 3abd65c0-d90a-11e9-953f-fa163e0a8baf | C02061200101002030890000136 | C02061200101002030890000136 | 血管介入治疗类材料 | 外周血管介入 | 多外周动脉支架 | 支架 | 合金 | 自膨 | ZIV6-80-6-8.0 | ZIV6-80-6-8.0 |  | 国食药监械（进）字2009第3461506号 | 3abd65c0-d90a-11e9-953f-fa163e0a8baf | 非药物涂层 非覆膜 短支架(长度≤100mm) | 肾动脉、颈动脉 | 招标范围内未中选
外周血管支架类 | 非下肢动脉支架 | 库克（中国）医疗贸易有限公司 | William Cook Europe ApS（库克欧洲公司） | d0bc57f8-d900-11e9-953f-fa163e0a8baf | 血管支架 | 国食药监械（进）字2009第3461506号 |  | 该产品由支架和放送系统组成。放送系统由头端、放送鞘管、推送器、手柄、金属套管、导管座和接头组成。支架的材料为55%镍-45%钛合金，带有24K黄金标记；放送系统中头端的材料为乙烯树脂（VRT)、硫磺钡及二氧化钛，放送鞘管的材料为聚酰胺（NYNT)和聚四氟乙烯（TNRT),推送器的材料为PEEK（规格597）和带有铂环的尼龙头端，手柄和导管座的材料为丙烯腈丁二烯-苯乙烯，金属套管的材料为304不锈钢，接头的材料为聚碳酸酯。环氧乙烷灭菌，一次性使用。 | 该产品用于外周动脉（颈动脉、骼动脉、肾动脉、腘动脉、腘内动脉、股动脉以及骼股动脉）狭窄的血管内治疗。 | 3abd678c-d90a-11e9-953f-fa163e0a8baf | C02061200101002030890000139 | C02061200101002030890000139 | 血管介入治疗类材料 | 外周血管介入 | 多外周动脉支架 | 支架 | 合金 | 自膨 | ZIV6-80-7-4.0 | ZIV6-80-7-4.0 |  | 国食药监械（进）字2009第3461506号 | 3abd678c-d90a-11e9-953f-fa163e0a8baf | 非药物涂层 非覆膜 短支架(长度≤100mm) | 肾动脉、颈动脉 | 招标范围内未中选
外周血管支架类 | 非下肢动脉支架 | 库克（中国）医疗贸易有限公司 | William Cook Europe ApS（库克欧洲公司） | d0bc57f8-d900-11e9-953f-fa163e0a8baf | 血管支架 | 国食药监械（进）字2009第3461506号 |  | 该产品由支架和放送系统组成。放送系统由头端、放送鞘管、推送器、手柄、金属套管、导管座和接头组成。支架的材料为55%镍-45%钛合金，带有24K黄金标记；放送系统中头端的材料为乙烯树脂（VRT)、硫磺钡及二氧化钛，放送鞘管的材料为聚酰胺（NYNT)和聚四氟乙烯（TNRT),推送器的材料为PEEK（规格597）和带有铂环的尼龙头端，手柄和导管座的材料为丙烯腈丁二烯-苯乙烯，金属套管的材料为304不锈钢，接头的材料为聚碳酸酯。环氧乙烷灭菌，一次性使用。 | 该产品用于外周动脉（颈动脉、骼动脉、肾动脉、腘动脉、腘内动脉、股动脉以及骼股动脉）狭窄的血管内治疗。 | 3abd6ad1-d90a-11e9-953f-fa163e0a8baf | C02061200101002030890000056 | C02061200101002030890000056 | 血管介入治疗类材料 | 外周血管介入 | 多外周动脉支架 | 支架 | 合金 | 自膨 | ZIV5-80-7-2.0 | ZIV5-80-7-2.0 |  | 国食药监械（进）字2009第3461506号 | 3abd6ad1-d90a-11e9-953f-fa163e0a8baf | 非药物涂层 非覆膜 短支架(长度≤100mm) | 肾动脉、颈动脉 | 招标范围内未中选
外周血管支架类 | 非下肢动脉支架 | 库克（中国）医疗贸易有限公司 | William Cook Europe ApS（库克欧洲公司） | d0bc57f8-d900-11e9-953f-fa163e0a8baf | 血管支架 | 国食药监械（进）字2009第3461506号 |  | 该产品由支架和放送系统组成。放送系统由头端、放送鞘管、推送器、手柄、金属套管、导管座和接头组成。支架的材料为55%镍-45%钛合金，带有24K黄金标记；放送系统中头端的材料为乙烯树脂（VRT)、硫磺钡及二氧化钛，放送鞘管的材料为聚酰胺（NYNT)和聚四氟乙烯（TNRT),推送器的材料为PEEK（规格597）和带有铂环的尼龙头端，手柄和导管座的材料为丙烯腈丁二烯-苯乙烯，金属套管的材料为304不锈钢，接头的材料为聚碳酸酯。环氧乙烷灭菌，一次性使用。 | 该产品用于外周动脉（颈动脉、骼动脉、肾动脉、腘动脉、腘内动脉、股动脉以及骼股动脉）狭窄的血管内治疗。 | 3abd6c6f-d90a-11e9-953f-fa163e0a8baf | C02061200101002030890000022 | C02061200101002030890000022 | 血管介入治疗类材料 | 外周血管介入 | 多外周动脉支架 | 支架 | 合金 | 自膨 | ZIV5-125-7-3.0 | ZIV5-125-7-3.0 |  | 国食药监械（进）字2009第3461506号 | 3abd6c6f-d90a-11e9-953f-fa163e0a8baf | 非药物涂层 非覆膜 短支架(长度≤100mm) | 肾动脉、颈动脉 | 招标范围内未中选
外周血管支架类 | 非下肢动脉支架 | 库克（中国）医疗贸易有限公司 | William Cook Europe ApS（库克欧洲公司） | d0bc57f8-d900-11e9-953f-fa163e0a8baf | 血管支架 | 国食药监械（进）字2009第3461506号 |  | 该产品由支架和放送系统组成。放送系统由头端、放送鞘管、推送器、手柄、金属套管、导管座和接头组成。支架的材料为55%镍-45%钛合金，带有24K黄金标记；放送系统中头端的材料为乙烯树脂（VRT)、硫磺钡及二氧化钛，放送鞘管的材料为聚酰胺（NYNT)和聚四氟乙烯（TNRT),推送器的材料为PEEK（规格597）和带有铂环的尼龙头端，手柄和导管座的材料为丙烯腈丁二烯-苯乙烯，金属套管的材料为304不锈钢，接头的材料为聚碳酸酯。环氧乙烷灭菌，一次性使用。 | 该产品用于外周动脉（颈动脉、骼动脉、肾动脉、腘动脉、腘内动脉、股动脉以及骼股动脉）狭窄的血管内治疗。 | 3abd6ddd-d90a-11e9-953f-fa163e0a8baf | C02061200101002030890000038 | C02061200101002030890000038 | 血管介入治疗类材料 | 外周血管介入 | 多外周动脉支架 | 支架 | 合金 | 自膨 | ZIV5-80-10-4.0 | ZIV5-80-10-4.0 |  | 国食药监械（进）字2009第3461506号 | 3abd6ddd-d90a-11e9-953f-fa163e0a8baf | 非药物涂层 非覆膜 短支架(长度≤100mm) | 肾动脉、颈动脉 | 招标范围内未中选
外周血管支架类 | 非下肢动脉支架 | 库克（中国）医疗贸易有限公司 | William Cook Europe ApS（库克欧洲公司） | d0bc57f8-d900-11e9-953f-fa163e0a8baf | 血管支架 | 国食药监械（进）字2009第3461506号 |  | 该产品由支架和放送系统组成。放送系统由头端、放送鞘管、推送器、手柄、金属套管、导管座和接头组成。支架的材料为55%镍-45%钛合金，带有24K黄金标记；放送系统中头端的材料为乙烯树脂（VRT)、硫磺钡及二氧化钛，放送鞘管的材料为聚酰胺（NYNT)和聚四氟乙烯（TNRT),推送器的材料为PEEK（规格597）和带有铂环的尼龙头端，手柄和导管座的材料为丙烯腈丁二烯-苯乙烯，金属套管的材料为304不锈钢，接头的材料为聚碳酸酯。环氧乙烷灭菌，一次性使用。 | 该产品用于外周动脉（颈动脉、骼动脉、肾动脉、腘动脉、腘内动脉、股动脉以及骼股动脉）狭窄的血管内治疗。 | 3abd26de-d90a-11e9-953f-fa163e0a8baf | C02061200101002030890000067 | C02061200101002030890000067 | 血管介入治疗类材料 | 外周血管介入 | 多外周动脉支架 | 支架 | 合金 | 自膨 | ZIV5-80-9-3.0 | ZIV5-80-9-3.0 |  | 国食药监械（进）字2009第3461506号 | 3abd26de-d90a-11e9-953f-fa163e0a8baf | 非药物涂层 非覆膜 短支架(长度≤100mm) | 肾动脉、颈动脉 | 招标范围内未中选
外周血管支架类 | 非下肢动脉支架 | 库克（中国）医疗贸易有限公司 | William Cook Europe ApS（库克欧洲公司） | d0bc57f8-d900-11e9-953f-fa163e0a8baf | 血管支架 | 国食药监械（进）字2009第3461506号 |  | 该产品由支架和放送系统组成。放送系统由头端、放送鞘管、推送器、手柄、金属套管、导管座和接头组成。支架的材料为55%镍-45%钛合金，带有24K黄金标记；放送系统中头端的材料为乙烯树脂（VRT)、硫磺钡及二氧化钛，放送鞘管的材料为聚酰胺（NYNT)和聚四氟乙烯（TNRT),推送器的材料为PEEK（规格597）和带有铂环的尼龙头端，手柄和导管座的材料为丙烯腈丁二烯-苯乙烯，金属套管的材料为304不锈钢，接头的材料为聚碳酸酯。环氧乙烷灭菌，一次性使用。 | 该产品用于外周动脉（颈动脉、骼动脉、肾动脉、腘动脉、腘内动脉、股动脉以及骼股动脉）狭窄的血管内治疗。 | 3abd6f44-d90a-11e9-953f-fa163e0a8baf | C02061200101002030890000120 | C02061200101002030890000120 | 血管介入治疗类材料 | 外周血管介入 | 多外周动脉支架 | 支架 | 合金 | 自膨 | ZIV6-80-14-3.0 | ZIV6-80-14-3.0 |  | 国食药监械（进）字2009第3461506号 | 3abd6f44-d90a-11e9-953f-fa163e0a8baf | 非药物涂层 非覆膜 短支架(长度≤100mm) | 肾动脉、颈动脉 | 招标范围内未中选
外周血管支架类 | 非下肢动脉支架 | 库克（中国）医疗贸易有限公司 | William Cook Europe ApS（库克欧洲公司） | d0bc57f8-d900-11e9-953f-fa163e0a8baf | 血管支架 | 国食药监械（进）字2009第3461506号 |  | 该产品由支架和放送系统组成。放送系统由头端、放送鞘管、推送器、手柄、金属套管、导管座和接头组成。支架的材料为55%镍-45%钛合金，带有24K黄金标记；放送系统中头端的材料为乙烯树脂（VRT)、硫磺钡及二氧化钛，放送鞘管的材料为聚酰胺（NYNT)和聚四氟乙烯（TNRT),推送器的材料为PEEK（规格597）和带有铂环的尼龙头端，手柄和导管座的材料为丙烯腈丁二烯-苯乙烯，金属套管的材料为304不锈钢，接头的材料为聚碳酸酯。环氧乙烷灭菌，一次性使用。 | 该产品用于外周动脉（颈动脉、骼动脉、肾动脉、腘动脉、腘内动脉、股动脉以及骼股动脉）狭窄的血管内治疗。 | 3abd2b08-d90a-11e9-953f-fa163e0a8baf | C02061200101002030890000107 | C02061200101002030890000107 | 血管介入治疗类材料 | 外周血管介入 | 多外周动脉支架 | 支架 | 合金 | 自膨 | ZIV6-125-9-6.0 | ZIV6-125-9-6.0 |  | 国食药监械（进）字2009第3461506号 | 3abd2b08-d90a-11e9-953f-fa163e0a8baf | 非药物涂层 非覆膜 短支架(长度≤100mm) | 肾动脉、颈动脉 | 招标范围内未中选
外周血管支架类 | 非下肢动脉支架 | 库克（中国）医疗贸易有限公司 | William Cook Europe ApS（库克欧洲公司） | d0bc57f8-d900-11e9-953f-fa163e0a8baf | 血管支架 | 国食药监械（进）字2009第3461506号 |  | 该产品由支架和放送系统组成。放送系统由头端、放送鞘管、推送器、手柄、金属套管、导管座和接头组成。支架的材料为55%镍-45%钛合金，带有24K黄金标记；放送系统中头端的材料为乙烯树脂（VRT)、硫磺钡及二氧化钛，放送鞘管的材料为聚酰胺（NYNT)和聚四氟乙烯（TNRT),推送器的材料为PEEK（规格597）和带有铂环的尼龙头端，手柄和导管座的材料为丙烯腈丁二烯-苯乙烯，金属套管的材料为304不锈钢，接头的材料为聚碳酸酯。环氧乙烷灭菌，一次性使用。 | 该产品用于外周动脉（颈动脉、骼动脉、肾动脉、腘动脉、腘内动脉、股动脉以及骼股动脉）狭窄的血管内治疗。 | 3abd2d04-d90a-11e9-953f-fa163e0a8baf | C02061200101002030890000082 | C02061200101002030890000082 | 血管介入治疗类材料 | 外周血管介入 | 多外周动脉支架 | 支架 | 合金 | 自膨 | ZIV6-125-14-6.0 | ZIV6-125-14-6.0 |  | 国食药监械（进）字2009第3461506号 | 3abd2d04-d90a-11e9-953f-fa163e0a8baf | 非药物涂层 非覆膜 短支架(长度≤100mm) | 肾动脉、颈动脉 | 招标范围内未中选
外周血管支架类 | 非下肢动脉支架 | 库克（中国）医疗贸易有限公司 | William Cook Europe ApS（库克欧洲公司） | d0bc57f8-d900-11e9-953f-fa163e0a8baf | 血管支架 | 国食药监械（进）字2009第3461506号 |  | 该产品由支架和放送系统组成。放送系统由头端、放送鞘管、推送器、手柄、金属套管、导管座和接头组成。支架的材料为55%镍-45%钛合金，带有24K黄金标记；放送系统中头端的材料为乙烯树脂（VRT)、硫磺钡及二氧化钛，放送鞘管的材料为聚酰胺（NYNT)和聚四氟乙烯（TNRT),推送器的材料为PEEK（规格597）和带有铂环的尼龙头端，手柄和导管座的材料为丙烯腈丁二烯-苯乙烯，金属套管的材料为304不锈钢，接头的材料为聚碳酸酯。环氧乙烷灭菌，一次性使用。 | 该产品用于外周动脉（颈动脉、骼动脉、肾动脉、腘动脉、腘内动脉、股动脉以及骼股动脉）狭窄的血管内治疗。 | 3abd2eab-d90a-11e9-953f-fa163e0a8baf | C02061200101002030890000057 | C02061200101002030890000057 | 血管介入治疗类材料 | 外周血管介入 | 多外周动脉支架 | 支架 | 合金 | 自膨 | ZIV5-80-7-3.0 | ZIV5-80-7-3.0 |  | 国食药监械（进）字2009第3461506号 | 3abd2eab-d90a-11e9-953f-fa163e0a8baf | 非药物涂层 非覆膜 短支架(长度≤100mm) | 肾动脉、颈动脉 | 招标范围内未中选
外周血管支架类 | 非下肢动脉支架 | 库克（中国）医疗贸易有限公司 | William Cook Europe ApS（库克欧洲公司） | d0bc57f8-d900-11e9-953f-fa163e0a8baf | 血管支架 | 国食药监械（进）字2009第3461506号 |  | 该产品由支架和放送系统组成。放送系统由头端、放送鞘管、推送器、手柄、金属套管、导管座和接头组成。支架的材料为55%镍-45%钛合金，带有24K黄金标记；放送系统中头端的材料为乙烯树脂（VRT)、硫磺钡及二氧化钛，放送鞘管的材料为聚酰胺（NYNT)和聚四氟乙烯（TNRT),推送器的材料为PEEK（规格597）和带有铂环的尼龙头端，手柄和导管座的材料为丙烯腈丁二烯-苯乙烯，金属套管的材料为304不锈钢，接头的材料为聚碳酸酯。环氧乙烷灭菌，一次性使用。 | 该产品用于外周动脉（颈动脉、骼动脉、肾动脉、腘动脉、腘内动脉、股动脉以及骼股动脉）狭窄的血管内治疗。 | 3abd33b8-d90a-11e9-953f-fa163e0a8baf | C02061200101002030890000140 | C02061200101002030890000140 | 血管介入治疗类材料 | 外周血管介入 | 多外周动脉支架 | 支架 | 合金 | 自膨 | ZIV6-80-7-6.0 | ZIV6-80-7-6.0 |  | 国食药监械（进）字2009第3461506号 | 3abd33b8-d90a-11e9-953f-fa163e0a8baf | 非药物涂层 非覆膜 短支架(长度≤100mm) | 肾动脉、颈动脉 | 招标范围内未中选
外周血管支架类 | 非下肢动脉支架 | 库克（中国）医疗贸易有限公司 | William Cook Europe ApS（库克欧洲公司） | d0bc57f8-d900-11e9-953f-fa163e0a8baf | 血管支架 | 国食药监械（进）字2009第3461506号 |  | 该产品由支架和放送系统组成。放送系统由头端、放送鞘管、推送器、手柄、金属套管、导管座和接头组成。支架的材料为55%镍-45%钛合金，带有24K黄金标记；放送系统中头端的材料为乙烯树脂（VRT)、硫磺钡及二氧化钛，放送鞘管的材料为聚酰胺（NYNT)和聚四氟乙烯（TNRT),推送器的材料为PEEK（规格597）和带有铂环的尼龙头端，手柄和导管座的材料为丙烯腈丁二烯-苯乙烯，金属套管的材料为304不锈钢，接头的材料为聚碳酸酯。环氧乙烷灭菌，一次性使用。 | 该产品用于外周动脉（颈动脉、骼动脉、肾动脉、腘动脉、腘内动脉、股动脉以及骼股动脉）狭窄的血管内治疗。 | 3abd3819-d90a-11e9-953f-fa163e0a8baf | C02061200101002030890000095 | C02061200101002030890000095 | 血管介入治疗类材料 | 外周血管介入 | 多外周动脉支架 | 支架 | 合金 | 自膨 | ZIV6-125-7-3.0 | ZIV6-125-7-3.0 |  | 国食药监械（进）字2009第3461506号 | 3abd3819-d90a-11e9-953f-fa163e0a8baf | 非药物涂层 非覆膜 短支架(长度≤100mm) | 肾动脉、颈动脉 | 招标范围内未中选
外周血管支架类 | 非下肢动脉支架 | 库克（中国）医疗贸易有限公司 | William Cook Europe ApS（库克欧洲公司） | d0bc57f8-d900-11e9-953f-fa163e0a8baf | 血管支架 | 国食药监械（进）字2009第3461506号 |  | 该产品由支架和放送系统组成。放送系统由头端、放送鞘管、推送器、手柄、金属套管、导管座和接头组成。支架的材料为55%镍-45%钛合金，带有24K黄金标记；放送系统中头端的材料为乙烯树脂（VRT)、硫磺钡及二氧化钛，放送鞘管的材料为聚酰胺（NYNT)和聚四氟乙烯（TNRT),推送器的材料为PEEK（规格597）和带有铂环的尼龙头端，手柄和导管座的材料为丙烯腈丁二烯-苯乙烯，金属套管的材料为304不锈钢，接头的材料为聚碳酸酯。环氧乙烷灭菌，一次性使用。 | 该产品用于外周动脉（颈动脉、骼动脉、肾动脉、腘动脉、腘内动脉、股动脉以及骼股动脉）狭窄的血管内治疗。 | 3abd39c7-d90a-11e9-953f-fa163e0a8baf | C02061200101002030890000070 | C02061200101002030890000070 | 血管介入治疗类材料 | 外周血管介入 | 多外周动脉支架 | 支架 | 合金 | 自膨 | ZIV5-80-9-8.0 | ZIV5-80-9-8.0 |  | 国食药监械（进）字2009第3461506号 | 3abd39c7-d90a-11e9-953f-fa163e0a8baf | 非药物涂层 非覆膜 短支架(长度≤100mm) | 肾动脉、颈动脉 | 招标范围内未中选
外周血管支架类 | 非下肢动脉支架 | 库克（中国）医疗贸易有限公司 | William Cook Europe ApS（库克欧洲公司） | d0bc57f8-d900-11e9-953f-fa163e0a8baf | 血管支架 | 国食药监械（进）字2009第3461506号 |  | 该产品由支架和放送系统组成。放送系统由头端、放送鞘管、推送器、手柄、金属套管、导管座和接头组成。支架的材料为55%镍-45%钛合金，带有24K黄金标记；放送系统中头端的材料为乙烯树脂（VRT)、硫磺钡及二氧化钛，放送鞘管的材料为聚酰胺（NYNT)和聚四氟乙烯（TNRT),推送器的材料为PEEK（规格597）和带有铂环的尼龙头端，手柄和导管座的材料为丙烯腈丁二烯-苯乙烯，金属套管的材料为304不锈钢，接头的材料为聚碳酸酯。环氧乙烷灭菌，一次性使用。 | 该产品用于外周动脉（颈动脉、骼动脉、肾动脉、腘动脉、腘内动脉、股动脉以及骼股动脉）狭窄的血管内治疗。 | 3abd3b48-d90a-11e9-953f-fa163e0a8baf | C02061200101002030890000027 | C02061200101002030890000027 | 血管介入治疗类材料 | 外周血管介入 | 多外周动脉支架 | 支架 | 合金 | 自膨 | ZIV5-125-8-3.0 | ZIV5-125-8-3.0 |  | 国食药监械（进）字2009第3461506号 | 3abd3b48-d90a-11e9-953f-fa163e0a8baf | 非药物涂层 非覆膜 短支架(长度≤100mm) | 肾动脉、颈动脉 | 招标范围内未中选
外周血管支架类 | 非下肢动脉支架 | 库克（中国）医疗贸易有限公司 | William Cook Europe ApS（库克欧洲公司） | d0bc57f8-d900-11e9-953f-fa163e0a8baf | 血管支架 | 国食药监械（进）字2009第3461506号 |  | 该产品由支架和放送系统组成。放送系统由头端、放送鞘管、推送器、手柄、金属套管、导管座和接头组成。支架的材料为55%镍-45%钛合金，带有24K黄金标记；放送系统中头端的材料为乙烯树脂（VRT)、硫磺钡及二氧化钛，放送鞘管的材料为聚酰胺（NYNT)和聚四氟乙烯（TNRT),推送器的材料为PEEK（规格597）和带有铂环的尼龙头端，手柄和导管座的材料为丙烯腈丁二烯-苯乙烯，金属套管的材料为304不锈钢，接头的材料为聚碳酸酯。环氧乙烷灭菌，一次性使用。 | 该产品用于外周动脉（颈动脉、骼动脉、肾动脉、腘动脉、腘内动脉、股动脉以及骼股动脉）狭窄的血管内治疗。 | 3abd3cce-d90a-11e9-953f-fa163e0a8baf | C02061200101002030890000116 | C02061200101002030890000116 | 血管介入治疗类材料 | 外周血管介入 | 多外周动脉支架 | 支架 | 合金 | 自膨 | ZIV6-80-12-4.0 | ZIV6-80-12-4.0 |  | 国食药监械（进）字2009第3461506号 | 3abd3cce-d90a-11e9-953f-fa163e0a8baf | 非药物涂层 非覆膜 短支架(长度≤100mm) | 肾动脉、颈动脉 | 招标范围内未中选
外周血管支架类 | 非下肢动脉支架 | 库克（中国）医疗贸易有限公司 | William Cook Europe ApS（库克欧洲公司） | d0bc57f8-d900-11e9-953f-fa163e0a8baf | 血管支架 | 国食药监械（进）字2009第3461506号 |  | 该产品由支架和放送系统组成。放送系统由头端、放送鞘管、推送器、手柄、金属套管、导管座和接头组成。支架的材料为55%镍-45%钛合金，带有24K黄金标记；放送系统中头端的材料为乙烯树脂（VRT)、硫磺钡及二氧化钛，放送鞘管的材料为聚酰胺（NYNT)和聚四氟乙烯（TNRT),推送器的材料为PEEK（规格597）和带有铂环的尼龙头端，手柄和导管座的材料为丙烯腈丁二烯-苯乙烯，金属套管的材料为304不锈钢，接头的材料为聚碳酸酯。环氧乙烷灭菌，一次性使用。 | 该产品用于外周动脉（颈动脉、骼动脉、肾动脉、腘动脉、腘内动脉、股动脉以及骼股动脉）狭窄的血管内治疗。 | 3abd4275-d90a-11e9-953f-fa163e0a8baf | C02061200101002030890000118 | C02061200101002030890000118 | 血管介入治疗类材料 | 外周血管介入 | 多外周动脉支架 | 支架 | 合金 | 自膨 | ZIV6-80-12-7.0 | ZIV6-80-12-7.0 |  | 国食药监械（进）字2009第3461506号 | 3abd4275-d90a-11e9-953f-fa163e0a8baf | 非药物涂层 非覆膜 短支架(长度≤100mm) | 肾动脉、颈动脉 | 招标范围内未中选
外周血管支架类 | 非下肢动脉支架 | 库克（中国）医疗贸易有限公司 | William Cook Europe ApS（库克欧洲公司） | d0bc57f8-d900-11e9-953f-fa163e0a8baf | 血管支架 | 国食药监械（进）字2009第3461506号 |  | 该产品由支架和放送系统组成。放送系统由头端、放送鞘管、推送器、手柄、金属套管、导管座和接头组成。支架的材料为55%镍-45%钛合金，带有24K黄金标记；放送系统中头端的材料为乙烯树脂（VRT)、硫磺钡及二氧化钛，放送鞘管的材料为聚酰胺（NYNT)和聚四氟乙烯（TNRT),推送器的材料为PEEK（规格597）和带有铂环的尼龙头端，手柄和导管座的材料为丙烯腈丁二烯-苯乙烯，金属套管的材料为304不锈钢，接头的材料为聚碳酸酯。环氧乙烷灭菌，一次性使用。 | 该产品用于外周动脉（颈动脉、骼动脉、肾动脉、腘动脉、腘内动脉、股动脉以及骼股动脉）狭窄的血管内治疗。 | 3abd43ff-d90a-11e9-953f-fa163e0a8baf | C02061200101002030890000069 | C02061200101002030890000069 | 血管介入治疗类材料 | 外周血管介入 | 多外周动脉支架 | 支架 | 合金 | 自膨 | ZIV5-80-9-6.0 | ZIV5-80-9-6.0 |  | 国食药监械（进）字2009第3461506号 | 3abd43ff-d90a-11e9-953f-fa163e0a8baf | 非药物涂层 非覆膜 短支架(长度≤100mm) | 肾动脉、颈动脉 | 招标范围内未中选
外周血管支架类 | 非下肢动脉支架 | 库克（中国）医疗贸易有限公司 | William Cook Europe ApS（库克欧洲公司） | d0bc57f8-d900-11e9-953f-fa163e0a8baf | 血管支架 | 国食药监械（进）字2009第3461506号 |  | 该产品由支架和放送系统组成。放送系统由头端、放送鞘管、推送器、手柄、金属套管、导管座和接头组成。支架的材料为55%镍-45%钛合金，带有24K黄金标记；放送系统中头端的材料为乙烯树脂（VRT)、硫磺钡及二氧化钛，放送鞘管的材料为聚酰胺（NYNT)和聚四氟乙烯（TNRT),推送器的材料为PEEK（规格597）和带有铂环的尼龙头端，手柄和导管座的材料为丙烯腈丁二烯-苯乙烯，金属套管的材料为304不锈钢，接头的材料为聚碳酸酯。环氧乙烷灭菌，一次性使用。 | 该产品用于外周动脉（颈动脉、骼动脉、肾动脉、腘动脉、腘内动脉、股动脉以及骼股动脉）狭窄的血管内治疗。 | 3abd4569-d90a-11e9-953f-fa163e0a8baf | C02061200101002030890000142 | C02061200101002030890000142 | 血管介入治疗类材料 | 外周血管介入 | 多外周动脉支架 | 支架 | 合金 | 自膨 | ZIV6-80-7-8.0 | ZIV6-80-7-8.0 |  | 国食药监械（进）字2009第3461506号 | 3abd4569-d90a-11e9-953f-fa163e0a8baf | 非药物涂层 非覆膜 短支架(长度≤100mm) | 肾动脉、颈动脉 | 招标范围内未中选
外周血管支架类 | 非下肢动脉支架 | 库克（中国）医疗贸易有限公司 | William Cook Europe ApS（库克欧洲公司） | d0bc57f8-d900-11e9-953f-fa163e0a8baf | 血管支架 | 国食药监械（进）字2009第3461506号 |  | 该产品由支架和放送系统组成。放送系统由头端、放送鞘管、推送器、手柄、金属套管、导管座和接头组成。支架的材料为55%镍-45%钛合金，带有24K黄金标记；放送系统中头端的材料为乙烯树脂（VRT)、硫磺钡及二氧化钛，放送鞘管的材料为聚酰胺（NYNT)和聚四氟乙烯（TNRT),推送器的材料为PEEK（规格597）和带有铂环的尼龙头端，手柄和导管座的材料为丙烯腈丁二烯-苯乙烯，金属套管的材料为304不锈钢，接头的材料为聚碳酸酯。环氧乙烷灭菌，一次性使用。 | 该产品用于外周动脉（颈动脉、骼动脉、肾动脉、腘动脉、腘内动脉、股动脉以及骼股动脉）狭窄的血管内治疗。 | 3abd46da-d90a-11e9-953f-fa163e0a8baf | C02061200101002030890000023 | C02061200101002030890000023 | 血管介入治疗类材料 | 外周血管介入 | 多外周动脉支架 | 支架 | 合金 | 自膨 | ZIV5-125-7-4.0 | ZIV5-125-7-4.0 |  | 国食药监械（进）字2009第3461506号 | 3abd46da-d90a-11e9-953f-fa163e0a8baf | 非药物涂层 非覆膜 短支架(长度≤100mm) | 肾动脉、颈动脉 | 招标范围内未中选
外周血管支架类 | 非下肢动脉支架 | 库克（中国）医疗贸易有限公司 | William Cook Europe ApS（库克欧洲公司） | d0bc57f8-d900-11e9-953f-fa163e0a8baf | 血管支架 | 国食药监械（进）字2009第3461506号 |  | 该产品由支架和放送系统组成。放送系统由头端、放送鞘管、推送器、手柄、金属套管、导管座和接头组成。支架的材料为55%镍-45%钛合金，带有24K黄金标记；放送系统中头端的材料为乙烯树脂（VRT)、硫磺钡及二氧化钛，放送鞘管的材料为聚酰胺（NYNT)和聚四氟乙烯（TNRT),推送器的材料为PEEK（规格597）和带有铂环的尼龙头端，手柄和导管座的材料为丙烯腈丁二烯-苯乙烯，金属套管的材料为304不锈钢，接头的材料为聚碳酸酯。环氧乙烷灭菌，一次性使用。 | 该产品用于外周动脉（颈动脉、骼动脉、肾动脉、腘动脉、腘内动脉、股动脉以及骼股动脉）狭窄的血管内治疗。 | 3abd4851-d90a-11e9-953f-fa163e0a8baf | C02061200101002030890000112 | C02061200101002030890000112 | 血管介入治疗类材料 | 外周血管介入 | 多外周动脉支架 | 支架 | 合金 | 自膨 | ZIV6-80-10-6.0 | ZIV6-80-10-6.0 |  | 国食药监械（进）字2009第3461506号 | 3abd4851-d90a-11e9-953f-fa163e0a8baf | 非药物涂层 非覆膜 短支架(长度≤100mm) | 肾动脉、颈动脉 | 招标范围内未中选
外周血管支架类 | 非下肢动脉支架 | 库克（中国）医疗贸易有限公司 | William Cook Europe ApS（库克欧洲公司） | d0bc57f8-d900-11e9-953f-fa163e0a8baf | 血管支架 | 国食药监械（进）字2009第3461506号 |  | 该产品由支架和放送系统组成。放送系统由头端、放送鞘管、推送器、手柄、金属套管、导管座和接头组成。支架的材料为55%镍-45%钛合金，带有24K黄金标记；放送系统中头端的材料为乙烯树脂（VRT)、硫磺钡及二氧化钛，放送鞘管的材料为聚酰胺（NYNT)和聚四氟乙烯（TNRT),推送器的材料为PEEK（规格597）和带有铂环的尼龙头端，手柄和导管座的材料为丙烯腈丁二烯-苯乙烯，金属套管的材料为304不锈钢，接头的材料为聚碳酸酯。环氧乙烷灭菌，一次性使用。 | 该产品用于外周动脉（颈动脉、骼动脉、肾动脉、腘动脉、腘内动脉、股动脉以及骼股动脉）狭窄的血管内治疗。 | 3abd49b9-d90a-11e9-953f-fa163e0a8baf | C02061200101002030890000089 | C02061200101002030890000089 | 血管介入治疗类材料 | 外周血管介入 | 多外周动脉支架 | 支架 | 合金 | 自膨 | ZIV6-125-6-2.0 | ZIV6-125-6-2.0 |  | 国食药监械（进）字2009第3461506号 | 3abd49b9-d90a-11e9-953f-fa163e0a8baf | 非药物涂层 非覆膜 短支架(长度≤100mm) | 肾动脉、颈动脉 | 招标范围内未中选
外周血管支架类 | 非下肢动脉支架 | 库克（中国）医疗贸易有限公司 | William Cook Europe ApS（库克欧洲公司） | d0bc57f8-d900-11e9-953f-fa163e0a8baf | 血管支架 | 国食药监械（进）字2009第3461506号 |  | 该产品由支架和放送系统组成。放送系统由头端、放送鞘管、推送器、手柄、金属套管、导管座和接头组成。支架的材料为55%镍-45%钛合金，带有24K黄金标记；放送系统中头端的材料为乙烯树脂（VRT)、硫磺钡及二氧化钛，放送鞘管的材料为聚酰胺（NYNT)和聚四氟乙烯（TNRT),推送器的材料为PEEK（规格597）和带有铂环的尼龙头端，手柄和导管座的材料为丙烯腈丁二烯-苯乙烯，金属套管的材料为304不锈钢，接头的材料为聚碳酸酯。环氧乙烷灭菌，一次性使用。 | 该产品用于外周动脉（颈动脉、骼动脉、肾动脉、腘动脉、腘内动脉、股动脉以及骼股动脉）狭窄的血管内治疗。 | 3abd4b2d-d90a-11e9-953f-fa163e0a8baf | C02061200101002030890000039 | C02061200101002030890000039 | 血管介入治疗类材料 | 外周血管介入 | 多外周动脉支架 | 支架 | 合金 | 自膨 | ZIV5-80-10-6.0 | ZIV5-80-10-6.0 |  | 国食药监械（进）字2009第3461506号 | 3abd4b2d-d90a-11e9-953f-fa163e0a8baf | 非药物涂层 非覆膜 短支架(长度≤100mm) | 肾动脉、颈动脉 | 招标范围内未中选
外周血管支架类 | 非下肢动脉支架 | 库克（中国）医疗贸易有限公司 | William Cook Europe ApS（库克欧洲公司） | d0bc57f8-d900-11e9-953f-fa163e0a8baf | 血管支架 | 国食药监械（进）字2009第3461506号 |  | 该产品由支架和放送系统组成。放送系统由头端、放送鞘管、推送器、手柄、金属套管、导管座和接头组成。支架的材料为55%镍-45%钛合金，带有24K黄金标记；放送系统中头端的材料为乙烯树脂（VRT)、硫磺钡及二氧化钛，放送鞘管的材料为聚酰胺（NYNT)和聚四氟乙烯（TNRT),推送器的材料为PEEK（规格597）和带有铂环的尼龙头端，手柄和导管座的材料为丙烯腈丁二烯-苯乙烯，金属套管的材料为304不锈钢，接头的材料为聚碳酸酯。环氧乙烷灭菌，一次性使用。 | 该产品用于外周动脉（颈动脉、骼动脉、肾动脉、腘动脉、腘内动脉、股动脉以及骼股动脉）狭窄的血管内治疗。 | 3abd4ca2-d90a-11e9-953f-fa163e0a8baf | C02061200101002030890000078 | C02061200101002030890000078 | 血管介入治疗类材料 | 外周血管介入 | 多外周动脉支架 | 支架 | 合金 | 自膨 | ZIV6-125-12-6.0 | ZIV6-125-12-6.0 |  | 国食药监械（进）字2009第3461506号 | 3abd4ca2-d90a-11e9-953f-fa163e0a8baf | 非药物涂层 非覆膜 短支架(长度≤100mm) | 肾动脉、颈动脉 | 招标范围内未中选
外周血管支架类 | 非下肢动脉支架 | 库克（中国）医疗贸易有限公司 | William Cook Europe ApS（库克欧洲公司） | d0bc57f8-d900-11e9-953f-fa163e0a8baf | 血管支架 | 国食药监械（进）字2009第3461506号 |  | 该产品由支架和放送系统组成。放送系统由头端、放送鞘管、推送器、手柄、金属套管、导管座和接头组成。支架的材料为55%镍-45%钛合金，带有24K黄金标记；放送系统中头端的材料为乙烯树脂（VRT)、硫磺钡及二氧化钛，放送鞘管的材料为聚酰胺（NYNT)和聚四氟乙烯（TNRT),推送器的材料为PEEK（规格597）和带有铂环的尼龙头端，手柄和导管座的材料为丙烯腈丁二烯-苯乙烯，金属套管的材料为304不锈钢，接头的材料为聚碳酸酯。环氧乙烷灭菌，一次性使用。 | 该产品用于外周动脉（颈动脉、骼动脉、肾动脉、腘动脉、腘内动脉、股动脉以及骼股动脉）狭窄的血管内治疗。 | 3abd4e12-d90a-11e9-953f-fa163e0a8baf | C02061200101002030890000028 | C02061200101002030890000028 | 血管介入治疗类材料 | 外周血管介入 | 多外周动脉支架 | 支架 | 合金 | 自膨 | ZIV5-125-8-4.0 | ZIV5-125-8-4.0 |  | 国食药监械（进）字2009第3461506号 | 3abd4e12-d90a-11e9-953f-fa163e0a8baf | 非药物涂层 非覆膜 短支架(长度≤100mm) | 肾动脉、颈动脉 | 招标范围内未中选
外周血管支架类 | 非下肢动脉支架 | 库克（中国）医疗贸易有限公司 | William Cook Europe ApS（库克欧洲公司） | d0bc57f8-d900-11e9-953f-fa163e0a8baf | 血管支架 | 国食药监械（进）字2009第3461506号 |  | 该产品由支架和放送系统组成。放送系统由头端、放送鞘管、推送器、手柄、金属套管、导管座和接头组成。支架的材料为55%镍-45%钛合金，带有24K黄金标记；放送系统中头端的材料为乙烯树脂（VRT)、硫磺钡及二氧化钛，放送鞘管的材料为聚酰胺（NYNT)和聚四氟乙烯（TNRT),推送器的材料为PEEK（规格597）和带有铂环的尼龙头端，手柄和导管座的材料为丙烯腈丁二烯-苯乙烯，金属套管的材料为304不锈钢，接头的材料为聚碳酸酯。环氧乙烷灭菌，一次性使用。 | 该产品用于外周动脉（颈动脉、骼动脉、肾动脉、腘动脉、腘内动脉、股动脉以及骼股动脉）狭窄的血管内治疗。 | 3abd4fa8-d90a-11e9-953f-fa163e0a8baf | C02061200101002030890000091 | C02061200101002030890000091 | 血管介入治疗类材料 | 外周血管介入 | 多外周动脉支架 | 支架 | 合金 | 自膨 | ZIV6-125-6-4.0 | ZIV6-125-6-4.0 |  | 国食药监械（进）字2009第3461506号 | 3abd4fa8-d90a-11e9-953f-fa163e0a8baf | 非药物涂层 非覆膜 短支架(长度≤100mm) | 肾动脉、颈动脉 | 招标范围内未中选
外周血管支架类 | 非下肢动脉支架 | 库克（中国）医疗贸易有限公司 | William Cook Europe ApS（库克欧洲公司） | d0bc57f8-d900-11e9-953f-fa163e0a8baf | 血管支架 | 国食药监械（进）字2009第3461506号 |  | 该产品由支架和放送系统组成。放送系统由头端、放送鞘管、推送器、手柄、金属套管、导管座和接头组成。支架的材料为55%镍-45%钛合金，带有24K黄金标记；放送系统中头端的材料为乙烯树脂（VRT)、硫磺钡及二氧化钛，放送鞘管的材料为聚酰胺（NYNT)和聚四氟乙烯（TNRT),推送器的材料为PEEK（规格597）和带有铂环的尼龙头端，手柄和导管座的材料为丙烯腈丁二烯-苯乙烯，金属套管的材料为304不锈钢，接头的材料为聚碳酸酯。环氧乙烷灭菌，一次性使用。 | 该产品用于外周动脉（颈动脉、骼动脉、肾动脉、腘动脉、腘内动脉、股动脉以及骼股动脉）狭窄的血管内治疗。 | 3abd70d5-d90a-11e9-953f-fa163e0a8baf | C02061200101002030890000113 | C02061200101002030890000113 | 血管介入治疗类材料 | 外周血管介入 | 多外周动脉支架 | 支架 | 合金 | 自膨 | ZIV6-80-10-7.0 | ZIV6-80-10-7.0 |  | 国食药监械（进）字2009第3461506号 | 3abd70d5-d90a-11e9-953f-fa163e0a8baf | 非药物涂层 非覆膜 短支架(长度≤100mm) | 肾动脉、颈动脉 | 招标范围内未中选
外周血管支架类 | 非下肢动脉支架 | 库克（中国）医疗贸易有限公司 | William Cook Europe ApS（库克欧洲公司） | d0bc57f8-d900-11e9-953f-fa163e0a8baf | 血管支架 | 国食药监械（进）字2009第3461506号 |  | 该产品由支架和放送系统组成。放送系统由头端、放送鞘管、推送器、手柄、金属套管、导管座和接头组成。支架的材料为55%镍-45%钛合金，带有24K黄金标记；放送系统中头端的材料为乙烯树脂（VRT)、硫磺钡及二氧化钛，放送鞘管的材料为聚酰胺（NYNT)和聚四氟乙烯（TNRT),推送器的材料为PEEK（规格597）和带有铂环的尼龙头端，手柄和导管座的材料为丙烯腈丁二烯-苯乙烯，金属套管的材料为304不锈钢，接头的材料为聚碳酸酯。环氧乙烷灭菌，一次性使用。 | 该产品用于外周动脉（颈动脉、骼动脉、肾动脉、腘动脉、腘内动脉、股动脉以及骼股动脉）狭窄的血管内治疗。 | 3abda1c1-d90a-11e9-953f-fa163e0a8baf | C02061200101002030890000077 | C02061200101002030890000077 | 血管介入治疗类材料 | 外周血管介入 | 多外周动脉支架 | 支架 | 合金 | 自膨 | ZIV6-125-12-4.0 | ZIV6-125-12-4.0 |  | 国食药监械（进）字2009第3461506号 | 3abda1c1-d90a-11e9-953f-fa163e0a8baf | 非药物涂层 非覆膜 短支架(长度≤100mm) | 肾动脉、颈动脉 | 招标范围内未中选
外周血管支架类 | 非下肢动脉支架 | 库克（中国）医疗贸易有限公司 | William Cook Europe ApS（库克欧洲公司） | d0bc57f8-d900-11e9-953f-fa163e0a8baf | 血管支架 | 国食药监械（进）字2009第3461506号 |  | 该产品由支架和放送系统组成。放送系统由头端、放送鞘管、推送器、手柄、金属套管、导管座和接头组成。支架的材料为55%镍-45%钛合金，带有24K黄金标记；放送系统中头端的材料为乙烯树脂（VRT)、硫磺钡及二氧化钛，放送鞘管的材料为聚酰胺（NYNT)和聚四氟乙烯（TNRT),推送器的材料为PEEK（规格597）和带有铂环的尼龙头端，手柄和导管座的材料为丙烯腈丁二烯-苯乙烯，金属套管的材料为304不锈钢，接头的材料为聚碳酸酯。环氧乙烷灭菌，一次性使用。 | 该产品用于外周动脉（颈动脉、骼动脉、肾动脉、腘动脉、腘内动脉、股动脉以及骼股动脉）狭窄的血管内治疗。 | 3abd7249-d90a-11e9-953f-fa163e0a8baf | C02061200101002030890000088 | C02061200101002030890000088 | 血管介入治疗类材料 | 外周血管介入 | 多外周动脉支架 | 支架 | 合金 | 自膨 | ZIV6-125-5-8.0 | ZIV6-125-5-8.0 |  | 国食药监械（进）字2009第3461506号 | 3abd7249-d90a-11e9-953f-fa163e0a8baf | 非药物涂层 非覆膜 短支架(长度≤100mm) | 肾动脉、颈动脉 | 招标范围内未中选
外周血管支架类 | 非下肢动脉支架 | 库克（中国）医疗贸易有限公司 | William Cook Europe ApS（库克欧洲公司） | d0bc57f8-d900-11e9-953f-fa163e0a8baf | 血管支架 | 国食药监械（进）字2009第3461506号 |  | 该产品由支架和放送系统组成。放送系统由头端、放送鞘管、推送器、手柄、金属套管、导管座和接头组成。支架的材料为55%镍-45%钛合金，带有24K黄金标记；放送系统中头端的材料为乙烯树脂（VRT)、硫磺钡及二氧化钛，放送鞘管的材料为聚酰胺（NYNT)和聚四氟乙烯（TNRT),推送器的材料为PEEK（规格597）和带有铂环的尼龙头端，手柄和导管座的材料为丙烯腈丁二烯-苯乙烯，金属套管的材料为304不锈钢，接头的材料为聚碳酸酯。环氧乙烷灭菌，一次性使用。 | 该产品用于外周动脉（颈动脉、骼动脉、肾动脉、腘动脉、腘内动脉、股动脉以及骼股动脉）狭窄的血管内治疗。 | 3abda330-d90a-11e9-953f-fa163e0a8baf | C02061200101002030890000152 | C02061200101002030890000152 | 血管介入治疗类材料 | 外周血管介入 | 多外周动脉支架 | 支架 | 合金 | 自膨 | ZIV6-80-9-6.0 | ZIV6-80-9-6.0 |  | 国食药监械（进）字2009第3461506号 | 3abda330-d90a-11e9-953f-fa163e0a8baf | 非药物涂层 非覆膜 短支架(长度≤100mm) | 肾动脉、颈动脉 | 招标范围内未中选
外周血管支架类 | 非下肢动脉支架 | 库克（中国）医疗贸易有限公司 | William Cook Europe ApS（库克欧洲公司） | d0bc57f8-d900-11e9-953f-fa163e0a8baf | 血管支架 | 国食药监械（进）字2009第3461506号 |  | 该产品由支架和放送系统组成。放送系统由头端、放送鞘管、推送器、手柄、金属套管、导管座和接头组成。支架的材料为55%镍-45%钛合金，带有24K黄金标记；放送系统中头端的材料为乙烯树脂（VRT)、硫磺钡及二氧化钛，放送鞘管的材料为聚酰胺（NYNT)和聚四氟乙烯（TNRT),推送器的材料为PEEK（规格597）和带有铂环的尼龙头端，手柄和导管座的材料为丙烯腈丁二烯-苯乙烯，金属套管的材料为304不锈钢，接头的材料为聚碳酸酯。环氧乙烷灭菌，一次性使用。 | 该产品用于外周动脉（颈动脉、骼动脉、肾动脉、腘动脉、腘内动脉、股动脉以及骼股动脉）狭窄的血管内治疗。 | 3abd73b2-d90a-11e9-953f-fa163e0a8baf | C02061200101002030890000059 | C02061200101002030890000059 | 血管介入治疗类材料 | 外周血管介入 | 多外周动脉支架 | 支架 | 合金 | 自膨 | ZIV5-80-7-6.0 | ZIV5-80-7-6.0 |  | 国食药监械（进）字2009第3461506号 | 3abd73b2-d90a-11e9-953f-fa163e0a8baf | 非药物涂层 非覆膜 短支架(长度≤100mm) | 肾动脉、颈动脉 | 招标范围内未中选
外周血管支架类 | 非下肢动脉支架 | 库克（中国）医疗贸易有限公司 | William Cook Europe ApS（库克欧洲公司） | d0bc57f8-d900-11e9-953f-fa163e0a8baf | 血管支架 | 国食药监械（进）字2009第3461506号 |  | 该产品由支架和放送系统组成。放送系统由头端、放送鞘管、推送器、手柄、金属套管、导管座和接头组成。支架的材料为55%镍-45%钛合金，带有24K黄金标记；放送系统中头端的材料为乙烯树脂（VRT)、硫磺钡及二氧化钛，放送鞘管的材料为聚酰胺（NYNT)和聚四氟乙烯（TNRT),推送器的材料为PEEK（规格597）和带有铂环的尼龙头端，手柄和导管座的材料为丙烯腈丁二烯-苯乙烯，金属套管的材料为304不锈钢，接头的材料为聚碳酸酯。环氧乙烷灭菌，一次性使用。 | 该产品用于外周动脉（颈动脉、骼动脉、肾动脉、腘动脉、腘内动脉、股动脉以及骼股动脉）狭窄的血管内治疗。 | 3abda4c1-d90a-11e9-953f-fa163e0a8baf | C02061200101002030890000087 | C02061200101002030890000087 | 血管介入治疗类材料 | 外周血管介入 | 多外周动脉支架 | 支架 | 合金 | 自膨 | ZIV6-125-5-6.0 | ZIV6-125-5-6.0 |  | 国食药监械（进）字2009第3461506号 | 3abda4c1-d90a-11e9-953f-fa163e0a8baf | 非药物涂层 非覆膜 短支架(长度≤100mm) | 肾动脉、颈动脉 | 招标范围内未中选
外周血管支架类 | 非下肢动脉支架 | 库克（中国）医疗贸易有限公司 | William Cook Europe ApS（库克欧洲公司） | d0bc57f8-d900-11e9-953f-fa163e0a8baf | 血管支架 | 国食药监械（进）字2009第3461506号 |  | 该产品由支架和放送系统组成。放送系统由头端、放送鞘管、推送器、手柄、金属套管、导管座和接头组成。支架的材料为55%镍-45%钛合金，带有24K黄金标记；放送系统中头端的材料为乙烯树脂（VRT)、硫磺钡及二氧化钛，放送鞘管的材料为聚酰胺（NYNT)和聚四氟乙烯（TNRT),推送器的材料为PEEK（规格597）和带有铂环的尼龙头端，手柄和导管座的材料为丙烯腈丁二烯-苯乙烯，金属套管的材料为304不锈钢，接头的材料为聚碳酸酯。环氧乙烷灭菌，一次性使用。 | 该产品用于外周动脉（颈动脉、骼动脉、肾动脉、腘动脉、腘内动脉、股动脉以及骼股动脉）狭窄的血管内治疗。 | 3abd7516-d90a-11e9-953f-fa163e0a8baf | C02061200101002030890000143 | C02061200101002030890000143 | 血管介入治疗类材料 | 外周血管介入 | 多外周动脉支架 | 支架 | 合金 | 自膨 | ZIV6-80-8-2.0 | ZIV6-80-8-2.0 |  | 国食药监械（进）字2009第3461506号 | 3abd7516-d90a-11e9-953f-fa163e0a8baf | 非药物涂层 非覆膜 短支架(长度≤100mm) | 肾动脉、颈动脉 | 招标范围内未中选
外周血管支架类 | 非下肢动脉支架 | 库克（中国）医疗贸易有限公司 | William Cook Europe ApS（库克欧洲公司） | d0bc57f8-d900-11e9-953f-fa163e0a8baf | 血管支架 | 国食药监械（进）字2009第3461506号 |  | 该产品由支架和放送系统组成。放送系统由头端、放送鞘管、推送器、手柄、金属套管、导管座和接头组成。支架的材料为55%镍-45%钛合金，带有24K黄金标记；放送系统中头端的材料为乙烯树脂（VRT)、硫磺钡及二氧化钛，放送鞘管的材料为聚酰胺（NYNT)和聚四氟乙烯（TNRT),推送器的材料为PEEK（规格597）和带有铂环的尼龙头端，手柄和导管座的材料为丙烯腈丁二烯-苯乙烯，金属套管的材料为304不锈钢，接头的材料为聚碳酸酯。环氧乙烷灭菌，一次性使用。 | 该产品用于外周动脉（颈动脉、骼动脉、肾动脉、腘动脉、腘内动脉、股动脉以及骼股动脉）狭窄的血管内治疗。 | 3abda640-d90a-11e9-953f-fa163e0a8baf | C02061200101002030890000150 | C02061200101002030890000150 | 血管介入治疗类材料 | 外周血管介入 | 多外周动脉支架 | 支架 | 合金 | 自膨 | ZIV6-80-9-3.0 | ZIV6-80-9-3.0 |  | 国食药监械（进）字2009第3461506号 | 3abda640-d90a-11e9-953f-fa163e0a8baf | 非药物涂层 非覆膜 短支架(长度≤100mm) | 肾动脉、颈动脉 | 招标范围内未中选
外周血管支架类 | 非下肢动脉支架 | 库克（中国）医疗贸易有限公司 | William Cook Europe ApS（库克欧洲公司） | d0bc57f8-d900-11e9-953f-fa163e0a8baf | 血管支架 | 国食药监械（进）字2009第3461506号 |  | 该产品由支架和放送系统组成。放送系统由头端、放送鞘管、推送器、手柄、金属套管、导管座和接头组成。支架的材料为55%镍-45%钛合金，带有24K黄金标记；放送系统中头端的材料为乙烯树脂（VRT)、硫磺钡及二氧化钛，放送鞘管的材料为聚酰胺（NYNT)和聚四氟乙烯（TNRT),推送器的材料为PEEK（规格597）和带有铂环的尼龙头端，手柄和导管座的材料为丙烯腈丁二烯-苯乙烯，金属套管的材料为304不锈钢，接头的材料为聚碳酸酯。环氧乙烷灭菌，一次性使用。 | 该产品用于外周动脉（颈动脉、骼动脉、肾动脉、腘动脉、腘内动脉、股动脉以及骼股动脉）狭窄的血管内治疗。 | 3abd7677-d90a-11e9-953f-fa163e0a8baf | C02061200101002030890000021 | C02061200101002030890000021 | 血管介入治疗类材料 | 外周血管介入 | 多外周动脉支架 | 支架 | 合金 | 自膨 | ZIV5-125-7-2.0 | ZIV5-125-7-2.0 |  | 国食药监械（进）字2009第3461506号 | 3abd7677-d90a-11e9-953f-fa163e0a8baf | 非药物涂层 非覆膜 短支架(长度≤100mm) | 肾动脉、颈动脉 | 招标范围内未中选
外周血管支架类 | 非下肢动脉支架 | 库克（中国）医疗贸易有限公司 | William Cook Europe ApS（库克欧洲公司） | d0bc57f8-d900-11e9-953f-fa163e0a8baf | 血管支架 | 国食药监械（进）字2009第3461506号 |  | 该产品由支架和放送系统组成。放送系统由头端、放送鞘管、推送器、手柄、金属套管、导管座和接头组成。支架的材料为55%镍-45%钛合金，带有24K黄金标记；放送系统中头端的材料为乙烯树脂（VRT)、硫磺钡及二氧化钛，放送鞘管的材料为聚酰胺（NYNT)和聚四氟乙烯（TNRT),推送器的材料为PEEK（规格597）和带有铂环的尼龙头端，手柄和导管座的材料为丙烯腈丁二烯-苯乙烯，金属套管的材料为304不锈钢，接头的材料为聚碳酸酯。环氧乙烷灭菌，一次性使用。 | 该产品用于外周动脉（颈动脉、骼动脉、肾动脉、腘动脉、腘内动脉、股动脉以及骼股动脉）狭窄的血管内治疗。 | 3abda7a5-d90a-11e9-953f-fa163e0a8baf | C02061200101002030890000043 | C02061200101002030890000043 | 血管介入治疗类材料 | 外周血管介入 | 多外周动脉支架 | 支架 | 合金 | 自膨 | ZIV5-80-4-4.0 | ZIV5-80-4-4.0 |  | 国食药监械（进）字2009第3461506号 | 3abda7a5-d90a-11e9-953f-fa163e0a8baf | 非药物涂层 非覆膜 短支架(长度≤100mm) | 肾动脉、颈动脉 | 招标范围内未中选
外周血管支架类 | 非下肢动脉支架 | 库克（中国）医疗贸易有限公司 | William Cook Europe ApS（库克欧洲公司） | d0bc57f8-d900-11e9-953f-fa163e0a8baf | 血管支架 | 国食药监械（进）字2009第3461506号 |  | 该产品由支架和放送系统组成。放送系统由头端、放送鞘管、推送器、手柄、金属套管、导管座和接头组成。支架的材料为55%镍-45%钛合金，带有24K黄金标记；放送系统中头端的材料为乙烯树脂（VRT)、硫磺钡及二氧化钛，放送鞘管的材料为聚酰胺（NYNT)和聚四氟乙烯（TNRT),推送器的材料为PEEK（规格597）和带有铂环的尼龙头端，手柄和导管座的材料为丙烯腈丁二烯-苯乙烯，金属套管的材料为304不锈钢，接头的材料为聚碳酸酯。环氧乙烷灭菌，一次性使用。 | 该产品用于外周动脉（颈动脉、骼动脉、肾动脉、腘动脉、腘内动脉、股动脉以及骼股动脉）狭窄的血管内治疗。 | 3abd77ea-d90a-11e9-953f-fa163e0a8baf | C02061200101002030890000014 | C02061200101002030890000014 | 血管介入治疗类材料 | 外周血管介入 | 多外周动脉支架 | 支架 | 合金 | 自膨 | ZIV5-125-5-6.0 | ZIV5-125-5-6.0 |  | 国食药监械（进）字2009第3461506号 | 3abd77ea-d90a-11e9-953f-fa163e0a8baf | 非药物涂层 非覆膜 短支架(长度≤100mm) | 肾动脉、颈动脉 | 招标范围内未中选
外周血管支架类 | 非下肢动脉支架 | 库克（中国）医疗贸易有限公司 | William Cook Europe ApS（库克欧洲公司） | d0bc57f8-d900-11e9-953f-fa163e0a8baf | 血管支架 | 国食药监械（进）字2009第3461506号 |  | 该产品由支架和放送系统组成。放送系统由头端、放送鞘管、推送器、手柄、金属套管、导管座和接头组成。支架的材料为55%镍-45%钛合金，带有24K黄金标记；放送系统中头端的材料为乙烯树脂（VRT)、硫磺钡及二氧化钛，放送鞘管的材料为聚酰胺（NYNT)和聚四氟乙烯（TNRT),推送器的材料为PEEK（规格597）和带有铂环的尼龙头端，手柄和导管座的材料为丙烯腈丁二烯-苯乙烯，金属套管的材料为304不锈钢，接头的材料为聚碳酸酯。环氧乙烷灭菌，一次性使用。 | 该产品用于外周动脉（颈动脉、骼动脉、肾动脉、腘动脉、腘内动脉、股动脉以及骼股动脉）狭窄的血管内治疗。 | 3abda90a-d90a-11e9-953f-fa163e0a8baf | C02061200101002030890000105 | C02061200101002030890000105 | 血管介入治疗类材料 | 外周血管介入 | 多外周动脉支架 | 支架 | 合金 | 自膨 | ZIV6-125-9-3.0 | ZIV6-125-9-3.0 |  | 国食药监械（进）字2009第3461506号 | 3abda90a-d90a-11e9-953f-fa163e0a8baf | 非药物涂层 非覆膜 短支架(长度≤100mm) | 肾动脉、颈动脉 | 招标范围内未中选
外周血管支架类 | 非下肢动脉支架 | 库克（中国）医疗贸易有限公司 | William Cook Europe ApS（库克欧洲公司） | d0bc57f8-d900-11e9-953f-fa163e0a8baf | 血管支架 | 国食药监械（进）字2009第3461506号 |  | 该产品由支架和放送系统组成。放送系统由头端、放送鞘管、推送器、手柄、金属套管、导管座和接头组成。支架的材料为55%镍-45%钛合金，带有24K黄金标记；放送系统中头端的材料为乙烯树脂（VRT)、硫磺钡及二氧化钛，放送鞘管的材料为聚酰胺（NYNT)和聚四氟乙烯（TNRT),推送器的材料为PEEK（规格597）和带有铂环的尼龙头端，手柄和导管座的材料为丙烯腈丁二烯-苯乙烯，金属套管的材料为304不锈钢，接头的材料为聚碳酸酯。环氧乙烷灭菌，一次性使用。 | 该产品用于外周动脉（颈动脉、骼动脉、肾动脉、腘动脉、腘内动脉、股动脉以及骼股动脉）狭窄的血管内治疗。 | 3abd794f-d90a-11e9-953f-fa163e0a8baf | C02061200101002030890000060 | C02061200101002030890000060 | 血管介入治疗类材料 | 外周血管介入 | 多外周动脉支架 | 支架 | 合金 | 自膨 | ZIV5-80-7-8.0 | ZIV5-80-7-8.0 |  | 国食药监械（进）字2009第3461506号 | 3abd794f-d90a-11e9-953f-fa163e0a8baf | 非药物涂层 非覆膜 短支架(长度≤100mm) | 肾动脉、颈动脉 | 招标范围内未中选
外周血管支架类 | 非下肢动脉支架 | 库克（中国）医疗贸易有限公司 | William Cook Europe ApS（库克欧洲公司） | d0bc57f8-d900-11e9-953f-fa163e0a8baf | 血管支架 | 国食药监械（进）字2009第3461506号 |  | 该产品由支架和放送系统组成。放送系统由头端、放送鞘管、推送器、手柄、金属套管、导管座和接头组成。支架的材料为55%镍-45%钛合金，带有24K黄金标记；放送系统中头端的材料为乙烯树脂（VRT)、硫磺钡及二氧化钛，放送鞘管的材料为聚酰胺（NYNT)和聚四氟乙烯（TNRT),推送器的材料为PEEK（规格597）和带有铂环的尼龙头端，手柄和导管座的材料为丙烯腈丁二烯-苯乙烯，金属套管的材料为304不锈钢，接头的材料为聚碳酸酯。环氧乙烷灭菌，一次性使用。 | 该产品用于外周动脉（颈动脉、骼动脉、肾动脉、腘动脉、腘内动脉、股动脉以及骼股动脉）狭窄的血管内治疗。 | 3abdaa68-d90a-11e9-953f-fa163e0a8baf | C02061200101002030890000099 | C02061200101002030890000099 | 血管介入治疗类材料 | 外周血管介入 | 多外周动脉支架 | 支架 | 合金 | 自膨 | ZIV6-125-8-2.0 | ZIV6-125-8-2.0 |  | 国食药监械（进）字2009第3461506号 | 3abdaa68-d90a-11e9-953f-fa163e0a8baf | 非药物涂层 非覆膜 短支架(长度≤100mm) | 肾动脉、颈动脉 | 招标范围内未中选
外周血管支架类 | 非下肢动脉支架 | 库克（中国）医疗贸易有限公司 | William Cook Europe ApS（库克欧洲公司） | d0bc57f8-d900-11e9-953f-fa163e0a8baf | 血管支架 | 国食药监械（进）字2009第3461506号 |  | 该产品由支架和放送系统组成。放送系统由头端、放送鞘管、推送器、手柄、金属套管、导管座和接头组成。支架的材料为55%镍-45%钛合金，带有24K黄金标记；放送系统中头端的材料为乙烯树脂（VRT)、硫磺钡及二氧化钛，放送鞘管的材料为聚酰胺（NYNT)和聚四氟乙烯（TNRT),推送器的材料为PEEK（规格597）和带有铂环的尼龙头端，手柄和导管座的材料为丙烯腈丁二烯-苯乙烯，金属套管的材料为304不锈钢，接头的材料为聚碳酸酯。环氧乙烷灭菌，一次性使用。 | 该产品用于外周动脉（颈动脉、骼动脉、肾动脉、腘动脉、腘内动脉、股动脉以及骼股动脉）狭窄的血管内治疗。 | 3abd7ab2-d90a-11e9-953f-fa163e0a8baf | C02061200101002030890000032 | C02061200101002030890000032 | 血管介入治疗类材料 | 外周血管介入 | 多外周动脉支架 | 支架 | 合金 | 自膨 | ZIV5-125-9-3.0 | ZIV5-125-9-3.0 |  | 国食药监械（进）字2009第3461506号 | 3abd7ab2-d90a-11e9-953f-fa163e0a8baf | 非药物涂层 非覆膜 短支架(长度≤100mm) | 肾动脉、颈动脉 | 招标范围内未中选
外周血管支架类 | 非下肢动脉支架 | 库克（中国）医疗贸易有限公司 | William Cook Europe ApS（库克欧洲公司） | d0bc57f8-d900-11e9-953f-fa163e0a8baf | 血管支架 | 国食药监械（进）字2009第3461506号 |  | 该产品由支架和放送系统组成。放送系统由头端、放送鞘管、推送器、手柄、金属套管、导管座和接头组成。支架的材料为55%镍-45%钛合金，带有24K黄金标记；放送系统中头端的材料为乙烯树脂（VRT)、硫磺钡及二氧化钛，放送鞘管的材料为聚酰胺（NYNT)和聚四氟乙烯（TNRT),推送器的材料为PEEK（规格597）和带有铂环的尼龙头端，手柄和导管座的材料为丙烯腈丁二烯-苯乙烯，金属套管的材料为304不锈钢，接头的材料为聚碳酸酯。环氧乙烷灭菌，一次性使用。 | 该产品用于外周动脉（颈动脉、骼动脉、肾动脉、腘动脉、腘内动脉、股动脉以及骼股动脉）狭窄的血管内治疗。 | 3abdabca-d90a-11e9-953f-fa163e0a8baf | C02061200101002030890000100 | C02061200101002030890000100 | 血管介入治疗类材料 | 外周血管介入 | 多外周动脉支架 | 支架 | 合金 | 自膨 | ZIV6-125-8-3.0 | ZIV6-125-8-3.0 |  | 国食药监械（进）字2009第3461506号 | 3abdabca-d90a-11e9-953f-fa163e0a8baf | 非药物涂层 非覆膜 短支架(长度≤100mm) | 肾动脉、颈动脉 | 招标范围内未中选
外周血管支架类 | 非下肢动脉支架 | 库克（中国）医疗贸易有限公司 | William Cook Europe ApS（库克欧洲公司） | d0bc57f8-d900-11e9-953f-fa163e0a8baf | 血管支架 | 国食药监械（进）字2009第3461506号 |  | 该产品由支架和放送系统组成。放送系统由头端、放送鞘管、推送器、手柄、金属套管、导管座和接头组成。支架的材料为55%镍-45%钛合金，带有24K黄金标记；放送系统中头端的材料为乙烯树脂（VRT)、硫磺钡及二氧化钛，放送鞘管的材料为聚酰胺（NYNT)和聚四氟乙烯（TNRT),推送器的材料为PEEK（规格597）和带有铂环的尼龙头端，手柄和导管座的材料为丙烯腈丁二烯-苯乙烯，金属套管的材料为304不锈钢，接头的材料为聚碳酸酯。环氧乙烷灭菌，一次性使用。 | 该产品用于外周动脉（颈动脉、骼动脉、肾动脉、腘动脉、腘内动脉、股动脉以及骼股动脉）狭窄的血管内治疗。 | 3abd7c1f-d90a-11e9-953f-fa163e0a8baf | C02061200101002030890000096 | C02061200101002030890000096 | 血管介入治疗类材料 | 外周血管介入 | 多外周动脉支架 | 支架 | 合金 | 自膨 | ZIV6-125-7-4.0 | ZIV6-125-7-4.0 |  | 国食药监械（进）字2009第3461506号 | 3abd7c1f-d90a-11e9-953f-fa163e0a8baf | 非药物涂层 非覆膜 短支架(长度≤100mm) | 肾动脉、颈动脉 | 招标范围内未中选
外周血管支架类 | 非下肢动脉支架 | 库克（中国）医疗贸易有限公司 | William Cook Europe ApS（库克欧洲公司） | d0bc57f8-d900-11e9-953f-fa163e0a8baf | 血管支架 | 国食药监械（进）字2009第3461506号 |  | 该产品由支架和放送系统组成。放送系统由头端、放送鞘管、推送器、手柄、金属套管、导管座和接头组成。支架的材料为55%镍-45%钛合金，带有24K黄金标记；放送系统中头端的材料为乙烯树脂（VRT)、硫磺钡及二氧化钛，放送鞘管的材料为聚酰胺（NYNT)和聚四氟乙烯（TNRT),推送器的材料为PEEK（规格597）和带有铂环的尼龙头端，手柄和导管座的材料为丙烯腈丁二烯-苯乙烯，金属套管的材料为304不锈钢，接头的材料为聚碳酸酯。环氧乙烷灭菌，一次性使用。 | 该产品用于外周动脉（颈动脉、骼动脉、肾动脉、腘动脉、腘内动脉、股动脉以及骼股动脉）狭窄的血管内治疗。 | 3abdad2f-d90a-11e9-953f-fa163e0a8baf | C02061200101002030890000151 | C02061200101002030890000151 | 血管介入治疗类材料 | 外周血管介入 | 多外周动脉支架 | 支架 | 合金 | 自膨 | ZIV6-80-9-4.0 | ZIV6-80-9-4.0 |  | 国食药监械（进）字2009第3461506号 | 3abdad2f-d90a-11e9-953f-fa163e0a8baf | 非药物涂层 非覆膜 短支架(长度≤100mm) | 肾动脉、颈动脉 | 招标范围内未中选
外周血管支架类 | 非下肢动脉支架 | 库克（中国）医疗贸易有限公司 | William Cook Europe ApS（库克欧洲公司） | d0bc57f8-d900-11e9-953f-fa163e0a8baf | 血管支架 | 国食药监械（进）字2009第3461506号 |  | 该产品由支架和放送系统组成。放送系统由头端、放送鞘管、推送器、手柄、金属套管、导管座和接头组成。支架的材料为55%镍-45%钛合金，带有24K黄金标记；放送系统中头端的材料为乙烯树脂（VRT)、硫磺钡及二氧化钛，放送鞘管的材料为聚酰胺（NYNT)和聚四氟乙烯（TNRT),推送器的材料为PEEK（规格597）和带有铂环的尼龙头端，手柄和导管座的材料为丙烯腈丁二烯-苯乙烯，金属套管的材料为304不锈钢，接头的材料为聚碳酸酯。环氧乙烷灭菌，一次性使用。 | 该产品用于外周动脉（颈动脉、骼动脉、肾动脉、腘动脉、腘内动脉、股动脉以及骼股动脉）狭窄的血管内治疗。 | 3abd7da6-d90a-11e9-953f-fa163e0a8baf | C02061200101002030890000141 | C02061200101002030890000141 | 血管介入治疗类材料 | 外周血管介入 | 多外周动脉支架 | 支架 | 合金 | 自膨 | ZIV6-80-7-7.0 | ZIV6-80-7-7.0 |  | 国食药监械（进）字2009第3461506号 | 3abd7da6-d90a-11e9-953f-fa163e0a8baf | 非药物涂层 非覆膜 短支架(长度≤100mm) | 肾动脉、颈动脉 | 招标范围内未中选
外周血管支架类 | 非下肢动脉支架 | 库克（中国）医疗贸易有限公司 | William Cook Europe ApS（库克欧洲公司） | d0bc57f8-d900-11e9-953f-fa163e0a8baf | 血管支架 | 国食药监械（进）字2009第3461506号 |  | 该产品由支架和放送系统组成。放送系统由头端、放送鞘管、推送器、手柄、金属套管、导管座和接头组成。支架的材料为55%镍-45%钛合金，带有24K黄金标记；放送系统中头端的材料为乙烯树脂（VRT)、硫磺钡及二氧化钛，放送鞘管的材料为聚酰胺（NYNT)和聚四氟乙烯（TNRT),推送器的材料为PEEK（规格597）和带有铂环的尼龙头端，手柄和导管座的材料为丙烯腈丁二烯-苯乙烯，金属套管的材料为304不锈钢，接头的材料为聚碳酸酯。环氧乙烷灭菌，一次性使用。 | 该产品用于外周动脉（颈动脉、骼动脉、肾动脉、腘动脉、腘内动脉、股动脉以及骼股动脉）狭窄的血管内治疗。 | 3abdae8d-d90a-11e9-953f-fa163e0a8baf | C02061200101002030890000029 | C02061200101002030890000029 | 血管介入治疗类材料 | 外周血管介入 | 多外周动脉支架 | 支架 | 合金 | 自膨 | ZIV5-125-8-6.0 | ZIV5-125-8-6.0 |  | 国食药监械（进）字2009第3461506号 | 3abdae8d-d90a-11e9-953f-fa163e0a8baf | 非药物涂层 非覆膜 短支架(长度≤100mm) | 肾动脉、颈动脉 | 招标范围内未中选
外周血管支架类 | 非下肢动脉支架 | 库克（中国）医疗贸易有限公司 | William Cook Europe ApS（库克欧洲公司） | d0bc57f8-d900-11e9-953f-fa163e0a8baf | 血管支架 | 国食药监械（进）字2009第3461506号 |  | 该产品由支架和放送系统组成。放送系统由头端、放送鞘管、推送器、手柄、金属套管、导管座和接头组成。支架的材料为55%镍-45%钛合金，带有24K黄金标记；放送系统中头端的材料为乙烯树脂（VRT)、硫磺钡及二氧化钛，放送鞘管的材料为聚酰胺（NYNT)和聚四氟乙烯（TNRT),推送器的材料为PEEK（规格597）和带有铂环的尼龙头端，手柄和导管座的材料为丙烯腈丁二烯-苯乙烯，金属套管的材料为304不锈钢，接头的材料为聚碳酸酯。环氧乙烷灭菌，一次性使用。 | 该产品用于外周动脉（颈动脉、骼动脉、肾动脉、腘动脉、腘内动脉、股动脉以及骼股动脉）狭窄的血管内治疗。 | 3abd7f11-d90a-11e9-953f-fa163e0a8baf | C02061200101002030890000013 | C02061200101002030890000013 | 血管介入治疗类材料 | 外周血管介入 | 多外周动脉支架 | 支架 | 合金 | 自膨 | ZIV5-125-5-4.0 | ZIV5-125-5-4.0 |  | 国食药监械（进）字2009第3461506号 | 3abd7f11-d90a-11e9-953f-fa163e0a8baf | 非药物涂层 非覆膜 短支架(长度≤100mm) | 肾动脉、颈动脉 | 招标范围内未中选
外周血管支架类 | 非下肢动脉支架 | 库克（中国）医疗贸易有限公司 | William Cook Europe ApS（库克欧洲公司） | d0bc57f8-d900-11e9-953f-fa163e0a8baf | 血管支架 | 国食药监械（进）字2009第3461506号 |  | 该产品由支架和放送系统组成。放送系统由头端、放送鞘管、推送器、手柄、金属套管、导管座和接头组成。支架的材料为55%镍-45%钛合金，带有24K黄金标记；放送系统中头端的材料为乙烯树脂（VRT)、硫磺钡及二氧化钛，放送鞘管的材料为聚酰胺（NYNT)和聚四氟乙烯（TNRT),推送器的材料为PEEK（规格597）和带有铂环的尼龙头端，手柄和导管座的材料为丙烯腈丁二烯-苯乙烯，金属套管的材料为304不锈钢，接头的材料为聚碳酸酯。环氧乙烷灭菌，一次性使用。 | 该产品用于外周动脉（颈动脉、骼动脉、肾动脉、腘动脉、腘内动脉、股动脉以及骼股动脉）狭窄的血管内治疗。 | 3abdafee-d90a-11e9-953f-fa163e0a8baf | C02061200101002030890000051 | C02061200101002030890000051 | 血管介入治疗类材料 | 外周血管介入 | 多外周动脉支架 | 支架 | 合金 | 自膨 | ZIV5-80-6-2.0 | ZIV5-80-6-2.0 |  | 国食药监械（进）字2009第3461506号 | 3abdafee-d90a-11e9-953f-fa163e0a8baf | 非药物涂层 非覆膜 短支架(长度≤100mm) | 肾动脉、颈动脉 | 招标范围内未中选
外周血管支架类 | 非下肢动脉支架 | 库克（中国）医疗贸易有限公司 | William Cook Europe ApS（库克欧洲公司） | d0bc57f8-d900-11e9-953f-fa163e0a8baf | 血管支架 | 国食药监械（进）字2009第3461506号 |  | 该产品由支架和放送系统组成。放送系统由头端、放送鞘管、推送器、手柄、金属套管、导管座和接头组成。支架的材料为55%镍-45%钛合金，带有24K黄金标记；放送系统中头端的材料为乙烯树脂（VRT)、硫磺钡及二氧化钛，放送鞘管的材料为聚酰胺（NYNT)和聚四氟乙烯（TNRT),推送器的材料为PEEK（规格597）和带有铂环的尼龙头端，手柄和导管座的材料为丙烯腈丁二烯-苯乙烯，金属套管的材料为304不锈钢，接头的材料为聚碳酸酯。环氧乙烷灭菌，一次性使用。 | 该产品用于外周动脉（颈动脉、骼动脉、肾动脉、腘动脉、腘内动脉、股动脉以及骼股动脉）狭窄的血管内治疗。 | 3abd8076-d90a-11e9-953f-fa163e0a8baf | C02061200101002030890000124 | C02061200101002030890000124 | 血管介入治疗类材料 | 外周血管介入 | 多外周动脉支架 | 支架 | 合金 | 自膨 | ZIV6-80-14-8.0 | ZIV6-80-14-8.0 |  | 国食药监械（进）字2009第3461506号 | 3abd8076-d90a-11e9-953f-fa163e0a8baf | 非药物涂层 非覆膜 短支架(长度≤100mm) | 肾动脉、颈动脉 | 招标范围内未中选
外周血管支架类 | 非下肢动脉支架 | 库克（中国）医疗贸易有限公司 | William Cook Europe ApS（库克欧洲公司） | d0bc57f8-d900-11e9-953f-fa163e0a8baf | 血管支架 | 国食药监械（进）字2009第3461506号 |  | 该产品由支架和放送系统组成。放送系统由头端、放送鞘管、推送器、手柄、金属套管、导管座和接头组成。支架的材料为55%镍-45%钛合金，带有24K黄金标记；放送系统中头端的材料为乙烯树脂（VRT)、硫磺钡及二氧化钛，放送鞘管的材料为聚酰胺（NYNT)和聚四氟乙烯（TNRT),推送器的材料为PEEK（规格597）和带有铂环的尼龙头端，手柄和导管座的材料为丙烯腈丁二烯-苯乙烯，金属套管的材料为304不锈钢，接头的材料为聚碳酸酯。环氧乙烷灭菌，一次性使用。 | 该产品用于外周动脉（颈动脉、骼动脉、肾动脉、腘动脉、腘内动脉、股动脉以及骼股动脉）狭窄的血管内治疗。 | 3abdb16d-d90a-11e9-953f-fa163e0a8baf | C02061200101002030890000065 | C02061200101002030890000065 | 血管介入治疗类材料 | 外周血管介入 | 多外周动脉支架 | 支架 | 合金 | 自膨 | ZIV5-80-8-8.0 | ZIV5-80-8-8.0 |  | 国食药监械（进）字2009第3461506号 | 3abdb16d-d90a-11e9-953f-fa163e0a8baf | 非药物涂层 非覆膜 短支架(长度≤100mm) | 肾动脉、颈动脉 | 招标范围内未中选
外周血管支架类 | 非下肢动脉支架 | 库克（中国）医疗贸易有限公司 | William Cook Europe ApS（库克欧洲公司） | d0bc57f8-d900-11e9-953f-fa163e0a8baf | 血管支架 | 国食药监械（进）字2009第3461506号 |  | 该产品由支架和放送系统组成。放送系统由头端、放送鞘管、推送器、手柄、金属套管、导管座和接头组成。支架的材料为55%镍-45%钛合金，带有24K黄金标记；放送系统中头端的材料为乙烯树脂（VRT)、硫磺钡及二氧化钛，放送鞘管的材料为聚酰胺（NYNT)和聚四氟乙烯（TNRT),推送器的材料为PEEK（规格597）和带有铂环的尼龙头端，手柄和导管座的材料为丙烯腈丁二烯-苯乙烯，金属套管的材料为304不锈钢，接头的材料为聚碳酸酯。环氧乙烷灭菌，一次性使用。 | 该产品用于外周动脉（颈动脉、骼动脉、肾动脉、腘动脉、腘内动脉、股动脉以及骼股动脉）狭窄的血管内治疗。 | 3abd81e0-d90a-11e9-953f-fa163e0a8baf | C02061200101002030890000098 | C02061200101002030890000098 | 血管介入治疗类材料 | 外周血管介入 | 多外周动脉支架 | 支架 | 合金 | 自膨 | ZIV6-125-7-8.0 | ZIV6-125-7-8.0 |  | 国食药监械（进）字2009第3461506号 | 3abd81e0-d90a-11e9-953f-fa163e0a8baf | 非药物涂层 非覆膜 短支架(长度≤100mm) | 肾动脉、颈动脉 | 招标范围内未中选
外周血管支架类 | 非下肢动脉支架 | 库克（中国）医疗贸易有限公司 | William Cook Europe ApS（库克欧洲公司） | d0bc57f8-d900-11e9-953f-fa163e0a8baf | 血管支架 | 国食药监械（进）字2009第3461506号 |  | 该产品由支架和放送系统组成。放送系统由头端、放送鞘管、推送器、手柄、金属套管、导管座和接头组成。支架的材料为55%镍-45%钛合金，带有24K黄金标记；放送系统中头端的材料为乙烯树脂（VRT)、硫磺钡及二氧化钛，放送鞘管的材料为聚酰胺（NYNT)和聚四氟乙烯（TNRT),推送器的材料为PEEK（规格597）和带有铂环的尼龙头端，手柄和导管座的材料为丙烯腈丁二烯-苯乙烯，金属套管的材料为304不锈钢，接头的材料为聚碳酸酯。环氧乙烷灭菌，一次性使用。 | 该产品用于外周动脉（颈动脉、骼动脉、肾动脉、腘动脉、腘内动脉、股动脉以及骼股动脉）狭窄的血管内治疗。 | 3abdb2d3-d90a-11e9-953f-fa163e0a8baf | C02061200101002030890000109 | C02061200101002030890000109 | 血管介入治疗类材料 | 外周血管介入 | 多外周动脉支架 | 支架 | 合金 | 自膨 | ZIV6-80-10-2.0 | ZIV6-80-10-2.0 |  | 国食药监械（进）字2009第3461506号 | 3abdb2d3-d90a-11e9-953f-fa163e0a8baf | 非药物涂层 非覆膜 短支架(长度≤100mm) | 肾动脉、颈动脉 | 招标范围内未中选
外周血管支架类 | 非下肢动脉支架 | 库克（中国）医疗贸易有限公司 | William Cook Europe ApS（库克欧洲公司） | d0bc57f8-d900-11e9-953f-fa163e0a8baf | 血管支架 | 国食药监械（进）字2009第3461506号 |  | 该产品由支架和放送系统组成。放送系统由头端、放送鞘管、推送器、手柄、金属套管、导管座和接头组成。支架的材料为55%镍-45%钛合金，带有24K黄金标记；放送系统中头端的材料为乙烯树脂（VRT)、硫磺钡及二氧化钛，放送鞘管的材料为聚酰胺（NYNT)和聚四氟乙烯（TNRT),推送器的材料为PEEK（规格597）和带有铂环的尼龙头端，手柄和导管座的材料为丙烯腈丁二烯-苯乙烯，金属套管的材料为304不锈钢，接头的材料为聚碳酸酯。环氧乙烷灭菌，一次性使用。 | 该产品用于外周动脉（颈动脉、骼动脉、肾动脉、腘动脉、腘内动脉、股动脉以及骼股动脉）狭窄的血管内治疗。 | 3abd8348-d90a-11e9-953f-fa163e0a8baf | C02061200101002030890000094 | C02061200101002030890000094 | 血管介入治疗类材料 | 外周血管介入 | 多外周动脉支架 | 支架 | 合金 | 自膨 | ZIV6-125-7-2.0 | ZIV6-125-7-2.0 |  | 国食药监械（进）字2009第3461506号 | 3abd8348-d90a-11e9-953f-fa163e0a8baf | 非药物涂层 非覆膜 短支架(长度≤100mm) | 肾动脉、颈动脉 | 招标范围内未中选
外周血管支架类 | 非下肢动脉支架 | 库克（中国）医疗贸易有限公司 | William Cook Europe ApS（库克欧洲公司） | d0bc57f8-d900-11e9-953f-fa163e0a8baf | 血管支架 | 国食药监械（进）字2009第3461506号 |  | 该产品由支架和放送系统组成。放送系统由头端、放送鞘管、推送器、手柄、金属套管、导管座和接头组成。支架的材料为55%镍-45%钛合金，带有24K黄金标记；放送系统中头端的材料为乙烯树脂（VRT)、硫磺钡及二氧化钛，放送鞘管的材料为聚酰胺（NYNT)和聚四氟乙烯（TNRT),推送器的材料为PEEK（规格597）和带有铂环的尼龙头端，手柄和导管座的材料为丙烯腈丁二烯-苯乙烯，金属套管的材料为304不锈钢，接头的材料为聚碳酸酯。环氧乙烷灭菌，一次性使用。 | 该产品用于外周动脉（颈动脉、骼动脉、肾动脉、腘动脉、腘内动脉、股动脉以及骼股动脉）狭窄的血管内治疗。 | 3abdb430-d90a-11e9-953f-fa163e0a8baf | C02061200101002030890000061 | C02061200101002030890000061 | 血管介入治疗类材料 | 外周血管介入 | 多外周动脉支架 | 支架 | 合金 | 自膨 | ZIV5-80-8-2.0 | ZIV5-80-8-2.0 |  | 国食药监械（进）字2009第3461506号 | 3abdb430-d90a-11e9-953f-fa163e0a8baf | 非药物涂层 非覆膜 短支架(长度≤100mm) | 肾动脉、颈动脉 | 招标范围内未中选
外周血管支架类 | 非下肢动脉支架 | 库克（中国）医疗贸易有限公司 | William Cook Europe ApS（库克欧洲公司） | d0bc57f8-d900-11e9-953f-fa163e0a8baf | 血管支架 | 国食药监械（进）字2009第3461506号 |  | 该产品由支架和放送系统组成。放送系统由头端、放送鞘管、推送器、手柄、金属套管、导管座和接头组成。支架的材料为55%镍-45%钛合金，带有24K黄金标记；放送系统中头端的材料为乙烯树脂（VRT)、硫磺钡及二氧化钛，放送鞘管的材料为聚酰胺（NYNT)和聚四氟乙烯（TNRT),推送器的材料为PEEK（规格597）和带有铂环的尼龙头端，手柄和导管座的材料为丙烯腈丁二烯-苯乙烯，金属套管的材料为304不锈钢，接头的材料为聚碳酸酯。环氧乙烷灭菌，一次性使用。 | 该产品用于外周动脉（颈动脉、骼动脉、肾动脉、腘动脉、腘内动脉、股动脉以及骼股动脉）狭窄的血管内治疗。 | 3abd84ad-d90a-11e9-953f-fa163e0a8baf | C02061200101002030890000104 | C02061200101002030890000104 | 血管介入治疗类材料 | 外周血管介入 | 多外周动脉支架 | 支架 | 合金 | 自膨 | ZIV6-125-9-2.0 | ZIV6-125-9-2.0 |  | 国食药监械（进）字2009第3461506号 | 3abd84ad-d90a-11e9-953f-fa163e0a8baf | 非药物涂层 非覆膜 短支架(长度≤100mm) | 肾动脉、颈动脉 | 招标范围内未中选
外周血管支架类 | 非下肢动脉支架 | 库克（中国）医疗贸易有限公司 | William Cook Europe ApS（库克欧洲公司） | d0bc57f8-d900-11e9-953f-fa163e0a8baf | 血管支架 | 国食药监械（进）字2009第3461506号 |  | 该产品由支架和放送系统组成。放送系统由头端、放送鞘管、推送器、手柄、金属套管、导管座和接头组成。支架的材料为55%镍-45%钛合金，带有24K黄金标记；放送系统中头端的材料为乙烯树脂（VRT)、硫磺钡及二氧化钛，放送鞘管的材料为聚酰胺（NYNT)和聚四氟乙烯（TNRT),推送器的材料为PEEK（规格597）和带有铂环的尼龙头端，手柄和导管座的材料为丙烯腈丁二烯-苯乙烯，金属套管的材料为304不锈钢，接头的材料为聚碳酸酯。环氧乙烷灭菌，一次性使用。 | 该产品用于外周动脉（颈动脉、骼动脉、肾动脉、腘动脉、腘内动脉、股动脉以及骼股动脉）狭窄的血管内治疗。 | 3abdb5bd-d90a-11e9-953f-fa163e0a8baf | C02061200101002030890000075 | C02061200101002030890000075 | 血管介入治疗类材料 | 外周血管介入 | 多外周动脉支架 | 支架 | 合金 | 自膨 | ZIV6-125-10-8.0 | ZIV6-125-10-8.0 |  | 国食药监械（进）字2009第3461506号 | 3abdb5bd-d90a-11e9-953f-fa163e0a8baf | 非药物涂层 非覆膜 短支架(长度≤100mm) | 肾动脉、颈动脉 | 招标范围内未中选
外周血管支架类 | 非下肢动脉支架 | 库克（中国）医疗贸易有限公司 | William Cook Europe ApS（库克欧洲公司） | d0bc57f8-d900-11e9-953f-fa163e0a8baf | 血管支架 | 国食药监械（进）字2009第3461506号 |  | 该产品由支架和放送系统组成。放送系统由头端、放送鞘管、推送器、手柄、金属套管、导管座和接头组成。支架的材料为55%镍-45%钛合金，带有24K黄金标记；放送系统中头端的材料为乙烯树脂（VRT)、硫磺钡及二氧化钛，放送鞘管的材料为聚酰胺（NYNT)和聚四氟乙烯（TNRT),推送器的材料为PEEK（规格597）和带有铂环的尼龙头端，手柄和导管座的材料为丙烯腈丁二烯-苯乙烯，金属套管的材料为304不锈钢，接头的材料为聚碳酸酯。环氧乙烷灭菌，一次性使用。 | 该产品用于外周动脉（颈动脉、骼动脉、肾动脉、腘动脉、腘内动脉、股动脉以及骼股动脉）狭窄的血管内治疗。 | 3abd860e-d90a-11e9-953f-fa163e0a8baf | C02061200101002030890000093 | C02061200101002030890000093 | 血管介入治疗类材料 | 外周血管介入 | 多外周动脉支架 | 支架 | 合金 | 自膨 | ZIV6-125-6-8.0 | ZIV6-125-6-8.0 |  | 国食药监械（进）字2009第3461506号 | 3abd860e-d90a-11e9-953f-fa163e0a8baf | 非药物涂层 非覆膜 短支架(长度≤100mm) | 肾动脉、颈动脉 | 招标范围内未中选
外周血管支架类 | 非下肢动脉支架 | 库克（中国）医疗贸易有限公司 | William Cook Europe ApS（库克欧洲公司） | d0bc57f8-d900-11e9-953f-fa163e0a8baf | 血管支架 | 国食药监械（进）字2009第3461506号 |  | 该产品由支架和放送系统组成。放送系统由头端、放送鞘管、推送器、手柄、金属套管、导管座和接头组成。支架的材料为55%镍-45%钛合金，带有24K黄金标记；放送系统中头端的材料为乙烯树脂（VRT)、硫磺钡及二氧化钛，放送鞘管的材料为聚酰胺（NYNT)和聚四氟乙烯（TNRT),推送器的材料为PEEK（规格597）和带有铂环的尼龙头端，手柄和导管座的材料为丙烯腈丁二烯-苯乙烯，金属套管的材料为304不锈钢，接头的材料为聚碳酸酯。环氧乙烷灭菌，一次性使用。 | 该产品用于外周动脉（颈动脉、骼动脉、肾动脉、腘动脉、腘内动脉、股动脉以及骼股动脉）狭窄的血管内治疗。 | 3abdb72c-d90a-11e9-953f-fa163e0a8baf | C02061200101002030890000097 | C02061200101002030890000097 | 血管介入治疗类材料 | 外周血管介入 | 多外周动脉支架 | 支架 | 合金 | 自膨 | ZIV6-125-7-6.0 | ZIV6-125-7-6.0 |  | 国食药监械（进）字2009第3461506号 | 3abdb72c-d90a-11e9-953f-fa163e0a8baf | 非药物涂层 非覆膜 短支架(长度≤100mm) | 肾动脉、颈动脉 | 招标范围内未中选
外周血管支架类 | 非下肢动脉支架 | 库克（中国）医疗贸易有限公司 | William Cook Europe ApS（库克欧洲公司） | d0bc57f8-d900-11e9-953f-fa163e0a8baf | 血管支架 | 国食药监械（进）字2009第3461506号 |  | 该产品由支架和放送系统组成。放送系统由头端、放送鞘管、推送器、手柄、金属套管、导管座和接头组成。支架的材料为55%镍-45%钛合金，带有24K黄金标记；放送系统中头端的材料为乙烯树脂（VRT)、硫磺钡及二氧化钛，放送鞘管的材料为聚酰胺（NYNT)和聚四氟乙烯（TNRT),推送器的材料为PEEK（规格597）和带有铂环的尼龙头端，手柄和导管座的材料为丙烯腈丁二烯-苯乙烯，金属套管的材料为304不锈钢，接头的材料为聚碳酸酯。环氧乙烷灭菌，一次性使用。 | 该产品用于外周动脉（颈动脉、骼动脉、肾动脉、腘动脉、腘内动脉、股动脉以及骼股动脉）狭窄的血管内治疗。 | 3abd8772-d90a-11e9-953f-fa163e0a8baf | C02061200101002030890000153 | C02061200101002030890000153 | 血管介入治疗类材料 | 外周血管介入 | 多外周动脉支架 | 支架 | 合金 | 自膨 | ZIV6-80-9-7.0 | ZIV6-80-9-7.0 |  | 国食药监械（进）字2009第3461506号 | 3abd8772-d90a-11e9-953f-fa163e0a8baf | 非药物涂层 非覆膜 短支架(长度≤100mm) | 肾动脉、颈动脉 | 招标范围内未中选
外周血管支架类 | 非下肢动脉支架 | 库克（中国）医疗贸易有限公司 | William Cook Europe ApS（库克欧洲公司） | d0bc57f8-d900-11e9-953f-fa163e0a8baf | 血管支架 | 国食药监械（进）字2009第3461506号 |  | 该产品由支架和放送系统组成。放送系统由头端、放送鞘管、推送器、手柄、金属套管、导管座和接头组成。支架的材料为55%镍-45%钛合金，带有24K黄金标记；放送系统中头端的材料为乙烯树脂（VRT)、硫磺钡及二氧化钛，放送鞘管的材料为聚酰胺（NYNT)和聚四氟乙烯（TNRT),推送器的材料为PEEK（规格597）和带有铂环的尼龙头端，手柄和导管座的材料为丙烯腈丁二烯-苯乙烯，金属套管的材料为304不锈钢，接头的材料为聚碳酸酯。环氧乙烷灭菌，一次性使用。 | 该产品用于外周动脉（颈动脉、骼动脉、肾动脉、腘动脉、腘内动脉、股动脉以及骼股动脉）狭窄的血管内治疗。 | 3abdb893-d90a-11e9-953f-fa163e0a8baf | C02061200101002030890000101 | C02061200101002030890000101 | 血管介入治疗类材料 | 外周血管介入 | 多外周动脉支架 | 支架 | 合金 | 自膨 | ZIV6-125-8-4.0 | ZIV6-125-8-4.0 |  | 国食药监械（进）字2009第3461506号 | 3abdb893-d90a-11e9-953f-fa163e0a8baf | 非药物涂层 非覆膜 短支架(长度≤100mm) | 肾动脉、颈动脉 | 招标范围内未中选
外周血管支架类 | 非下肢动脉支架 | 库克（中国）医疗贸易有限公司 | William Cook Europe ApS（库克欧洲公司） | d0bc57f8-d900-11e9-953f-fa163e0a8baf | 血管支架 | 国食药监械（进）字2009第3461506号 |  | 该产品由支架和放送系统组成。放送系统由头端、放送鞘管、推送器、手柄、金属套管、导管座和接头组成。支架的材料为55%镍-45%钛合金，带有24K黄金标记；放送系统中头端的材料为乙烯树脂（VRT)、硫磺钡及二氧化钛，放送鞘管的材料为聚酰胺（NYNT)和聚四氟乙烯（TNRT),推送器的材料为PEEK（规格597）和带有铂环的尼龙头端，手柄和导管座的材料为丙烯腈丁二烯-苯乙烯，金属套管的材料为304不锈钢，接头的材料为聚碳酸酯。环氧乙烷灭菌，一次性使用。 | 该产品用于外周动脉（颈动脉、骼动脉、肾动脉、腘动脉、腘内动脉、股动脉以及骼股动脉）狭窄的血管内治疗。 | 3abd88d4-d90a-11e9-953f-fa163e0a8baf | C02061200101002030890000008 | C02061200101002030890000008 | 血管介入治疗类材料 | 外周血管介入 | 多外周动脉支架 | 支架 | 合金 | 自膨 | ZIV5-125-4-4.0 | ZIV5-125-4-4.0 |  | 国食药监械（进）字2009第3461506号 | 3abd88d4-d90a-11e9-953f-fa163e0a8baf | 非药物涂层 非覆膜 短支架(长度≤100mm) | 肾动脉、颈动脉 | 招标范围内未中选
外周血管支架类 | 非下肢动脉支架 | 库克（中国）医疗贸易有限公司 | William Cook Europe ApS（库克欧洲公司） | d0bc57f8-d900-11e9-953f-fa163e0a8baf | 血管支架 | 国食药监械（进）字2009第3461506号 |  | 该产品由支架和放送系统组成。放送系统由头端、放送鞘管、推送器、手柄、金属套管、导管座和接头组成。支架的材料为55%镍-45%钛合金，带有24K黄金标记；放送系统中头端的材料为乙烯树脂（VRT)、硫磺钡及二氧化钛，放送鞘管的材料为聚酰胺（NYNT)和聚四氟乙烯（TNRT),推送器的材料为PEEK（规格597）和带有铂环的尼龙头端，手柄和导管座的材料为丙烯腈丁二烯-苯乙烯，金属套管的材料为304不锈钢，接头的材料为聚碳酸酯。环氧乙烷灭菌，一次性使用。 | 该产品用于外周动脉（颈动脉、骼动脉、肾动脉、腘动脉、腘内动脉、股动脉以及骼股动脉）狭窄的血管内治疗。 | 3abdb9f7-d90a-11e9-953f-fa163e0a8baf | C02061200101002030890000132 | C02061200101002030890000132 | 血管介入治疗类材料 | 外周血管介入 | 多外周动脉支架 | 支架 | 合金 | 自膨 | ZIV6-80-6-3.0 | ZIV6-80-6-3.0 |  | 国食药监械（进）字2009第3461506号 | 3abdb9f7-d90a-11e9-953f-fa163e0a8baf | 非药物涂层 非覆膜 短支架(长度≤100mm) | 肾动脉、颈动脉 | 招标范围内未中选
外周血管支架类 | 非下肢动脉支架 | 库克（中国）医疗贸易有限公司 | William Cook Europe ApS（库克欧洲公司） | d0bc57f8-d900-11e9-953f-fa163e0a8baf | 血管支架 | 国食药监械（进）字2009第3461506号 |  | 该产品由支架和放送系统组成。放送系统由头端、放送鞘管、推送器、手柄、金属套管、导管座和接头组成。支架的材料为55%镍-45%钛合金，带有24K黄金标记；放送系统中头端的材料为乙烯树脂（VRT)、硫磺钡及二氧化钛，放送鞘管的材料为聚酰胺（NYNT)和聚四氟乙烯（TNRT),推送器的材料为PEEK（规格597）和带有铂环的尼龙头端，手柄和导管座的材料为丙烯腈丁二烯-苯乙烯，金属套管的材料为304不锈钢，接头的材料为聚碳酸酯。环氧乙烷灭菌，一次性使用。 | 该产品用于外周动脉（颈动脉、骼动脉、肾动脉、腘动脉、腘内动脉、股动脉以及骼股动脉）狭窄的血管内治疗。 | 3abd8a60-d90a-11e9-953f-fa163e0a8baf | C02061200101002030890000019 | C02061200101002030890000019 | 血管介入治疗类材料 | 外周血管介入 | 多外周动脉支架 | 支架 | 合金 | 自膨 | ZIV5-125-6-6.0 | ZIV5-125-6-6.0 |  | 国食药监械（进）字2009第3461506号 | 3abd8a60-d90a-11e9-953f-fa163e0a8baf | 非药物涂层 非覆膜 短支架(长度≤100mm) | 肾动脉、颈动脉 | 招标范围内未中选
外周血管支架类 | 非下肢动脉支架 | 库克（中国）医疗贸易有限公司 | William Cook Europe ApS（库克欧洲公司） | d0bc57f8-d900-11e9-953f-fa163e0a8baf | 血管支架 | 国食药监械（进）字2009第3461506号 |  | 该产品由支架和放送系统组成。放送系统由头端、放送鞘管、推送器、手柄、金属套管、导管座和接头组成。支架的材料为55%镍-45%钛合金，带有24K黄金标记；放送系统中头端的材料为乙烯树脂（VRT)、硫磺钡及二氧化钛，放送鞘管的材料为聚酰胺（NYNT)和聚四氟乙烯（TNRT),推送器的材料为PEEK（规格597）和带有铂环的尼龙头端，手柄和导管座的材料为丙烯腈丁二烯-苯乙烯，金属套管的材料为304不锈钢，接头的材料为聚碳酸酯。环氧乙烷灭菌，一次性使用。 | 该产品用于外周动脉（颈动脉、骼动脉、肾动脉、腘动脉、腘内动脉、股动脉以及骼股动脉）狭窄的血管内治疗。 | 3abdbd53-d90a-11e9-953f-fa163e0a8baf | C02061200101002030890000149 | C02061200101002030890000149 | 血管介入治疗类材料 | 外周血管介入 | 多外周动脉支架 | 支架 | 合金 | 自膨 | ZIV6-80-9-2.0 | ZIV6-80-9-2.0 |  | 国食药监械（进）字2009第3461506号 | 3abdbd53-d90a-11e9-953f-fa163e0a8baf | 非药物涂层 非覆膜 短支架(长度≤100mm) | 肾动脉、颈动脉 | 招标范围内未中选
外周血管支架类 | 非下肢动脉支架 | 库克（中国）医疗贸易有限公司 | William Cook Europe ApS（库克欧洲公司） | d0bc57f8-d900-11e9-953f-fa163e0a8baf | 血管支架 | 国食药监械（进）字2009第3461506号 |  | 该产品由支架和放送系统组成。放送系统由头端、放送鞘管、推送器、手柄、金属套管、导管座和接头组成。支架的材料为55%镍-45%钛合金，带有24K黄金标记；放送系统中头端的材料为乙烯树脂（VRT)、硫磺钡及二氧化钛，放送鞘管的材料为聚酰胺（NYNT)和聚四氟乙烯（TNRT),推送器的材料为PEEK（规格597）和带有铂环的尼龙头端，手柄和导管座的材料为丙烯腈丁二烯-苯乙烯，金属套管的材料为304不锈钢，接头的材料为聚碳酸酯。环氧乙烷灭菌，一次性使用。 | 该产品用于外周动脉（颈动脉、骼动脉、肾动脉、腘动脉、腘内动脉、股动脉以及骼股动脉）狭窄的血管内治疗。 | 3abd8be4-d90a-11e9-953f-fa163e0a8baf | C02061200101002030890000108 | C02061200101002030890000108 | 血管介入治疗类材料 | 外周血管介入 | 多外周动脉支架 | 支架 | 合金 | 自膨 | ZIV6-125-9-8.0 | ZIV6-125-9-8.0 |  | 国食药监械（进）字2009第3461506号 | 3abd8be4-d90a-11e9-953f-fa163e0a8baf | 非药物涂层 非覆膜 短支架(长度≤100mm) | 肾动脉、颈动脉 | 招标范围内未中选
外周血管支架类 | 非下肢动脉支架 | 库克（中国）医疗贸易有限公司 | William Cook Europe ApS（库克欧洲公司） | d0bc57f8-d900-11e9-953f-fa163e0a8baf | 血管支架 | 国食药监械（进）字2009第3461506号 |  | 该产品由支架和放送系统组成。放送系统由头端、放送鞘管、推送器、手柄、金属套管、导管座和接头组成。支架的材料为55%镍-45%钛合金，带有24K黄金标记；放送系统中头端的材料为乙烯树脂（VRT)、硫磺钡及二氧化钛，放送鞘管的材料为聚酰胺（NYNT)和聚四氟乙烯（TNRT),推送器的材料为PEEK（规格597）和带有铂环的尼龙头端，手柄和导管座的材料为丙烯腈丁二烯-苯乙烯，金属套管的材料为304不锈钢，接头的材料为聚碳酸酯。环氧乙烷灭菌，一次性使用。 | 该产品用于外周动脉（颈动脉、骼动脉、肾动脉、腘动脉、腘内动脉、股动脉以及骼股动脉）狭窄的血管内治疗。 | 3abdbeda-d90a-11e9-953f-fa163e0a8baf | C02061200101002030890000135 | C02061200101002030890000135 | 血管介入治疗类材料 | 外周血管介入 | 多外周动脉支架 | 支架 | 合金 | 自膨 | ZIV6-80-6-7.0 | ZIV6-80-6-7.0 |  | 国食药监械（进）字2009第3461506号 | 3abdbeda-d90a-11e9-953f-fa163e0a8baf | 非药物涂层 非覆膜 短支架(长度≤100mm) | 肾动脉、颈动脉 | 招标范围内未中选
外周血管支架类 | 非下肢动脉支架 | 库克（中国）医疗贸易有限公司 | William Cook Europe ApS（库克欧洲公司） | d0bc57f8-d900-11e9-953f-fa163e0a8baf | 血管支架 | 国食药监械（进）字2009第3461506号 |  | 该产品由支架和放送系统组成。放送系统由头端、放送鞘管、推送器、手柄、金属套管、导管座和接头组成。支架的材料为55%镍-45%钛合金，带有24K黄金标记；放送系统中头端的材料为乙烯树脂（VRT)、硫磺钡及二氧化钛，放送鞘管的材料为聚酰胺（NYNT)和聚四氟乙烯（TNRT),推送器的材料为PEEK（规格597）和带有铂环的尼龙头端，手柄和导管座的材料为丙烯腈丁二烯-苯乙烯，金属套管的材料为304不锈钢，接头的材料为聚碳酸酯。环氧乙烷灭菌，一次性使用。 | 该产品用于外周动脉（颈动脉、骼动脉、肾动脉、腘动脉、腘内动脉、股动脉以及骼股动脉）狭窄的血管内治疗。 | 3abd8d4b-d90a-11e9-953f-fa163e0a8baf | C02061200101002030890000034 | C02061200101002030890000034 | 血管介入治疗类材料 | 外周血管介入 | 多外周动脉支架 | 支架 | 合金 | 自膨 | ZIV5-125-9-6.0 | ZIV5-125-9-6.0 |  | 国食药监械（进）字2009第3461506号 | 3abd8d4b-d90a-11e9-953f-fa163e0a8baf | 非药物涂层 非覆膜 短支架(长度≤100mm) | 肾动脉、颈动脉 | 招标范围内未中选
外周血管支架类 | 非下肢动脉支架 | 库克（中国）医疗贸易有限公司 | 库克爱尔兰有限公司 Cook Ireland Ltd. | 9e71f5b7-fe7e-11eb-b658-0050568f9c84-1 | 血管支架-支架-1 | 国械注进20163130718 | 国械注进20163460718 | 该产品由放送系统和支架组成，包含注射器组件。支架由镍钛合金制成，两端各有四个不透射线标记。环氧乙烷灭菌，一次性使用。 | 该产品用于髂动脉、颈动脉和肾动脉治疗以下疾病：动脉粥样硬化性狭窄、已接受再通手术的完全梗阻。 | f37fcd61-d510-11e9-953f-fa163e0a8baf | C02060900102007030890000061 | C02060900102007030890000061 | 血管介入治疗类材料 | 外周血管介入 | 髂股动脉支架 | 支架 | 合金 | 髂动脉/自膨/长度≤15cm | ZIV5-80-5-4.0 | ZIV5-80-5-4.0 |  | 国械注进20163460718 | f37fcd61-d510-11e9-953f-fa163e0a8baf | 非药物涂层 非覆膜 短支架(长度≤100mm) | 肾动脉、颈动脉、髂动脉 | 招标范围内未中选
外周血管支架类 | 非下肢动脉支架 | 库克（中国）医疗贸易有限公司 | William Cook Europe ApS（库克欧洲公司） | d0bc57f8-d900-11e9-953f-fa163e0a8baf | 血管支架 | 国食药监械（进）字2009第3461506号 |  | 该产品由支架和放送系统组成。放送系统由头端、放送鞘管、推送器、手柄、金属套管、导管座和接头组成。支架的材料为55%镍-45%钛合金，带有24K黄金标记；放送系统中头端的材料为乙烯树脂（VRT)、硫磺钡及二氧化钛，放送鞘管的材料为聚酰胺（NYNT)和聚四氟乙烯（TNRT),推送器的材料为PEEK（规格597）和带有铂环的尼龙头端，手柄和导管座的材料为丙烯腈丁二烯-苯乙烯，金属套管的材料为304不锈钢，接头的材料为聚碳酸酯。环氧乙烷灭菌，一次性使用。 | 该产品用于外周动脉（颈动脉、骼动脉、肾动脉、腘动脉、腘内动脉、股动脉以及骼股动脉）狭窄的血管内治疗。 | 3abdc06f-d90a-11e9-953f-fa163e0a8baf | C02061200101002030890000148 | C02061200101002030890000148 | 血管介入治疗类材料 | 外周血管介入 | 多外周动脉支架 | 支架 | 合金 | 自膨 | ZIV6-80-8-8.0 | ZIV6-80-8-8.0 |  | 国食药监械（进）字2009第3461506号 | 3abdc06f-d90a-11e9-953f-fa163e0a8baf | 非药物涂层 非覆膜 短支架(长度≤100mm) | 肾动脉、颈动脉 | 招标范围内未中选
外周血管支架类 | 非下肢动脉支架 | 库克（中国）医疗贸易有限公司 | William Cook Europe ApS（库克欧洲公司） | d0bc57f8-d900-11e9-953f-fa163e0a8baf | 血管支架 | 国食药监械（进）字2009第3461506号 |  | 该产品由支架和放送系统组成。放送系统由头端、放送鞘管、推送器、手柄、金属套管、导管座和接头组成。支架的材料为55%镍-45%钛合金，带有24K黄金标记；放送系统中头端的材料为乙烯树脂（VRT)、硫磺钡及二氧化钛，放送鞘管的材料为聚酰胺（NYNT)和聚四氟乙烯（TNRT),推送器的材料为PEEK（规格597）和带有铂环的尼龙头端，手柄和导管座的材料为丙烯腈丁二烯-苯乙烯，金属套管的材料为304不锈钢，接头的材料为聚碳酸酯。环氧乙烷灭菌，一次性使用。 | 该产品用于外周动脉（颈动脉、骼动脉、肾动脉、腘动脉、腘内动脉、股动脉以及骼股动脉）狭窄的血管内治疗。 | 3abd8eef-d90a-11e9-953f-fa163e0a8baf | C02061200101002030890000063 | C02061200101002030890000063 | 血管介入治疗类材料 | 外周血管介入 | 多外周动脉支架 | 支架 | 合金 | 自膨 | ZIV5-80-8-4.0 | ZIV5-80-8-4.0 |  | 国食药监械（进）字2009第3461506号 | 3abd8eef-d90a-11e9-953f-fa163e0a8baf | 非药物涂层 非覆膜 短支架(长度≤100mm) | 肾动脉、颈动脉 | 招标范围内未中选
外周血管支架类 | 非下肢动脉支架 | 库克（中国）医疗贸易有限公司 | William Cook Europe ApS（库克欧洲公司） | d0bc57f8-d900-11e9-953f-fa163e0a8baf | 血管支架 | 国食药监械（进）字2009第3461506号 |  | 该产品由支架和放送系统组成。放送系统由头端、放送鞘管、推送器、手柄、金属套管、导管座和接头组成。支架的材料为55%镍-45%钛合金，带有24K黄金标记；放送系统中头端的材料为乙烯树脂（VRT)、硫磺钡及二氧化钛，放送鞘管的材料为聚酰胺（NYNT)和聚四氟乙烯（TNRT),推送器的材料为PEEK（规格597）和带有铂环的尼龙头端，手柄和导管座的材料为丙烯腈丁二烯-苯乙烯，金属套管的材料为304不锈钢，接头的材料为聚碳酸酯。环氧乙烷灭菌，一次性使用。 | 该产品用于外周动脉（颈动脉、骼动脉、肾动脉、腘动脉、腘内动脉、股动脉以及骼股动脉）狭窄的血管内治疗。 | 3abdc303-d90a-11e9-953f-fa163e0a8baf | C02061200101002030890000128 | C02061200101002030890000128 | 血管介入治疗类材料 | 外周血管介入 | 多外周动脉支架 | 支架 | 合金 | 自膨 | ZIV6-80-5-6.0 | ZIV6-80-5-6.0 |  | 国食药监械（进）字2009第3461506号 | 3abdc303-d90a-11e9-953f-fa163e0a8baf | 非药物涂层 非覆膜 短支架(长度≤100mm) | 肾动脉、颈动脉 | 招标范围内未中选
外周血管支架类 | 非下肢动脉支架 | 库克（中国）医疗贸易有限公司 | William Cook Europe ApS（库克欧洲公司） | d0bc57f8-d900-11e9-953f-fa163e0a8baf | 血管支架 | 国食药监械（进）字2009第3461506号 |  | 该产品由支架和放送系统组成。放送系统由头端、放送鞘管、推送器、手柄、金属套管、导管座和接头组成。支架的材料为55%镍-45%钛合金，带有24K黄金标记；放送系统中头端的材料为乙烯树脂（VRT)、硫磺钡及二氧化钛，放送鞘管的材料为聚酰胺（NYNT)和聚四氟乙烯（TNRT),推送器的材料为PEEK（规格597）和带有铂环的尼龙头端，手柄和导管座的材料为丙烯腈丁二烯-苯乙烯，金属套管的材料为304不锈钢，接头的材料为聚碳酸酯。环氧乙烷灭菌，一次性使用。 | 该产品用于外周动脉（颈动脉、骼动脉、肾动脉、腘动脉、腘内动脉、股动脉以及骼股动脉）狭窄的血管内治疗。 | 3abd9075-d90a-11e9-953f-fa163e0a8baf | C02061200101002030890000122 | C02061200101002030890000122 | 血管介入治疗类材料 | 外周血管介入 | 多外周动脉支架 | 支架 | 合金 | 自膨 | ZIV6-80-14-6.0 | ZIV6-80-14-6.0 |  | 国食药监械（进）字2009第3461506号 | 3abd9075-d90a-11e9-953f-fa163e0a8baf | 非药物涂层 非覆膜 短支架(长度≤100mm) | 肾动脉、颈动脉 | 招标范围内未中选
外周血管支架类 | 非下肢动脉支架 | 库克（中国）医疗贸易有限公司 | William Cook Europe ApS（库克欧洲公司） | d0bc57f8-d900-11e9-953f-fa163e0a8baf | 血管支架 | 国食药监械（进）字2009第3461506号 |  | 该产品由支架和放送系统组成。放送系统由头端、放送鞘管、推送器、手柄、金属套管、导管座和接头组成。支架的材料为55%镍-45%钛合金，带有24K黄金标记；放送系统中头端的材料为乙烯树脂（VRT)、硫磺钡及二氧化钛，放送鞘管的材料为聚酰胺（NYNT)和聚四氟乙烯（TNRT),推送器的材料为PEEK（规格597）和带有铂环的尼龙头端，手柄和导管座的材料为丙烯腈丁二烯-苯乙烯，金属套管的材料为304不锈钢，接头的材料为聚碳酸酯。环氧乙烷灭菌，一次性使用。 | 该产品用于外周动脉（颈动脉、骼动脉、肾动脉、腘动脉、腘内动脉、股动脉以及骼股动脉）狭窄的血管内治疗。 | 3abdc5bf-d90a-11e9-953f-fa163e0a8baf | C02061200101002030890000119 | C02061200101002030890000119 | 血管介入治疗类材料 | 外周血管介入 | 多外周动脉支架 | 支架 | 合金 | 自膨 | ZIV6-80-12-8.0 | ZIV6-80-12-8.0 |  | 国食药监械（进）字2009第3461506号 | 3abdc5bf-d90a-11e9-953f-fa163e0a8baf | 非药物涂层 非覆膜 短支架(长度≤100mm) | 肾动脉、颈动脉 | 招标范围内未中选
外周血管支架类 | 非下肢动脉支架 | 库克（中国）医疗贸易有限公司 | William Cook Europe ApS（库克欧洲公司） | d0bc57f8-d900-11e9-953f-fa163e0a8baf | 血管支架 | 国食药监械（进）字2009第3461506号 |  | 该产品由支架和放送系统组成。放送系统由头端、放送鞘管、推送器、手柄、金属套管、导管座和接头组成。支架的材料为55%镍-45%钛合金，带有24K黄金标记；放送系统中头端的材料为乙烯树脂（VRT)、硫磺钡及二氧化钛，放送鞘管的材料为聚酰胺（NYNT)和聚四氟乙烯（TNRT),推送器的材料为PEEK（规格597）和带有铂环的尼龙头端，手柄和导管座的材料为丙烯腈丁二烯-苯乙烯，金属套管的材料为304不锈钢，接头的材料为聚碳酸酯。环氧乙烷灭菌，一次性使用。 | 该产品用于外周动脉（颈动脉、骼动脉、肾动脉、腘动脉、腘内动脉、股动脉以及骼股动脉）狭窄的血管内治疗。 | 3abd920f-d90a-11e9-953f-fa163e0a8baf | C02061200101002030890000090 | C02061200101002030890000090 | 血管介入治疗类材料 | 外周血管介入 | 多外周动脉支架 | 支架 | 合金 | 自膨 | ZIV6-125-6-3.0 | ZIV6-125-6-3.0 |  | 国食药监械（进）字2009第3461506号 | 3abd920f-d90a-11e9-953f-fa163e0a8baf | 非药物涂层 非覆膜 短支架(长度≤100mm) | 肾动脉、颈动脉 | 招标范围内未中选
外周血管支架类 | 非下肢动脉支架 | 库克（中国）医疗贸易有限公司 | William Cook Europe ApS（库克欧洲公司） | d0bc57f8-d900-11e9-953f-fa163e0a8baf | 血管支架 | 国食药监械（进）字2009第3461506号 |  | 该产品由支架和放送系统组成。放送系统由头端、放送鞘管、推送器、手柄、金属套管、导管座和接头组成。支架的材料为55%镍-45%钛合金，带有24K黄金标记；放送系统中头端的材料为乙烯树脂（VRT)、硫磺钡及二氧化钛，放送鞘管的材料为聚酰胺（NYNT)和聚四氟乙烯（TNRT),推送器的材料为PEEK（规格597）和带有铂环的尼龙头端，手柄和导管座的材料为丙烯腈丁二烯-苯乙烯，金属套管的材料为304不锈钢，接头的材料为聚碳酸酯。环氧乙烷灭菌，一次性使用。 | 该产品用于外周动脉（颈动脉、骼动脉、肾动脉、腘动脉、腘内动脉、股动脉以及骼股动脉）狭窄的血管内治疗。 | 3abdc730-d90a-11e9-953f-fa163e0a8baf | C02061200101002030890000154 | C02061200101002030890000154 | 血管介入治疗类材料 | 外周血管介入 | 多外周动脉支架 | 支架 | 合金 | 自膨 | ZIV6-80-9-8.0 | ZIV6-80-9-8.0 |  | 国食药监械（进）字2009第3461506号 | 3abdc730-d90a-11e9-953f-fa163e0a8baf | 非药物涂层 非覆膜 短支架(长度≤100mm) | 肾动脉、颈动脉 | 招标范围内未中选
外周血管支架类 | 非下肢动脉支架 | 库克（中国）医疗贸易有限公司 | William Cook Europe ApS（库克欧洲公司） | d0bc57f8-d900-11e9-953f-fa163e0a8baf | 血管支架 | 国食药监械（进）字2009第3461506号 |  | 该产品由支架和放送系统组成。放送系统由头端、放送鞘管、推送器、手柄、金属套管、导管座和接头组成。支架的材料为55%镍-45%钛合金，带有24K黄金标记；放送系统中头端的材料为乙烯树脂（VRT)、硫磺钡及二氧化钛，放送鞘管的材料为聚酰胺（NYNT)和聚四氟乙烯（TNRT),推送器的材料为PEEK（规格597）和带有铂环的尼龙头端，手柄和导管座的材料为丙烯腈丁二烯-苯乙烯，金属套管的材料为304不锈钢，接头的材料为聚碳酸酯。环氧乙烷灭菌，一次性使用。 | 该产品用于外周动脉（颈动脉、骼动脉、肾动脉、腘动脉、腘内动脉、股动脉以及骼股动脉）狭窄的血管内治疗。 | 3abd937a-d90a-11e9-953f-fa163e0a8baf | C02061200101002030890000123 | C02061200101002030890000123 | 血管介入治疗类材料 | 外周血管介入 | 多外周动脉支架 | 支架 | 合金 | 自膨 | ZIV6-80-14-7.0 | ZIV6-80-14-7.0 |  | 国食药监械（进）字2009第3461506号 | 3abd937a-d90a-11e9-953f-fa163e0a8baf | 非药物涂层 非覆膜 短支架(长度≤100mm) | 肾动脉、颈动脉 | 招标范围内未中选
外周血管支架类 | 非下肢动脉支架 | 库克（中国）医疗贸易有限公司 | William Cook Europe ApS（库克欧洲公司） | d0bc57f8-d900-11e9-953f-fa163e0a8baf | 血管支架 | 国食药监械（进）字2009第3461506号 |  | 该产品由支架和放送系统组成。放送系统由头端、放送鞘管、推送器、手柄、金属套管、导管座和接头组成。支架的材料为55%镍-45%钛合金，带有24K黄金标记；放送系统中头端的材料为乙烯树脂（VRT)、硫磺钡及二氧化钛，放送鞘管的材料为聚酰胺（NYNT)和聚四氟乙烯（TNRT),推送器的材料为PEEK（规格597）和带有铂环的尼龙头端，手柄和导管座的材料为丙烯腈丁二烯-苯乙烯，金属套管的材料为304不锈钢，接头的材料为聚碳酸酯。环氧乙烷灭菌，一次性使用。 | 该产品用于外周动脉（颈动脉、骼动脉、肾动脉、腘动脉、腘内动脉、股动脉以及骼股动脉）狭窄的血管内治疗。 | 3abdc896-d90a-11e9-953f-fa163e0a8baf | C02061200101002030890000106 | C02061200101002030890000106 | 血管介入治疗类材料 | 外周血管介入 | 多外周动脉支架 | 支架 | 合金 | 自膨 | ZIV6-125-9-4.0 | ZIV6-125-9-4.0 |  | 国食药监械（进）字2009第3461506号 | 3abdc896-d90a-11e9-953f-fa163e0a8baf | 非药物涂层 非覆膜 短支架(长度≤100mm) | 肾动脉、颈动脉 | 招标范围内未中选
外周血管支架类 | 非下肢动脉支架 | 库克（中国）医疗贸易有限公司 | William Cook Europe ApS（库克欧洲公司） | d0bc57f8-d900-11e9-953f-fa163e0a8baf | 血管支架 | 国食药监械（进）字2009第3461506号 |  | 该产品由支架和放送系统组成。放送系统由头端、放送鞘管、推送器、手柄、金属套管、导管座和接头组成。支架的材料为55%镍-45%钛合金，带有24K黄金标记；放送系统中头端的材料为乙烯树脂（VRT)、硫磺钡及二氧化钛，放送鞘管的材料为聚酰胺（NYNT)和聚四氟乙烯（TNRT),推送器的材料为PEEK（规格597）和带有铂环的尼龙头端，手柄和导管座的材料为丙烯腈丁二烯-苯乙烯，金属套管的材料为304不锈钢，接头的材料为聚碳酸酯。环氧乙烷灭菌，一次性使用。 | 该产品用于外周动脉（颈动脉、骼动脉、肾动脉、腘动脉、腘内动脉、股动脉以及骼股动脉）狭窄的血管内治疗。 | 3abd94e5-d90a-11e9-953f-fa163e0a8baf | C02061200101002030890000058 | C02061200101002030890000058 | 血管介入治疗类材料 | 外周血管介入 | 多外周动脉支架 | 支架 | 合金 | 自膨 | ZIV5-80-7-4.0 | ZIV5-80-7-4.0 |  | 国食药监械（进）字2009第3461506号 | 3abd94e5-d90a-11e9-953f-fa163e0a8baf | 非药物涂层 非覆膜 短支架(长度≤100mm) | 肾动脉、颈动脉 | 招标范围内未中选
外周血管支架类 | 非下肢动脉支架 | 库克（中国）医疗贸易有限公司 | William Cook Europe ApS（库克欧洲公司） | d0bc57f8-d900-11e9-953f-fa163e0a8baf | 血管支架 | 国食药监械（进）字2009第3461506号 |  | 该产品由支架和放送系统组成。放送系统由头端、放送鞘管、推送器、手柄、金属套管、导管座和接头组成。支架的材料为55%镍-45%钛合金，带有24K黄金标记；放送系统中头端的材料为乙烯树脂（VRT)、硫磺钡及二氧化钛，放送鞘管的材料为聚酰胺（NYNT)和聚四氟乙烯（TNRT),推送器的材料为PEEK（规格597）和带有铂环的尼龙头端，手柄和导管座的材料为丙烯腈丁二烯-苯乙烯，金属套管的材料为304不锈钢，接头的材料为聚碳酸酯。环氧乙烷灭菌，一次性使用。 | 该产品用于外周动脉（颈动脉、骼动脉、肾动脉、腘动脉、腘内动脉、股动脉以及骼股动脉）狭窄的血管内治疗。 | 3abdcb60-d90a-11e9-953f-fa163e0a8baf | C02061200101002030890000071 | C02061200101002030890000071 | 血管介入治疗类材料 | 外周血管介入 | 多外周动脉支架 | 支架 | 合金 | 自膨 | ZIV6-125-10-2.0 | ZIV6-125-10-2.0 |  | 国食药监械（进）字2009第3461506号 | 3abdcb60-d90a-11e9-953f-fa163e0a8baf | 非药物涂层 非覆膜 短支架(长度≤100mm) | 肾动脉、颈动脉 | 招标范围内未中选
外周血管支架类 | 非下肢动脉支架 | 库克（中国）医疗贸易有限公司 | William Cook Europe ApS（库克欧洲公司） | d0bc57f8-d900-11e9-953f-fa163e0a8baf | 血管支架 | 国食药监械（进）字2009第3461506号 |  | 该产品由支架和放送系统组成。放送系统由头端、放送鞘管、推送器、手柄、金属套管、导管座和接头组成。支架的材料为55%镍-45%钛合金，带有24K黄金标记；放送系统中头端的材料为乙烯树脂（VRT)、硫磺钡及二氧化钛，放送鞘管的材料为聚酰胺（NYNT)和聚四氟乙烯（TNRT),推送器的材料为PEEK（规格597）和带有铂环的尼龙头端，手柄和导管座的材料为丙烯腈丁二烯-苯乙烯，金属套管的材料为304不锈钢，接头的材料为聚碳酸酯。环氧乙烷灭菌，一次性使用。 | 该产品用于外周动脉（颈动脉、骼动脉、肾动脉、腘动脉、腘内动脉、股动脉以及骼股动脉）狭窄的血管内治疗。 | 3abd9650-d90a-11e9-953f-fa163e0a8baf | C02061200101002030890000050 | C02061200101002030890000050 | 血管介入治疗类材料 | 外周血管介入 | 多外周动脉支架 | 支架 | 合金 | 自膨 | ZIV5-80-5-8.0 | ZIV5-80-5-8.0 |  | 国食药监械（进）字2009第3461506号 | 3abd9650-d90a-11e9-953f-fa163e0a8baf | 非药物涂层 非覆膜 短支架(长度≤100mm) | 肾动脉、颈动脉 | 招标范围内未中选
外周血管支架类 | 非下肢动脉支架 | 库克（中国）医疗贸易有限公司 | William Cook Europe ApS（库克欧洲公司） | d0bc57f8-d900-11e9-953f-fa163e0a8baf | 血管支架 | 国食药监械（进）字2009第3461506号 |  | 该产品由支架和放送系统组成。放送系统由头端、放送鞘管、推送器、手柄、金属套管、导管座和接头组成。支架的材料为55%镍-45%钛合金，带有24K黄金标记；放送系统中头端的材料为乙烯树脂（VRT)、硫磺钡及二氧化钛，放送鞘管的材料为聚酰胺（NYNT)和聚四氟乙烯（TNRT),推送器的材料为PEEK（规格597）和带有铂环的尼龙头端，手柄和导管座的材料为丙烯腈丁二烯-苯乙烯，金属套管的材料为304不锈钢，接头的材料为聚碳酸酯。环氧乙烷灭菌，一次性使用。 | 该产品用于外周动脉（颈动脉、骼动脉、肾动脉、腘动脉、腘内动脉、股动脉以及骼股动脉）狭窄的血管内治疗。 | 3abdccf7-d90a-11e9-953f-fa163e0a8baf | C02061200101002030890000009 | C02061200101002030890000009 | 血管介入治疗类材料 | 外周血管介入 | 多外周动脉支架 | 支架 | 合金 | 自膨 | ZIV5-125-4-6.0 | ZIV5-125-4-6.0 |  | 国食药监械（进）字2009第3461506号 | 3abdccf7-d90a-11e9-953f-fa163e0a8baf | 非药物涂层 非覆膜 短支架(长度≤100mm) | 肾动脉、颈动脉 | 招标范围内未中选
外周血管支架类 | 非下肢动脉支架 | 库克（中国）医疗贸易有限公司 | William Cook Europe ApS（库克欧洲公司） | d0bc57f8-d900-11e9-953f-fa163e0a8baf | 血管支架 | 国食药监械（进）字2009第3461506号 |  | 该产品由支架和放送系统组成。放送系统由头端、放送鞘管、推送器、手柄、金属套管、导管座和接头组成。支架的材料为55%镍-45%钛合金，带有24K黄金标记；放送系统中头端的材料为乙烯树脂（VRT)、硫磺钡及二氧化钛，放送鞘管的材料为聚酰胺（NYNT)和聚四氟乙烯（TNRT),推送器的材料为PEEK（规格597）和带有铂环的尼龙头端，手柄和导管座的材料为丙烯腈丁二烯-苯乙烯，金属套管的材料为304不锈钢，接头的材料为聚碳酸酯。环氧乙烷灭菌，一次性使用。 | 该产品用于外周动脉（颈动脉、骼动脉、肾动脉、腘动脉、腘内动脉、股动脉以及骼股动脉）狭窄的血管内治疗。 | 3abd97db-d90a-11e9-953f-fa163e0a8baf | C02061200101002030890000047 | C02061200101002030890000047 | 血管介入治疗类材料 | 外周血管介入 | 多外周动脉支架 | 支架 | 合金 | 自膨 | ZIV5-80-5-3.0 | ZIV5-80-5-3.0 |  | 国食药监械（进）字2009第3461506号 | 3abd97db-d90a-11e9-953f-fa163e0a8baf | 非药物涂层 非覆膜 短支架(长度≤100mm) | 肾动脉、颈动脉 | 招标范围内未中选
外周血管支架类 | 非下肢动脉支架 | 库克（中国）医疗贸易有限公司 | William Cook Europe ApS（库克欧洲公司） | d0bc57f8-d900-11e9-953f-fa163e0a8baf | 血管支架 | 国食药监械（进）字2009第3461506号 |  | 该产品由支架和放送系统组成。放送系统由头端、放送鞘管、推送器、手柄、金属套管、导管座和接头组成。支架的材料为55%镍-45%钛合金，带有24K黄金标记；放送系统中头端的材料为乙烯树脂（VRT)、硫磺钡及二氧化钛，放送鞘管的材料为聚酰胺（NYNT)和聚四氟乙烯（TNRT),推送器的材料为PEEK（规格597）和带有铂环的尼龙头端，手柄和导管座的材料为丙烯腈丁二烯-苯乙烯，金属套管的材料为304不锈钢，接头的材料为聚碳酸酯。环氧乙烷灭菌，一次性使用。 | 该产品用于外周动脉（颈动脉、骼动脉、肾动脉、腘动脉、腘内动脉、股动脉以及骼股动脉）狭窄的血管内治疗。 | 3abdce5f-d90a-11e9-953f-fa163e0a8baf | C02061200101002030890000110 | C02061200101002030890000110 | 血管介入治疗类材料 | 外周血管介入 | 多外周动脉支架 | 支架 | 合金 | 自膨 | ZIV6-80-10-3.0 | ZIV6-80-10-3.0 |  | 国食药监械（进）字2009第3461506号 | 3abdce5f-d90a-11e9-953f-fa163e0a8baf | 非药物涂层 非覆膜 短支架(长度≤100mm) | 肾动脉、颈动脉 | 招标范围内未中选
外周血管支架类 | 非下肢动脉支架 | 库克（中国）医疗贸易有限公司 | William Cook Europe ApS（库克欧洲公司） | d0bc57f8-d900-11e9-953f-fa163e0a8baf | 血管支架 | 国食药监械（进）字2009第3461506号 |  | 该产品由支架和放送系统组成。放送系统由头端、放送鞘管、推送器、手柄、金属套管、导管座和接头组成。支架的材料为55%镍-45%钛合金，带有24K黄金标记；放送系统中头端的材料为乙烯树脂（VRT)、硫磺钡及二氧化钛，放送鞘管的材料为聚酰胺（NYNT)和聚四氟乙烯（TNRT),推送器的材料为PEEK（规格597）和带有铂环的尼龙头端，手柄和导管座的材料为丙烯腈丁二烯-苯乙烯，金属套管的材料为304不锈钢，接头的材料为聚碳酸酯。环氧乙烷灭菌，一次性使用。 | 该产品用于外周动脉（颈动脉、骼动脉、肾动脉、腘动脉、腘内动脉、股动脉以及骼股动脉）狭窄的血管内治疗。 | 3abd9941-d90a-11e9-953f-fa163e0a8baf | C02061200101002030890000147 | C02061200101002030890000147 | 血管介入治疗类材料 | 外周血管介入 | 多外周动脉支架 | 支架 | 合金 | 自膨 | ZIV6-80-8-7.0 | ZIV6-80-8-7.0 |  | 国食药监械（进）字2009第3461506号 | 3abd9941-d90a-11e9-953f-fa163e0a8baf | 非药物涂层 非覆膜 短支架(长度≤100mm) | 肾动脉、颈动脉 | 招标范围内未中选
外周血管支架类 | 非下肢动脉支架 | 库克（中国）医疗贸易有限公司 | William Cook Europe ApS（库克欧洲公司） | d0bc57f8-d900-11e9-953f-fa163e0a8baf | 血管支架 | 国食药监械（进）字2009第3461506号 |  | 该产品由支架和放送系统组成。放送系统由头端、放送鞘管、推送器、手柄、金属套管、导管座和接头组成。支架的材料为55%镍-45%钛合金，带有24K黄金标记；放送系统中头端的材料为乙烯树脂（VRT)、硫磺钡及二氧化钛，放送鞘管的材料为聚酰胺（NYNT)和聚四氟乙烯（TNRT),推送器的材料为PEEK（规格597）和带有铂环的尼龙头端，手柄和导管座的材料为丙烯腈丁二烯-苯乙烯，金属套管的材料为304不锈钢，接头的材料为聚碳酸酯。环氧乙烷灭菌，一次性使用。 | 该产品用于外周动脉（颈动脉、骼动脉、肾动脉、腘动脉、腘内动脉、股动脉以及骼股动脉）狭窄的血管内治疗。 | 3abdcff5-d90a-11e9-953f-fa163e0a8baf | C02061200101002030890000031 | C02061200101002030890000031 | 血管介入治疗类材料 | 外周血管介入 | 多外周动脉支架 | 支架 | 合金 | 自膨 | ZIV5-125-9-2.0 | ZIV5-125-9-2.0 |  | 国食药监械（进）字2009第3461506号 | 3abdcff5-d90a-11e9-953f-fa163e0a8baf | 非药物涂层 非覆膜 短支架(长度≤100mm) | 肾动脉、颈动脉 | 招标范围内未中选
外周血管支架类 | 非下肢动脉支架 | 库克（中国）医疗贸易有限公司 | William Cook Europe ApS（库克欧洲公司） | d0bc57f8-d900-11e9-953f-fa163e0a8baf | 血管支架 | 国食药监械（进）字2009第3461506号 |  | 该产品由支架和放送系统组成。放送系统由头端、放送鞘管、推送器、手柄、金属套管、导管座和接头组成。支架的材料为55%镍-45%钛合金，带有24K黄金标记；放送系统中头端的材料为乙烯树脂（VRT)、硫磺钡及二氧化钛，放送鞘管的材料为聚酰胺（NYNT)和聚四氟乙烯（TNRT),推送器的材料为PEEK（规格597）和带有铂环的尼龙头端，手柄和导管座的材料为丙烯腈丁二烯-苯乙烯，金属套管的材料为304不锈钢，接头的材料为聚碳酸酯。环氧乙烷灭菌，一次性使用。 | 该产品用于外周动脉（颈动脉、骼动脉、肾动脉、腘动脉、腘内动脉、股动脉以及骼股动脉）狭窄的血管内治疗。 | 3abd9aae-d90a-11e9-953f-fa163e0a8baf | C02061200101002030890000015 | C02061200101002030890000015 | 血管介入治疗类材料 | 外周血管介入 | 多外周动脉支架 | 支架 | 合金 | 自膨 | ZIV5-125-5-8.0 | ZIV5-125-5-8.0 |  | 国食药监械（进）字2009第3461506号 | 3abd9aae-d90a-11e9-953f-fa163e0a8baf | 非药物涂层 非覆膜 短支架(长度≤100mm) | 肾动脉、颈动脉 | 招标范围内未中选
外周血管支架类 | 非下肢动脉支架 | 库克（中国）医疗贸易有限公司 | William Cook Europe ApS（库克欧洲公司） | d0bc57f8-d900-11e9-953f-fa163e0a8baf | 血管支架 | 国食药监械（进）字2009第3461506号 |  | 该产品由支架和放送系统组成。放送系统由头端、放送鞘管、推送器、手柄、金属套管、导管座和接头组成。支架的材料为55%镍-45%钛合金，带有24K黄金标记；放送系统中头端的材料为乙烯树脂（VRT)、硫磺钡及二氧化钛，放送鞘管的材料为聚酰胺（NYNT)和聚四氟乙烯（TNRT),推送器的材料为PEEK（规格597）和带有铂环的尼龙头端，手柄和导管座的材料为丙烯腈丁二烯-苯乙烯，金属套管的材料为304不锈钢，接头的材料为聚碳酸酯。环氧乙烷灭菌，一次性使用。 | 该产品用于外周动脉（颈动脉、骼动脉、肾动脉、腘动脉、腘内动脉、股动脉以及骼股动脉）狭窄的血管内治疗。 | 3abdd15a-d90a-11e9-953f-fa163e0a8baf | C02061200101002030890000102 | C02061200101002030890000102 | 血管介入治疗类材料 | 外周血管介入 | 多外周动脉支架 | 支架 | 合金 | 自膨 | ZIV6-125-8-6.0 | ZIV6-125-8-6.0 |  | 国食药监械（进）字2009第3461506号 | 3abdd15a-d90a-11e9-953f-fa163e0a8baf | 非药物涂层 非覆膜 短支架(长度≤100mm) | 肾动脉、颈动脉 | 招标范围内未中选
外周血管支架类 | 非下肢动脉支架 | 库克（中国）医疗贸易有限公司 | William Cook Europe ApS（库克欧洲公司） | d0bc57f8-d900-11e9-953f-fa163e0a8baf | 血管支架 | 国食药监械（进）字2009第3461506号 |  | 该产品由支架和放送系统组成。放送系统由头端、放送鞘管、推送器、手柄、金属套管、导管座和接头组成。支架的材料为55%镍-45%钛合金，带有24K黄金标记；放送系统中头端的材料为乙烯树脂（VRT)、硫磺钡及二氧化钛，放送鞘管的材料为聚酰胺（NYNT)和聚四氟乙烯（TNRT),推送器的材料为PEEK（规格597）和带有铂环的尼龙头端，手柄和导管座的材料为丙烯腈丁二烯-苯乙烯，金属套管的材料为304不锈钢，接头的材料为聚碳酸酯。环氧乙烷灭菌，一次性使用。 | 该产品用于外周动脉（颈动脉、骼动脉、肾动脉、腘动脉、腘内动脉、股动脉以及骼股动脉）狭窄的血管内治疗。 | 3abd9c1e-d90a-11e9-953f-fa163e0a8baf | C02061200101002030890000081 | C02061200101002030890000081 | 血管介入治疗类材料 | 外周血管介入 | 多外周动脉支架 | 支架 | 合金 | 自膨 | ZIV6-125-14-4.0 | ZIV6-125-14-4.0 |  | 国食药监械（进）字2009第3461506号 | 3abd9c1e-d90a-11e9-953f-fa163e0a8baf | 非药物涂层 非覆膜 短支架(长度≤100mm) | 肾动脉、颈动脉 | 招标范围内未中选
外周血管支架类 | 非下肢动脉支架 | 库克（中国）医疗贸易有限公司 | William Cook Europe ApS（库克欧洲公司） | d0bc57f8-d900-11e9-953f-fa163e0a8baf | 血管支架 | 国食药监械（进）字2009第3461506号 |  | 该产品由支架和放送系统组成。放送系统由头端、放送鞘管、推送器、手柄、金属套管、导管座和接头组成。支架的材料为55%镍-45%钛合金，带有24K黄金标记；放送系统中头端的材料为乙烯树脂（VRT)、硫磺钡及二氧化钛，放送鞘管的材料为聚酰胺（NYNT)和聚四氟乙烯（TNRT),推送器的材料为PEEK（规格597）和带有铂环的尼龙头端，手柄和导管座的材料为丙烯腈丁二烯-苯乙烯，金属套管的材料为304不锈钢，接头的材料为聚碳酸酯。环氧乙烷灭菌，一次性使用。 | 该产品用于外周动脉（颈动脉、骼动脉、肾动脉、腘动脉、腘内动脉、股动脉以及骼股动脉）狭窄的血管内治疗。 | 3abdd2ba-d90a-11e9-953f-fa163e0a8baf | C02061200101002030890000138 | C02061200101002030890000138 | 血管介入治疗类材料 | 外周血管介入 | 多外周动脉支架 | 支架 | 合金 | 自膨 | ZIV6-80-7-3.0 | ZIV6-80-7-3.0 |  | 国食药监械（进）字2009第3461506号 | 3abdd2ba-d90a-11e9-953f-fa163e0a8baf | 非药物涂层 非覆膜 短支架(长度≤100mm) | 肾动脉、颈动脉 | 招标范围内未中选
外周血管支架类 | 非下肢动脉支架 | 库克（中国）医疗贸易有限公司 | William Cook Europe ApS（库克欧洲公司） | d0bc57f8-d900-11e9-953f-fa163e0a8baf | 血管支架 | 国食药监械（进）字2009第3461506号 |  | 该产品由支架和放送系统组成。放送系统由头端、放送鞘管、推送器、手柄、金属套管、导管座和接头组成。支架的材料为55%镍-45%钛合金，带有24K黄金标记；放送系统中头端的材料为乙烯树脂（VRT)、硫磺钡及二氧化钛，放送鞘管的材料为聚酰胺（NYNT)和聚四氟乙烯（TNRT),推送器的材料为PEEK（规格597）和带有铂环的尼龙头端，手柄和导管座的材料为丙烯腈丁二烯-苯乙烯，金属套管的材料为304不锈钢，接头的材料为聚碳酸酯。环氧乙烷灭菌，一次性使用。 | 该产品用于外周动脉（颈动脉、骼动脉、肾动脉、腘动脉、腘内动脉、股动脉以及骼股动脉）狭窄的血管内治疗。 | 3abd9d84-d90a-11e9-953f-fa163e0a8baf | C02061200101002030890000017 | C02061200101002030890000017 | 血管介入治疗类材料 | 外周血管介入 | 多外周动脉支架 | 支架 | 合金 | 自膨 | ZIV5-125-6-3.0 | ZIV5-125-6-3.0 |  | 国食药监械（进）字2009第3461506号 | 3abd9d84-d90a-11e9-953f-fa163e0a8baf | 非药物涂层 非覆膜 短支架(长度≤100mm) | 肾动脉、颈动脉 | 招标范围内未中选
外周血管支架类 | 非下肢动脉支架 | 库克（中国）医疗贸易有限公司 | William Cook Europe ApS（库克欧洲公司） | d0bc57f8-d900-11e9-953f-fa163e0a8baf | 血管支架 | 国食药监械（进）字2009第3461506号 |  | 该产品由支架和放送系统组成。放送系统由头端、放送鞘管、推送器、手柄、金属套管、导管座和接头组成。支架的材料为55%镍-45%钛合金，带有24K黄金标记；放送系统中头端的材料为乙烯树脂（VRT)、硫磺钡及二氧化钛，放送鞘管的材料为聚酰胺（NYNT)和聚四氟乙烯（TNRT),推送器的材料为PEEK（规格597）和带有铂环的尼龙头端，手柄和导管座的材料为丙烯腈丁二烯-苯乙烯，金属套管的材料为304不锈钢，接头的材料为聚碳酸酯。环氧乙烷灭菌，一次性使用。 | 该产品用于外周动脉（颈动脉、骼动脉、肾动脉、腘动脉、腘内动脉、股动脉以及骼股动脉）狭窄的血管内治疗。 | 3abdd427-d90a-11e9-953f-fa163e0a8baf | C02061200101002030890000011 | C02061200101002030890000011 | 血管介入治疗类材料 | 外周血管介入 | 多外周动脉支架 | 支架 | 合金 | 自膨 | ZIV5-125-5-2.0 | ZIV5-125-5-2.0 |  | 国食药监械（进）字2009第3461506号 | 3abdd427-d90a-11e9-953f-fa163e0a8baf | 非药物涂层 非覆膜 短支架(长度≤100mm) | 肾动脉、颈动脉 | 招标范围内未中选
外周血管支架类 | 非下肢动脉支架 | 库克（中国）医疗贸易有限公司 | William Cook Europe ApS（库克欧洲公司） | d0bc57f8-d900-11e9-953f-fa163e0a8baf | 血管支架 | 国食药监械（进）字2009第3461506号 |  | 该产品由支架和放送系统组成。放送系统由头端、放送鞘管、推送器、手柄、金属套管、导管座和接头组成。支架的材料为55%镍-45%钛合金，带有24K黄金标记；放送系统中头端的材料为乙烯树脂（VRT)、硫磺钡及二氧化钛，放送鞘管的材料为聚酰胺（NYNT)和聚四氟乙烯（TNRT),推送器的材料为PEEK（规格597）和带有铂环的尼龙头端，手柄和导管座的材料为丙烯腈丁二烯-苯乙烯，金属套管的材料为304不锈钢，接头的材料为聚碳酸酯。环氧乙烷灭菌，一次性使用。 | 该产品用于外周动脉（颈动脉、骼动脉、肾动脉、腘动脉、腘内动脉、股动脉以及骼股动脉）狭窄的血管内治疗。 | 3abd9eea-d90a-11e9-953f-fa163e0a8baf | C02061200101002030890000086 | C02061200101002030890000086 | 血管介入治疗类材料 | 外周血管介入 | 多外周动脉支架 | 支架 | 合金 | 自膨 | ZIV6-125-5-4.0 | ZIV6-125-5-4.0 |  | 国食药监械（进）字2009第3461506号 | 3abd9eea-d90a-11e9-953f-fa163e0a8baf | 非药物涂层 非覆膜 短支架(长度≤100mm) | 肾动脉、颈动脉 | 招标范围内未中选
外周血管支架类 | 非下肢动脉支架 | 库克（中国）医疗贸易有限公司 | William Cook Europe ApS（库克欧洲公司） | d0bc57f8-d900-11e9-953f-fa163e0a8baf | 血管支架 | 国食药监械（进）字2009第3461506号 |  | 该产品由支架和放送系统组成。放送系统由头端、放送鞘管、推送器、手柄、金属套管、导管座和接头组成。支架的材料为55%镍-45%钛合金，带有24K黄金标记；放送系统中头端的材料为乙烯树脂（VRT)、硫磺钡及二氧化钛，放送鞘管的材料为聚酰胺（NYNT)和聚四氟乙烯（TNRT),推送器的材料为PEEK（规格597）和带有铂环的尼龙头端，手柄和导管座的材料为丙烯腈丁二烯-苯乙烯，金属套管的材料为304不锈钢，接头的材料为聚碳酸酯。环氧乙烷灭菌，一次性使用。 | 该产品用于外周动脉（颈动脉、骼动脉、肾动脉、腘动脉、腘内动脉、股动脉以及骼股动脉）狭窄的血管内治疗。 | 3abdd58c-d90a-11e9-953f-fa163e0a8baf | C02061200101002030890000041 | C02061200101002030890000041 | 血管介入治疗类材料 | 外周血管介入 | 多外周动脉支架 | 支架 | 合金 | 自膨 | ZIV5-80-4-2.0 | ZIV5-80-4-2.0 |  | 国食药监械（进）字2009第3461506号 | 3abdd58c-d90a-11e9-953f-fa163e0a8baf | 非药物涂层 非覆膜 短支架(长度≤100mm) | 肾动脉、颈动脉 | 招标范围内未中选
外周血管支架类 | 非下肢动脉支架 | 库克（中国）医疗贸易有限公司 | William Cook Europe ApS（库克欧洲公司） | d0bc57f8-d900-11e9-953f-fa163e0a8baf | 血管支架 | 国食药监械（进）字2009第3461506号 |  | 该产品由支架和放送系统组成。放送系统由头端、放送鞘管、推送器、手柄、金属套管、导管座和接头组成。支架的材料为55%镍-45%钛合金，带有24K黄金标记；放送系统中头端的材料为乙烯树脂（VRT)、硫磺钡及二氧化钛，放送鞘管的材料为聚酰胺（NYNT)和聚四氟乙烯（TNRT),推送器的材料为PEEK（规格597）和带有铂环的尼龙头端，手柄和导管座的材料为丙烯腈丁二烯-苯乙烯，金属套管的材料为304不锈钢，接头的材料为聚碳酸酯。环氧乙烷灭菌，一次性使用。 | 该产品用于外周动脉（颈动脉、骼动脉、肾动脉、腘动脉、腘内动脉、股动脉以及骼股动脉）狭窄的血管内治疗。 | 3abda04e-d90a-11e9-953f-fa163e0a8baf | C02061200101002030890000068 | C02061200101002030890000068 | 血管介入治疗类材料 | 外周血管介入 | 多外周动脉支架 | 支架 | 合金 | 自膨 | ZIV5-80-9-4.0 | ZIV5-80-9-4.0 |  | 国食药监械（进）字2009第3461506号 | 3abda04e-d90a-11e9-953f-fa163e0a8baf | 非药物涂层 非覆膜 短支架(长度≤100mm) | 肾动脉、颈动脉 | 招标范围内未中选
外周血管支架类 | 非下肢动脉支架 | 库克（中国）医疗贸易有限公司 | William Cook Europe ApS（库克欧洲公司） | d0bc57f8-d900-11e9-953f-fa163e0a8baf | 血管支架 | 国食药监械（进）字2009第3461506号 |  | 该产品由支架和放送系统组成。放送系统由头端、放送鞘管、推送器、手柄、金属套管、导管座和接头组成。支架的材料为55%镍-45%钛合金，带有24K黄金标记；放送系统中头端的材料为乙烯树脂（VRT)、硫磺钡及二氧化钛，放送鞘管的材料为聚酰胺（NYNT)和聚四氟乙烯（TNRT),推送器的材料为PEEK（规格597）和带有铂环的尼龙头端，手柄和导管座的材料为丙烯腈丁二烯-苯乙烯，金属套管的材料为304不锈钢，接头的材料为聚碳酸酯。环氧乙烷灭菌，一次性使用。 | 该产品用于外周动脉（颈动脉、骼动脉、肾动脉、腘动脉、腘内动脉、股动脉以及骼股动脉）狭窄的血管内治疗。 | 3abdc9ff-d90a-11e9-953f-fa163e0a8baf | C02061200101002030890000026 | C02061200101002030890000026 | 血管介入治疗类材料 | 外周血管介入 | 多外周动脉支架 | 支架 | 合金 | 自膨 | ZIV5-125-8-2.0 | ZIV5-125-8-2.0 |  | 国食药监械（进）字2009第3461506号 | 3abdc9ff-d90a-11e9-953f-fa163e0a8baf | 非药物涂层 非覆膜 短支架(长度≤100mm) | 肾动脉、颈动脉 | 招标范围内未中选
外周血管支架类 | 非下肢动脉支架 | 库克（中国）医疗贸易有限公司 | William Cook Europe ApS（库克欧洲公司） | d0bc57f8-d900-11e9-953f-fa163e0a8baf | 血管支架 | 国食药监械（进）字2009第3461506号 |  | 该产品由支架和放送系统组成。放送系统由头端、放送鞘管、推送器、手柄、金属套管、导管座和接头组成。支架的材料为55%镍-45%钛合金，带有24K黄金标记；放送系统中头端的材料为乙烯树脂（VRT)、硫磺钡及二氧化钛，放送鞘管的材料为聚酰胺（NYNT)和聚四氟乙烯（TNRT),推送器的材料为PEEK（规格597）和带有铂环的尼龙头端，手柄和导管座的材料为丙烯腈丁二烯-苯乙烯，金属套管的材料为304不锈钢，接头的材料为聚碳酸酯。环氧乙烷灭菌，一次性使用。 | 该产品用于外周动脉（颈动脉、骼动脉、肾动脉、腘动脉、腘内动脉、股动脉以及骼股动脉）狭窄的血管内治疗。 | 3abdefe2-d90a-11e9-953f-fa163e0a8baf | C02061200101002030890000036 | C02061200101002030890000036 | 血管介入治疗类材料 | 外周血管介入 | 多外周动脉支架 | 支架 | 合金 | 自膨 | ZIV5-80-10-2.0 | ZIV5-80-10-2.0 |  | 国食药监械（进）字2009第3461506号 | 3abdefe2-d90a-11e9-953f-fa163e0a8baf | 非药物涂层 非覆膜 短支架(长度≤100mm) | 肾动脉、颈动脉 | 招标范围内未中选
外周血管支架类 | 非下肢动脉支架 | 库克（中国）医疗贸易有限公司 | William Cook Europe ApS（库克欧洲公司） | d0bc57f8-d900-11e9-953f-fa163e0a8baf | 血管支架 | 国食药监械（进）字2009第3461506号 |  | 该产品由支架和放送系统组成。放送系统由头端、放送鞘管、推送器、手柄、金属套管、导管座和接头组成。支架的材料为55%镍-45%钛合金，带有24K黄金标记；放送系统中头端的材料为乙烯树脂（VRT)、硫磺钡及二氧化钛，放送鞘管的材料为聚酰胺（NYNT)和聚四氟乙烯（TNRT),推送器的材料为PEEK（规格597）和带有铂环的尼龙头端，手柄和导管座的材料为丙烯腈丁二烯-苯乙烯，金属套管的材料为304不锈钢，接头的材料为聚碳酸酯。环氧乙烷灭菌，一次性使用。 | 该产品用于外周动脉（颈动脉、骼动脉、肾动脉、腘动脉、腘内动脉、股动脉以及骼股动脉）狭窄的血管内治疗。 | 3abdd6ec-d90a-11e9-953f-fa163e0a8baf | C02061200101002030890000018 | C02061200101002030890000018 | 血管介入治疗类材料 | 外周血管介入 | 多外周动脉支架 | 支架 | 合金 | 自膨 | ZIV5-125-6-4.0 | ZIV5-125-6-4.0 |  | 国食药监械（进）字2009第3461506号 | 3abdd6ec-d90a-11e9-953f-fa163e0a8baf | 非药物涂层 非覆膜 短支架(长度≤100mm) | 肾动脉、颈动脉 | 招标范围内未中选
外周血管支架类 | 非下肢动脉支架 | 库克（中国）医疗贸易有限公司 | William Cook Europe ApS（库克欧洲公司） | d0bc57f8-d900-11e9-953f-fa163e0a8baf | 血管支架 | 国食药监械（进）字2009第3461506号 |  | 该产品由支架和放送系统组成。放送系统由头端、放送鞘管、推送器、手柄、金属套管、导管座和接头组成。支架的材料为55%镍-45%钛合金，带有24K黄金标记；放送系统中头端的材料为乙烯树脂（VRT)、硫磺钡及二氧化钛，放送鞘管的材料为聚酰胺（NYNT)和聚四氟乙烯（TNRT),推送器的材料为PEEK（规格597）和带有铂环的尼龙头端，手柄和导管座的材料为丙烯腈丁二烯-苯乙烯，金属套管的材料为304不锈钢，接头的材料为聚碳酸酯。环氧乙烷灭菌，一次性使用。 | 该产品用于外周动脉（颈动脉、骼动脉、肾动脉、腘动脉、腘内动脉、股动脉以及骼股动脉）狭窄的血管内治疗。 | 3abe0916-d90a-11e9-953f-fa163e0a8baf | C02061200101002030890000044 | C02061200101002030890000044 | 血管介入治疗类材料 | 外周血管介入 | 多外周动脉支架 | 支架 | 合金 | 自膨 | ZIV5-80-4-6.0 | ZIV5-80-4-6.0 |  | 国食药监械（进）字2009第3461506号 | 3abe0916-d90a-11e9-953f-fa163e0a8baf | 非药物涂层 非覆膜 短支架(长度≤100mm) | 肾动脉、颈动脉 | 招标范围内未中选
外周血管支架类 | 非下肢动脉支架 | 库克（中国）医疗贸易有限公司 | William Cook Europe ApS（库克欧洲公司） | d0bc57f8-d900-11e9-953f-fa163e0a8baf | 血管支架 | 国食药监械（进）字2009第3461506号 |  | 该产品由支架和放送系统组成。放送系统由头端、放送鞘管、推送器、手柄、金属套管、导管座和接头组成。支架的材料为55%镍-45%钛合金，带有24K黄金标记；放送系统中头端的材料为乙烯树脂（VRT)、硫磺钡及二氧化钛，放送鞘管的材料为聚酰胺（NYNT)和聚四氟乙烯（TNRT),推送器的材料为PEEK（规格597）和带有铂环的尼龙头端，手柄和导管座的材料为丙烯腈丁二烯-苯乙烯，金属套管的材料为304不锈钢，接头的材料为聚碳酸酯。环氧乙烷灭菌，一次性使用。 | 该产品用于外周动脉（颈动脉、骼动脉、肾动脉、腘动脉、腘内动脉、股动脉以及骼股动脉）狭窄的血管内治疗。 | 3abdd850-d90a-11e9-953f-fa163e0a8baf | C02061200101002030890000125 | C02061200101002030890000125 | 血管介入治疗类材料 | 外周血管介入 | 多外周动脉支架 | 支架 | 合金 | 自膨 | ZIV6-80-5-2.0 | ZIV6-80-5-2.0 |  | 国食药监械（进）字2009第3461506号 | 3abdd850-d90a-11e9-953f-fa163e0a8baf | 非药物涂层 非覆膜 短支架(长度≤100mm) | 肾动脉、颈动脉 | 招标范围内未中选
外周血管支架类 | 非下肢动脉支架 | 库克（中国）医疗贸易有限公司 | William Cook Europe ApS（库克欧洲公司） | d0bc57f8-d900-11e9-953f-fa163e0a8baf | 血管支架 | 国食药监械（进）字2009第3461506号 |  | 该产品由支架和放送系统组成。放送系统由头端、放送鞘管、推送器、手柄、金属套管、导管座和接头组成。支架的材料为55%镍-45%钛合金，带有24K黄金标记；放送系统中头端的材料为乙烯树脂（VRT)、硫磺钡及二氧化钛，放送鞘管的材料为聚酰胺（NYNT)和聚四氟乙烯（TNRT),推送器的材料为PEEK（规格597）和带有铂环的尼龙头端，手柄和导管座的材料为丙烯腈丁二烯-苯乙烯，金属套管的材料为304不锈钢，接头的材料为聚碳酸酯。环氧乙烷灭菌，一次性使用。 | 该产品用于外周动脉（颈动脉、骼动脉、肾动脉、腘动脉、腘内动脉、股动脉以及骼股动脉）狭窄的血管内治疗。 | 3abdf14b-d90a-11e9-953f-fa163e0a8baf | C02061200101002030890000146 | C02061200101002030890000146 | 血管介入治疗类材料 | 外周血管介入 | 多外周动脉支架 | 支架 | 合金 | 自膨 | ZIV6-80-8-6.0 | ZIV6-80-8-6.0 |  | 国食药监械（进）字2009第3461506号 | 3abdf14b-d90a-11e9-953f-fa163e0a8baf | 非药物涂层 非覆膜 短支架(长度≤100mm) | 肾动脉、颈动脉 | 招标范围内未中选
外周血管支架类 | 非下肢动脉支架 | 库克（中国）医疗贸易有限公司 | William Cook Europe ApS（库克欧洲公司） | d0bc57f8-d900-11e9-953f-fa163e0a8baf | 血管支架 | 国食药监械（进）字2009第3461506号 |  | 该产品由支架和放送系统组成。放送系统由头端、放送鞘管、推送器、手柄、金属套管、导管座和接头组成。支架的材料为55%镍-45%钛合金，带有24K黄金标记；放送系统中头端的材料为乙烯树脂（VRT)、硫磺钡及二氧化钛，放送鞘管的材料为聚酰胺（NYNT)和聚四氟乙烯（TNRT),推送器的材料为PEEK（规格597）和带有铂环的尼龙头端，手柄和导管座的材料为丙烯腈丁二烯-苯乙烯，金属套管的材料为304不锈钢，接头的材料为聚碳酸酯。环氧乙烷灭菌，一次性使用。 | 该产品用于外周动脉（颈动脉、骼动脉、肾动脉、腘动脉、腘内动脉、股动脉以及骼股动脉）狭窄的血管内治疗。 | 3abdd9c9-d90a-11e9-953f-fa163e0a8baf | C02061200101002030890000052 | C02061200101002030890000052 | 血管介入治疗类材料 | 外周血管介入 | 多外周动脉支架 | 支架 | 合金 | 自膨 | ZIV5-80-6-3.0 | ZIV5-80-6-3.0 |  | 国食药监械（进）字2009第3461506号 | 3abdd9c9-d90a-11e9-953f-fa163e0a8baf | 非药物涂层 非覆膜 短支架(长度≤100mm) | 肾动脉、颈动脉 | 招标范围内未中选
外周血管支架类 | 非下肢动脉支架 | 库克（中国）医疗贸易有限公司 | William Cook Europe ApS（库克欧洲公司） | d0bc57f8-d900-11e9-953f-fa163e0a8baf | 血管支架 | 国食药监械（进）字2009第3461506号 |  | 该产品由支架和放送系统组成。放送系统由头端、放送鞘管、推送器、手柄、金属套管、导管座和接头组成。支架的材料为55%镍-45%钛合金，带有24K黄金标记；放送系统中头端的材料为乙烯树脂（VRT)、硫磺钡及二氧化钛，放送鞘管的材料为聚酰胺（NYNT)和聚四氟乙烯（TNRT),推送器的材料为PEEK（规格597）和带有铂环的尼龙头端，手柄和导管座的材料为丙烯腈丁二烯-苯乙烯，金属套管的材料为304不锈钢，接头的材料为聚碳酸酯。环氧乙烷灭菌，一次性使用。 | 该产品用于外周动脉（颈动脉、骼动脉、肾动脉、腘动脉、腘内动脉、股动脉以及骼股动脉）狭窄的血管内治疗。 | 3abdfcce-d90a-11e9-953f-fa163e0a8baf | C02061200101002030890000002 | C02061200101002030890000002 | 血管介入治疗类材料 | 外周血管介入 | 多外周动脉支架 | 支架 | 合金 | 自膨 | ZIV5-125-10-3.0 | ZIV5-125-10-3.0 |  | 国食药监械（进）字2009第3461506号 | 3abdfcce-d90a-11e9-953f-fa163e0a8baf | 非药物涂层 非覆膜 短支架(长度≤100mm) | 肾动脉、颈动脉 | 招标范围内未中选
外周血管支架类 | 非下肢动脉支架 | 库克（中国）医疗贸易有限公司 | William Cook Europe ApS（库克欧洲公司） | d0bc57f8-d900-11e9-953f-fa163e0a8baf | 血管支架 | 国食药监械（进）字2009第3461506号 |  | 该产品由支架和放送系统组成。放送系统由头端、放送鞘管、推送器、手柄、金属套管、导管座和接头组成。支架的材料为55%镍-45%钛合金，带有24K黄金标记；放送系统中头端的材料为乙烯树脂（VRT)、硫磺钡及二氧化钛，放送鞘管的材料为聚酰胺（NYNT)和聚四氟乙烯（TNRT),推送器的材料为PEEK（规格597）和带有铂环的尼龙头端，手柄和导管座的材料为丙烯腈丁二烯-苯乙烯，金属套管的材料为304不锈钢，接头的材料为聚碳酸酯。环氧乙烷灭菌，一次性使用。 | 该产品用于外周动脉（颈动脉、骼动脉、肾动脉、腘动脉、腘内动脉、股动脉以及骼股动脉）狭窄的血管内治疗。 | 3abddb28-d90a-11e9-953f-fa163e0a8baf | C02061200101002030890000037 | C02061200101002030890000037 | 血管介入治疗类材料 | 外周血管介入 | 多外周动脉支架 | 支架 | 合金 | 自膨 | ZIV5-80-10-3.0 | ZIV5-80-10-3.0 |  | 国食药监械（进）字2009第3461506号 | 3abddb28-d90a-11e9-953f-fa163e0a8baf | 非药物涂层 非覆膜 短支架(长度≤100mm) | 肾动脉、颈动脉 | 招标范围内未中选
外周血管支架类 | 非下肢动脉支架 | 库克（中国）医疗贸易有限公司 | William Cook Europe ApS（库克欧洲公司） | d0bc57f8-d900-11e9-953f-fa163e0a8baf | 血管支架 | 国食药监械（进）字2009第3461506号 |  | 该产品由支架和放送系统组成。放送系统由头端、放送鞘管、推送器、手柄、金属套管、导管座和接头组成。支架的材料为55%镍-45%钛合金，带有24K黄金标记；放送系统中头端的材料为乙烯树脂（VRT)、硫磺钡及二氧化钛，放送鞘管的材料为聚酰胺（NYNT)和聚四氟乙烯（TNRT),推送器的材料为PEEK（规格597）和带有铂环的尼龙头端，手柄和导管座的材料为丙烯腈丁二烯-苯乙烯，金属套管的材料为304不锈钢，接头的材料为聚碳酸酯。环氧乙烷灭菌，一次性使用。 | 该产品用于外周动脉（颈动脉、骼动脉、肾动脉、腘动脉、腘内动脉、股动脉以及骼股动脉）狭窄的血管内治疗。 | 3abdf2ac-d90a-11e9-953f-fa163e0a8baf | C02061200101002030890000137 | C02061200101002030890000137 | 血管介入治疗类材料 | 外周血管介入 | 多外周动脉支架 | 支架 | 合金 | 自膨 | ZIV6-80-7-2.0 | ZIV6-80-7-2.0 |  | 国食药监械（进）字2009第3461506号 | 3abdf2ac-d90a-11e9-953f-fa163e0a8baf | 非药物涂层 非覆膜 短支架(长度≤100mm) | 肾动脉、颈动脉 | 招标范围内未中选
外周血管支架类 | 非下肢动脉支架 | 库克（中国）医疗贸易有限公司 | William Cook Europe ApS（库克欧洲公司） | d0bc57f8-d900-11e9-953f-fa163e0a8baf | 血管支架 | 国食药监械（进）字2009第3461506号 |  | 该产品由支架和放送系统组成。放送系统由头端、放送鞘管、推送器、手柄、金属套管、导管座和接头组成。支架的材料为55%镍-45%钛合金，带有24K黄金标记；放送系统中头端的材料为乙烯树脂（VRT)、硫磺钡及二氧化钛，放送鞘管的材料为聚酰胺（NYNT)和聚四氟乙烯（TNRT),推送器的材料为PEEK（规格597）和带有铂环的尼龙头端，手柄和导管座的材料为丙烯腈丁二烯-苯乙烯，金属套管的材料为304不锈钢，接头的材料为聚碳酸酯。环氧乙烷灭菌，一次性使用。 | 该产品用于外周动脉（颈动脉、骼动脉、肾动脉、腘动脉、腘内动脉、股动脉以及骼股动脉）狭窄的血管内治疗。 | 3abddce9-d90a-11e9-953f-fa163e0a8baf | C02061200101002030890000084 | C02061200101002030890000084 | 血管介入治疗类材料 | 外周血管介入 | 多外周动脉支架 | 支架 | 合金 | 自膨 | ZIV6-125-5-2.0 | ZIV6-125-5-2.0 |  | 国食药监械（进）字2009第3461506号 | 3abddce9-d90a-11e9-953f-fa163e0a8baf | 非药物涂层 非覆膜 短支架(长度≤100mm) | 肾动脉、颈动脉 | 招标范围内未中选
外周血管支架类 | 非下肢动脉支架 | 库克（中国）医疗贸易有限公司 | William Cook Europe ApS（库克欧洲公司） | d0bc57f8-d900-11e9-953f-fa163e0a8baf | 血管支架 | 国食药监械（进）字2009第3461506号 |  | 该产品由支架和放送系统组成。放送系统由头端、放送鞘管、推送器、手柄、金属套管、导管座和接头组成。支架的材料为55%镍-45%钛合金，带有24K黄金标记；放送系统中头端的材料为乙烯树脂（VRT)、硫磺钡及二氧化钛，放送鞘管的材料为聚酰胺（NYNT)和聚四氟乙烯（TNRT),推送器的材料为PEEK（规格597）和带有铂环的尼龙头端，手柄和导管座的材料为丙烯腈丁二烯-苯乙烯，金属套管的材料为304不锈钢，接头的材料为聚碳酸酯。环氧乙烷灭菌，一次性使用。 | 该产品用于外周动脉（颈动脉、骼动脉、肾动脉、腘动脉、腘内动脉、股动脉以及骼股动脉）狭窄的血管内治疗。 | 3abe051c-d90a-11e9-953f-fa163e0a8baf | C02061200101002030890000024 | C02061200101002030890000024 | 血管介入治疗类材料 | 外周血管介入 | 多外周动脉支架 | 支架 | 合金 | 自膨 | ZIV5-125-7-6.0 | ZIV5-125-7-6.0 |  | 国食药监械（进）字2009第3461506号 | 3abe051c-d90a-11e9-953f-fa163e0a8baf | 非药物涂层 非覆膜 短支架(长度≤100mm) | 肾动脉、颈动脉 | 招标范围内未中选
外周血管支架类 | 非下肢动脉支架 | 库克（中国）医疗贸易有限公司 | William Cook Europe ApS（库克欧洲公司） | d0bc57f8-d900-11e9-953f-fa163e0a8baf | 血管支架 | 国食药监械（进）字2009第3461506号 |  | 该产品由支架和放送系统组成。放送系统由头端、放送鞘管、推送器、手柄、金属套管、导管座和接头组成。支架的材料为55%镍-45%钛合金，带有24K黄金标记；放送系统中头端的材料为乙烯树脂（VRT)、硫磺钡及二氧化钛，放送鞘管的材料为聚酰胺（NYNT)和聚四氟乙烯（TNRT),推送器的材料为PEEK（规格597）和带有铂环的尼龙头端，手柄和导管座的材料为丙烯腈丁二烯-苯乙烯，金属套管的材料为304不锈钢，接头的材料为聚碳酸酯。环氧乙烷灭菌，一次性使用。 | 该产品用于外周动脉（颈动脉、骼动脉、肾动脉、腘动脉、腘内动脉、股动脉以及骼股动脉）狭窄的血管内治疗。 | 3abdde54-d90a-11e9-953f-fa163e0a8baf | C02061200101002030890000114 | C02061200101002030890000114 | 血管介入治疗类材料 | 外周血管介入 | 多外周动脉支架 | 支架 | 合金 | 自膨 | ZIV6-80-10-8.0 | ZIV6-80-10-8.0 |  | 国食药监械（进）字2009第3461506号 | 3abdde54-d90a-11e9-953f-fa163e0a8baf | 非药物涂层 非覆膜 短支架(长度≤100mm) | 肾动脉、颈动脉 | 招标范围内未中选
外周血管支架类 | 非下肢动脉支架 | 库克（中国）医疗贸易有限公司 | William Cook Europe ApS（库克欧洲公司） | d0bc57f8-d900-11e9-953f-fa163e0a8baf | 血管支架 | 国食药监械（进）字2009第3461506号 |  | 该产品由支架和放送系统组成。放送系统由头端、放送鞘管、推送器、手柄、金属套管、导管座和接头组成。支架的材料为55%镍-45%钛合金，带有24K黄金标记；放送系统中头端的材料为乙烯树脂（VRT)、硫磺钡及二氧化钛，放送鞘管的材料为聚酰胺（NYNT)和聚四氟乙烯（TNRT),推送器的材料为PEEK（规格597）和带有铂环的尼龙头端，手柄和导管座的材料为丙烯腈丁二烯-苯乙烯，金属套管的材料为304不锈钢，接头的材料为聚碳酸酯。环氧乙烷灭菌，一次性使用。 | 该产品用于外周动脉（颈动脉、骼动脉、肾动脉、腘动脉、腘内动脉、股动脉以及骼股动脉）狭窄的血管内治疗。 | 3abdf411-d90a-11e9-953f-fa163e0a8baf | C02061200101002030890000072 | C02061200101002030890000072 | 血管介入治疗类材料 | 外周血管介入 | 多外周动脉支架 | 支架 | 合金 | 自膨 | ZIV6-125-10-3.0 | ZIV6-125-10-3.0 |  | 国食药监械（进）字2009第3461506号 | 3abdf411-d90a-11e9-953f-fa163e0a8baf | 非药物涂层 非覆膜 短支架(长度≤100mm) | 肾动脉、颈动脉 | 招标范围内未中选
外周血管支架类 | 非下肢动脉支架 | 库克（中国）医疗贸易有限公司 | William Cook Europe ApS（库克欧洲公司） | d0bc57f8-d900-11e9-953f-fa163e0a8baf | 血管支架 | 国食药监械（进）字2009第3461506号 |  | 该产品由支架和放送系统组成。放送系统由头端、放送鞘管、推送器、手柄、金属套管、导管座和接头组成。支架的材料为55%镍-45%钛合金，带有24K黄金标记；放送系统中头端的材料为乙烯树脂（VRT)、硫磺钡及二氧化钛，放送鞘管的材料为聚酰胺（NYNT)和聚四氟乙烯（TNRT),推送器的材料为PEEK（规格597）和带有铂环的尼龙头端，手柄和导管座的材料为丙烯腈丁二烯-苯乙烯，金属套管的材料为304不锈钢，接头的材料为聚碳酸酯。环氧乙烷灭菌，一次性使用。 | 该产品用于外周动脉（颈动脉、骼动脉、肾动脉、腘动脉、腘内动脉、股动脉以及骼股动脉）狭窄的血管内治疗。 | 3abddfb7-d90a-11e9-953f-fa163e0a8baf | C02061200101002030890000053 | C02061200101002030890000053 | 血管介入治疗类材料 | 外周血管介入 | 多外周动脉支架 | 支架 | 合金 | 自膨 | ZIV5-80-6-4.0 | ZIV5-80-6-4.0 |  | 国食药监械（进）字2009第3461506号 | 3abddfb7-d90a-11e9-953f-fa163e0a8baf | 非药物涂层 非覆膜 短支架(长度≤100mm) | 肾动脉、颈动脉 | 招标范围内未中选
外周血管支架类 | 非下肢动脉支架 | 库克（中国）医疗贸易有限公司 | William Cook Europe ApS（库克欧洲公司） | d0bc57f8-d900-11e9-953f-fa163e0a8baf | 血管支架 | 国食药监械（进）字2009第3461506号 |  | 该产品由支架和放送系统组成。放送系统由头端、放送鞘管、推送器、手柄、金属套管、导管座和接头组成。支架的材料为55%镍-45%钛合金，带有24K黄金标记；放送系统中头端的材料为乙烯树脂（VRT)、硫磺钡及二氧化钛，放送鞘管的材料为聚酰胺（NYNT)和聚四氟乙烯（TNRT),推送器的材料为PEEK（规格597）和带有铂环的尼龙头端，手柄和导管座的材料为丙烯腈丁二烯-苯乙烯，金属套管的材料为304不锈钢，接头的材料为聚碳酸酯。环氧乙烷灭菌，一次性使用。 | 该产品用于外周动脉（颈动脉、骼动脉、肾动脉、腘动脉、腘内动脉、股动脉以及骼股动脉）狭窄的血管内治疗。 | 3abe00c0-d90a-11e9-953f-fa163e0a8baf | C02061200101002030890000040 | C02061200101002030890000040 | 血管介入治疗类材料 | 外周血管介入 | 多外周动脉支架 | 支架 | 合金 | 自膨 | ZIV5-80-10-8.0 | ZIV5-80-10-8.0 |  | 国食药监械（进）字2009第3461506号 | 3abe00c0-d90a-11e9-953f-fa163e0a8baf | 非药物涂层 非覆膜 短支架(长度≤100mm) | 肾动脉、颈动脉 | 招标范围内未中选
外周血管支架类 | 非下肢动脉支架 | 库克（中国）医疗贸易有限公司 | William Cook Europe ApS（库克欧洲公司） | d0bc57f8-d900-11e9-953f-fa163e0a8baf | 血管支架 | 国食药监械（进）字2009第3461506号 |  | 该产品由支架和放送系统组成。放送系统由头端、放送鞘管、推送器、手柄、金属套管、导管座和接头组成。支架的材料为55%镍-45%钛合金，带有24K黄金标记；放送系统中头端的材料为乙烯树脂（VRT)、硫磺钡及二氧化钛，放送鞘管的材料为聚酰胺（NYNT)和聚四氟乙烯（TNRT),推送器的材料为PEEK（规格597）和带有铂环的尼龙头端，手柄和导管座的材料为丙烯腈丁二烯-苯乙烯，金属套管的材料为304不锈钢，接头的材料为聚碳酸酯。环氧乙烷灭菌，一次性使用。 | 该产品用于外周动脉（颈动脉、骼动脉、肾动脉、腘动脉、腘内动脉、股动脉以及骼股动脉）狭窄的血管内治疗。 | 3abde10e-d90a-11e9-953f-fa163e0a8baf | C02061200101002030890000001 | C02061200101002030890000001 | 血管介入治疗类材料 | 外周血管介入 | 多外周动脉支架 | 支架 | 合金 | 自膨 | ZIV5-125-10-2.0 | ZIV5-125-10-2.0 |  | 国食药监械（进）字2009第3461506号 | 3abde10e-d90a-11e9-953f-fa163e0a8baf | 非药物涂层 非覆膜 短支架(长度≤100mm) | 肾动脉、颈动脉 | 招标范围内未中选
外周血管支架类 | 非下肢动脉支架 | 库克（中国）医疗贸易有限公司 | William Cook Europe ApS（库克欧洲公司） | d0bc57f8-d900-11e9-953f-fa163e0a8baf | 血管支架 | 国食药监械（进）字2009第3461506号 |  | 该产品由支架和放送系统组成。放送系统由头端、放送鞘管、推送器、手柄、金属套管、导管座和接头组成。支架的材料为55%镍-45%钛合金，带有24K黄金标记；放送系统中头端的材料为乙烯树脂（VRT)、硫磺钡及二氧化钛，放送鞘管的材料为聚酰胺（NYNT)和聚四氟乙烯（TNRT),推送器的材料为PEEK（规格597）和带有铂环的尼龙头端，手柄和导管座的材料为丙烯腈丁二烯-苯乙烯，金属套管的材料为304不锈钢，接头的材料为聚碳酸酯。环氧乙烷灭菌，一次性使用。 | 该产品用于外周动脉（颈动脉、骼动脉、肾动脉、腘动脉、腘内动脉、股动脉以及骼股动脉）狭窄的血管内治疗。 | 3abdf579-d90a-11e9-953f-fa163e0a8baf | C02061200101002030890000048 | C02061200101002030890000048 | 血管介入治疗类材料 | 外周血管介入 | 多外周动脉支架 | 支架 | 合金 | 自膨 | ZIV5-80-5-4.0 | ZIV5-80-5-4.0 |  | 国食药监械（进）字2009第3461506号 | 3abdf579-d90a-11e9-953f-fa163e0a8baf | 非药物涂层 非覆膜 短支架(长度≤100mm) | 肾动脉、颈动脉 | 招标范围内未中选
外周血管支架类 | 非下肢动脉支架 | 库克（中国）医疗贸易有限公司 | William Cook Europe ApS（库克欧洲公司） | d0bc57f8-d900-11e9-953f-fa163e0a8baf | 血管支架 | 国食药监械（进）字2009第3461506号 |  | 该产品由支架和放送系统组成。放送系统由头端、放送鞘管、推送器、手柄、金属套管、导管座和接头组成。支架的材料为55%镍-45%钛合金，带有24K黄金标记；放送系统中头端的材料为乙烯树脂（VRT)、硫磺钡及二氧化钛，放送鞘管的材料为聚酰胺（NYNT)和聚四氟乙烯（TNRT),推送器的材料为PEEK（规格597）和带有铂环的尼龙头端，手柄和导管座的材料为丙烯腈丁二烯-苯乙烯，金属套管的材料为304不锈钢，接头的材料为聚碳酸酯。环氧乙烷灭菌，一次性使用。 | 该产品用于外周动脉（颈动脉、骼动脉、肾动脉、腘动脉、腘内动脉、股动脉以及骼股动脉）狭窄的血管内治疗。 | 3abde26e-d90a-11e9-953f-fa163e0a8baf | C02061200101002030890000042 | C02061200101002030890000042 | 血管介入治疗类材料 | 外周血管介入 | 多外周动脉支架 | 支架 | 合金 | 自膨 | ZIV5-80-4-3.0 | ZIV5-80-4-3.0 |  | 国食药监械（进）字2009第3461506号 | 3abde26e-d90a-11e9-953f-fa163e0a8baf | 非药物涂层 非覆膜 短支架(长度≤100mm) | 肾动脉、颈动脉 | 招标范围内未中选
外周血管支架类 | 非下肢动脉支架 | 库克（中国）医疗贸易有限公司 | William Cook Europe ApS（库克欧洲公司） | d0bc57f8-d900-11e9-953f-fa163e0a8baf | 血管支架 | 国食药监械（进）字2009第3461506号 |  | 该产品由支架和放送系统组成。放送系统由头端、放送鞘管、推送器、手柄、金属套管、导管座和接头组成。支架的材料为55%镍-45%钛合金，带有24K黄金标记；放送系统中头端的材料为乙烯树脂（VRT)、硫磺钡及二氧化钛，放送鞘管的材料为聚酰胺（NYNT)和聚四氟乙烯（TNRT),推送器的材料为PEEK（规格597）和带有铂环的尼龙头端，手柄和导管座的材料为丙烯腈丁二烯-苯乙烯，金属套管的材料为304不锈钢，接头的材料为聚碳酸酯。环氧乙烷灭菌，一次性使用。 | 该产品用于外周动脉（颈动脉、骼动脉、肾动脉、腘动脉、腘内动脉、股动脉以及骼股动脉）狭窄的血管内治疗。 | 3abe07d3-d90a-11e9-953f-fa163e0a8baf | C02061200101002030890000003 | C02061200101002030890000003 | 血管介入治疗类材料 | 外周血管介入 | 多外周动脉支架 | 支架 | 合金 | 自膨 | ZIV5-125-10-4.0 | ZIV5-125-10-4.0 |  | 国食药监械（进）字2009第3461506号 | 3abe07d3-d90a-11e9-953f-fa163e0a8baf | 非药物涂层 非覆膜 短支架(长度≤100mm) | 肾动脉、颈动脉 | 招标范围内未中选
外周血管支架类 | 非下肢动脉支架 | 库克（中国）医疗贸易有限公司 | William Cook Europe ApS（库克欧洲公司） | d0bc57f8-d900-11e9-953f-fa163e0a8baf | 血管支架 | 国食药监械（进）字2009第3461506号 |  | 该产品由支架和放送系统组成。放送系统由头端、放送鞘管、推送器、手柄、金属套管、导管座和接头组成。支架的材料为55%镍-45%钛合金，带有24K黄金标记；放送系统中头端的材料为乙烯树脂（VRT)、硫磺钡及二氧化钛，放送鞘管的材料为聚酰胺（NYNT)和聚四氟乙烯（TNRT),推送器的材料为PEEK（规格597）和带有铂环的尼龙头端，手柄和导管座的材料为丙烯腈丁二烯-苯乙烯，金属套管的材料为304不锈钢，接头的材料为聚碳酸酯。环氧乙烷灭菌，一次性使用。 | 该产品用于外周动脉（颈动脉、骼动脉、肾动脉、腘动脉、腘内动脉、股动脉以及骼股动脉）狭窄的血管内治疗。 | 3abde3cd-d90a-11e9-953f-fa163e0a8baf | C02061200101002030890000085 | C02061200101002030890000085 | 血管介入治疗类材料 | 外周血管介入 | 多外周动脉支架 | 支架 | 合金 | 自膨 | ZIV6-125-5-3.0 | ZIV6-125-5-3.0 |  | 国食药监械（进）字2009第3461506号 | 3abde3cd-d90a-11e9-953f-fa163e0a8baf | 非药物涂层 非覆膜 短支架(长度≤100mm) | 肾动脉、颈动脉 | 招标范围内未中选
外周血管支架类 | 非下肢动脉支架 | 库克（中国）医疗贸易有限公司 | William Cook Europe ApS（库克欧洲公司） | d0bc57f8-d900-11e9-953f-fa163e0a8baf | 血管支架 | 国食药监械（进）字2009第3461506号 |  | 该产品由支架和放送系统组成。放送系统由头端、放送鞘管、推送器、手柄、金属套管、导管座和接头组成。支架的材料为55%镍-45%钛合金，带有24K黄金标记；放送系统中头端的材料为乙烯树脂（VRT)、硫磺钡及二氧化钛，放送鞘管的材料为聚酰胺（NYNT)和聚四氟乙烯（TNRT),推送器的材料为PEEK（规格597）和带有铂环的尼龙头端，手柄和导管座的材料为丙烯腈丁二烯-苯乙烯，金属套管的材料为304不锈钢，接头的材料为聚碳酸酯。环氧乙烷灭菌，一次性使用。 | 该产品用于外周动脉（颈动脉、骼动脉、肾动脉、腘动脉、腘内动脉、股动脉以及骼股动脉）狭窄的血管内治疗。 | 3abdf703-d90a-11e9-953f-fa163e0a8baf | C02061200101002030890000035 | C02061200101002030890000035 | 血管介入治疗类材料 | 外周血管介入 | 多外周动脉支架 | 支架 | 合金 | 自膨 | ZIV5-125-9-8.0 | ZIV5-125-9-8.0 |  | 国食药监械（进）字2009第3461506号 | 3abdf703-d90a-11e9-953f-fa163e0a8baf | 非药物涂层 非覆膜 短支架(长度≤100mm) | 肾动脉、颈动脉 | 招标范围内未中选
外周血管支架类 | 非下肢动脉支架 | 库克（中国）医疗贸易有限公司 | William Cook Europe ApS（库克欧洲公司） | d0bc57f8-d900-11e9-953f-fa163e0a8baf | 血管支架 | 国食药监械（进）字2009第3461506号 |  | 该产品由支架和放送系统组成。放送系统由头端、放送鞘管、推送器、手柄、金属套管、导管座和接头组成。支架的材料为55%镍-45%钛合金，带有24K黄金标记；放送系统中头端的材料为乙烯树脂（VRT)、硫磺钡及二氧化钛，放送鞘管的材料为聚酰胺（NYNT)和聚四氟乙烯（TNRT),推送器的材料为PEEK（规格597）和带有铂环的尼龙头端，手柄和导管座的材料为丙烯腈丁二烯-苯乙烯，金属套管的材料为304不锈钢，接头的材料为聚碳酸酯。环氧乙烷灭菌，一次性使用。 | 该产品用于外周动脉（颈动脉、骼动脉、肾动脉、腘动脉、腘内动脉、股动脉以及骼股动脉）狭窄的血管内治疗。 | 3abde52f-d90a-11e9-953f-fa163e0a8baf | C02061200101002030890000144 | C02061200101002030890000144 | 血管介入治疗类材料 | 外周血管介入 | 多外周动脉支架 | 支架 | 合金 | 自膨 | ZIV6-80-8-3.0 | ZIV6-80-8-3.0 |  | 国食药监械（进）字2009第3461506号 | 3abde52f-d90a-11e9-953f-fa163e0a8baf | 非药物涂层 非覆膜 短支架(长度≤100mm) | 肾动脉、颈动脉 | 招标范围内未中选
外周血管支架类 | 非下肢动脉支架 | 库克（中国）医疗贸易有限公司 | William Cook Europe ApS（库克欧洲公司） | d0bc57f8-d900-11e9-953f-fa163e0a8baf | 血管支架 | 国食药监械（进）字2009第3461506号 |  | 该产品由支架和放送系统组成。放送系统由头端、放送鞘管、推送器、手柄、金属套管、导管座和接头组成。支架的材料为55%镍-45%钛合金，带有24K黄金标记；放送系统中头端的材料为乙烯树脂（VRT)、硫磺钡及二氧化钛，放送鞘管的材料为聚酰胺（NYNT)和聚四氟乙烯（TNRT),推送器的材料为PEEK（规格597）和带有铂环的尼龙头端，手柄和导管座的材料为丙烯腈丁二烯-苯乙烯，金属套管的材料为304不锈钢，接头的材料为聚碳酸酯。环氧乙烷灭菌，一次性使用。 | 该产品用于外周动脉（颈动脉、骼动脉、肾动脉、腘动脉、腘内动脉、股动脉以及骼股动脉）狭窄的血管内治疗。 | 3abe0238-d90a-11e9-953f-fa163e0a8baf | C02061200101002030890000131 | C02061200101002030890000131 | 血管介入治疗类材料 | 外周血管介入 | 多外周动脉支架 | 支架 | 合金 | 自膨 | ZIV6-80-6-2.0 | ZIV6-80-6-2.0 |  | 国食药监械（进）字2009第3461506号 | 3abe0238-d90a-11e9-953f-fa163e0a8baf | 非药物涂层 非覆膜 短支架(长度≤100mm) | 肾动脉、颈动脉 | 招标范围内未中选
外周血管支架类 | 非下肢动脉支架 | 库克（中国）医疗贸易有限公司 | William Cook Europe ApS（库克欧洲公司） | d0bc57f8-d900-11e9-953f-fa163e0a8baf | 血管支架 | 国食药监械（进）字2009第3461506号 |  | 该产品由支架和放送系统组成。放送系统由头端、放送鞘管、推送器、手柄、金属套管、导管座和接头组成。支架的材料为55%镍-45%钛合金，带有24K黄金标记；放送系统中头端的材料为乙烯树脂（VRT)、硫磺钡及二氧化钛，放送鞘管的材料为聚酰胺（NYNT)和聚四氟乙烯（TNRT),推送器的材料为PEEK（规格597）和带有铂环的尼龙头端，手柄和导管座的材料为丙烯腈丁二烯-苯乙烯，金属套管的材料为304不锈钢，接头的材料为聚碳酸酯。环氧乙烷灭菌，一次性使用。 | 该产品用于外周动脉（颈动脉、骼动脉、肾动脉、腘动脉、腘内动脉、股动脉以及骼股动脉）狭窄的血管内治疗。 | 3abde68b-d90a-11e9-953f-fa163e0a8baf | C02061200101002030890000033 | C02061200101002030890000033 | 血管介入治疗类材料 | 外周血管介入 | 多外周动脉支架 | 支架 | 合金 | 自膨 | ZIV5-125-9-4.0 | ZIV5-125-9-4.0 |  | 国食药监械（进）字2009第3461506号 | 3abde68b-d90a-11e9-953f-fa163e0a8baf | 非药物涂层 非覆膜 短支架(长度≤100mm) | 肾动脉、颈动脉 | 招标范围内未中选
外周血管支架类 | 非下肢动脉支架 | 库克（中国）医疗贸易有限公司 | William Cook Europe ApS（库克欧洲公司） | d0bc57f8-d900-11e9-953f-fa163e0a8baf | 血管支架 | 国食药监械（进）字2009第3461506号 |  | 该产品由支架和放送系统组成。放送系统由头端、放送鞘管、推送器、手柄、金属套管、导管座和接头组成。支架的材料为55%镍-45%钛合金，带有24K黄金标记；放送系统中头端的材料为乙烯树脂（VRT)、硫磺钡及二氧化钛，放送鞘管的材料为聚酰胺（NYNT)和聚四氟乙烯（TNRT),推送器的材料为PEEK（规格597）和带有铂环的尼龙头端，手柄和导管座的材料为丙烯腈丁二烯-苯乙烯，金属套管的材料为304不锈钢，接头的材料为聚碳酸酯。环氧乙烷灭菌，一次性使用。 | 该产品用于外周动脉（颈动脉、骼动脉、肾动脉、腘动脉、腘内动脉、股动脉以及骼股动脉）狭窄的血管内治疗。 | 3abdf893-d90a-11e9-953f-fa163e0a8baf | C02061200101002030890000020 | C02061200101002030890000020 | 血管介入治疗类材料 | 外周血管介入 | 多外周动脉支架 | 支架 | 合金 | 自膨 | ZIV5-125-6-8.0 | ZIV5-125-6-8.0 |  | 国食药监械（进）字2009第3461506号 | 3abdf893-d90a-11e9-953f-fa163e0a8baf | 非药物涂层 非覆膜 短支架(长度≤100mm) | 肾动脉、颈动脉 | 招标范围内未中选
外周血管支架类 | 非下肢动脉支架 | 库克（中国）医疗贸易有限公司 | William Cook Europe ApS（库克欧洲公司） | d0bc57f8-d900-11e9-953f-fa163e0a8baf | 血管支架 | 国食药监械（进）字2009第3461506号 |  | 该产品由支架和放送系统组成。放送系统由头端、放送鞘管、推送器、手柄、金属套管、导管座和接头组成。支架的材料为55%镍-45%钛合金，带有24K黄金标记；放送系统中头端的材料为乙烯树脂（VRT)、硫磺钡及二氧化钛，放送鞘管的材料为聚酰胺（NYNT)和聚四氟乙烯（TNRT),推送器的材料为PEEK（规格597）和带有铂环的尼龙头端，手柄和导管座的材料为丙烯腈丁二烯-苯乙烯，金属套管的材料为304不锈钢，接头的材料为聚碳酸酯。环氧乙烷灭菌，一次性使用。 | 该产品用于外周动脉（颈动脉、骼动脉、肾动脉、腘动脉、腘内动脉、股动脉以及骼股动脉）狭窄的血管内治疗。 | 3abde7f1-d90a-11e9-953f-fa163e0a8baf | C02061200101002030890000010 | C02061200101002030890000010 | 血管介入治疗类材料 | 外周血管介入 | 多外周动脉支架 | 支架 | 合金 | 自膨 | ZIV5-125-4-8.0 | ZIV5-125-4-8.0 |  | 国食药监械（进）字2009第3461506号 | 3abde7f1-d90a-11e9-953f-fa163e0a8baf | 非药物涂层 非覆膜 短支架(长度≤100mm) | 肾动脉、颈动脉 | 招标范围内未中选
外周血管支架类 | 非下肢动脉支架 | 库克（中国）医疗贸易有限公司 | William Cook Europe ApS（库克欧洲公司） | d0bc57f8-d900-11e9-953f-fa163e0a8baf | 血管支架 | 国食药监械（进）字2009第3461506号 |  | 该产品由支架和放送系统组成。放送系统由头端、放送鞘管、推送器、手柄、金属套管、导管座和接头组成。支架的材料为55%镍-45%钛合金，带有24K黄金标记；放送系统中头端的材料为乙烯树脂（VRT)、硫磺钡及二氧化钛，放送鞘管的材料为聚酰胺（NYNT)和聚四氟乙烯（TNRT),推送器的材料为PEEK（规格597）和带有铂环的尼龙头端，手柄和导管座的材料为丙烯腈丁二烯-苯乙烯，金属套管的材料为304不锈钢，接头的材料为聚碳酸酯。环氧乙烷灭菌，一次性使用。 | 该产品用于外周动脉（颈动脉、骼动脉、肾动脉、腘动脉、腘内动脉、股动脉以及骼股动脉）狭窄的血管内治疗。 | 3abe0676-d90a-11e9-953f-fa163e0a8baf | C02061200101002030890000062 | C02061200101002030890000062 | 血管介入治疗类材料 | 外周血管介入 | 多外周动脉支架 | 支架 | 合金 | 自膨 | ZIV5-80-8-3.0 | ZIV5-80-8-3.0 |  | 国食药监械（进）字2009第3461506号 | 3abe0676-d90a-11e9-953f-fa163e0a8baf | 非药物涂层 非覆膜 短支架(长度≤100mm) | 肾动脉、颈动脉 | 招标范围内未中选
外周血管支架类 | 非下肢动脉支架 | 库克（中国）医疗贸易有限公司 | William Cook Europe ApS（库克欧洲公司） | d0bc57f8-d900-11e9-953f-fa163e0a8baf | 血管支架 | 国食药监械（进）字2009第3461506号 |  | 该产品由支架和放送系统组成。放送系统由头端、放送鞘管、推送器、手柄、金属套管、导管座和接头组成。支架的材料为55%镍-45%钛合金，带有24K黄金标记；放送系统中头端的材料为乙烯树脂（VRT)、硫磺钡及二氧化钛，放送鞘管的材料为聚酰胺（NYNT)和聚四氟乙烯（TNRT),推送器的材料为PEEK（规格597）和带有铂环的尼龙头端，手柄和导管座的材料为丙烯腈丁二烯-苯乙烯，金属套管的材料为304不锈钢，接头的材料为聚碳酸酯。环氧乙烷灭菌，一次性使用。 | 该产品用于外周动脉（颈动脉、骼动脉、肾动脉、腘动脉、腘内动脉、股动脉以及骼股动脉）狭窄的血管内治疗。 | 3abdeb6c-d90a-11e9-953f-fa163e0a8baf | C02061200101002030890000115 | C02061200101002030890000115 | 血管介入治疗类材料 | 外周血管介入 | 多外周动脉支架 | 支架 | 合金 | 自膨 | ZIV6-80-12-3.0 | ZIV6-80-12-3.0 |  | 国食药监械（进）字2009第3461506号 | 3abdeb6c-d90a-11e9-953f-fa163e0a8baf | 非药物涂层 非覆膜 短支架(长度≤100mm) | 肾动脉、颈动脉 | 招标范围内未中选
外周血管支架类 | 非下肢动脉支架 | 库克（中国）医疗贸易有限公司 | William Cook Europe ApS（库克欧洲公司） | d0bc57f8-d900-11e9-953f-fa163e0a8baf | 血管支架 | 国食药监械（进）字2009第3461506号 |  | 该产品由支架和放送系统组成。放送系统由头端、放送鞘管、推送器、手柄、金属套管、导管座和接头组成。支架的材料为55%镍-45%钛合金，带有24K黄金标记；放送系统中头端的材料为乙烯树脂（VRT)、硫磺钡及二氧化钛，放送鞘管的材料为聚酰胺（NYNT)和聚四氟乙烯（TNRT),推送器的材料为PEEK（规格597）和带有铂环的尼龙头端，手柄和导管座的材料为丙烯腈丁二烯-苯乙烯，金属套管的材料为304不锈钢，接头的材料为聚碳酸酯。环氧乙烷灭菌，一次性使用。 | 该产品用于外周动脉（颈动脉、骼动脉、肾动脉、腘动脉、腘内动脉、股动脉以及骼股动脉）狭窄的血管内治疗。 | 3abdf9f7-d90a-11e9-953f-fa163e0a8baf | C02061200101002030890000005 | C02061200101002030890000005 | 血管介入治疗类材料 | 外周血管介入 | 多外周动脉支架 | 支架 | 合金 | 自膨 | ZIV5-125-10-7.0 | ZIV5-125-10-7.0 |  | 国食药监械（进）字2009第3461506号 | 3abdf9f7-d90a-11e9-953f-fa163e0a8baf | 非药物涂层 非覆膜 短支架(长度≤100mm) | 肾动脉、颈动脉 | 招标范围内未中选
外周血管支架类 | 非下肢动脉支架 | 库克（中国）医疗贸易有限公司 | William Cook Europe ApS（库克欧洲公司） | d0bc57f8-d900-11e9-953f-fa163e0a8baf | 血管支架 | 国食药监械（进）字2009第3461506号 |  | 该产品由支架和放送系统组成。放送系统由头端、放送鞘管、推送器、手柄、金属套管、导管座和接头组成。支架的材料为55%镍-45%钛合金，带有24K黄金标记；放送系统中头端的材料为乙烯树脂（VRT)、硫磺钡及二氧化钛，放送鞘管的材料为聚酰胺（NYNT)和聚四氟乙烯（TNRT),推送器的材料为PEEK（规格597）和带有铂环的尼龙头端，手柄和导管座的材料为丙烯腈丁二烯-苯乙烯，金属套管的材料为304不锈钢，接头的材料为聚碳酸酯。环氧乙烷灭菌，一次性使用。 | 该产品用于外周动脉（颈动脉、骼动脉、肾动脉、腘动脉、腘内动脉、股动脉以及骼股动脉）狭窄的血管内治疗。 | 3abded0f-d90a-11e9-953f-fa163e0a8baf | C02061200101002030890000111 | C02061200101002030890000111 | 血管介入治疗类材料 | 外周血管介入 | 多外周动脉支架 | 支架 | 合金 | 自膨 | ZIV6-80-10-4.0 | ZIV6-80-10-4.0 |  | 国食药监械（进）字2009第3461506号 | 3abded0f-d90a-11e9-953f-fa163e0a8baf | 非药物涂层 非覆膜 短支架(长度≤100mm) | 肾动脉、颈动脉 | 招标范围内未中选
外周血管支架类 | 非下肢动脉支架 | 库克（中国）医疗贸易有限公司 | William Cook Europe ApS（库克欧洲公司） | d0bc57f8-d900-11e9-953f-fa163e0a8baf | 血管支架 | 国食药监械（进）字2009第3461506号 |  | 该产品由支架和放送系统组成。放送系统由头端、放送鞘管、推送器、手柄、金属套管、导管座和接头组成。支架的材料为55%镍-45%钛合金，带有24K黄金标记；放送系统中头端的材料为乙烯树脂（VRT)、硫磺钡及二氧化钛，放送鞘管的材料为聚酰胺（NYNT)和聚四氟乙烯（TNRT),推送器的材料为PEEK（规格597）和带有铂环的尼龙头端，手柄和导管座的材料为丙烯腈丁二烯-苯乙烯，金属套管的材料为304不锈钢，接头的材料为聚碳酸酯。环氧乙烷灭菌，一次性使用。 | 该产品用于外周动脉（颈动脉、骼动脉、肾动脉、腘动脉、腘内动脉、股动脉以及骼股动脉）狭窄的血管内治疗。 | 3abe03d2-d90a-11e9-953f-fa163e0a8baf | C02061200101002030890000064 | C02061200101002030890000064 | 血管介入治疗类材料 | 外周血管介入 | 多外周动脉支架 | 支架 | 合金 | 自膨 | ZIV5-80-8-6.0 | ZIV5-80-8-6.0 |  | 国食药监械（进）字2009第3461506号 | 3abe03d2-d90a-11e9-953f-fa163e0a8baf | 非药物涂层 非覆膜 短支架(长度≤100mm) | 肾动脉、颈动脉 | 招标范围内未中选
外周血管支架类 | 非下肢动脉支架 | 库克（中国）医疗贸易有限公司 | William Cook Europe ApS（库克欧洲公司） | d0bc57f8-d900-11e9-953f-fa163e0a8baf | 血管支架 | 国食药监械（进）字2009第3461506号 |  | 该产品由支架和放送系统组成。放送系统由头端、放送鞘管、推送器、手柄、金属套管、导管座和接头组成。支架的材料为55%镍-45%钛合金，带有24K黄金标记；放送系统中头端的材料为乙烯树脂（VRT)、硫磺钡及二氧化钛，放送鞘管的材料为聚酰胺（NYNT)和聚四氟乙烯（TNRT),推送器的材料为PEEK（规格597）和带有铂环的尼龙头端，手柄和导管座的材料为丙烯腈丁二烯-苯乙烯，金属套管的材料为304不锈钢，接头的材料为聚碳酸酯。环氧乙烷灭菌，一次性使用。 | 该产品用于外周动脉（颈动脉、骼动脉、肾动脉、腘动脉、腘内动脉、股动脉以及骼股动脉）狭窄的血管内治疗。 | 3abdee78-d90a-11e9-953f-fa163e0a8baf | C02061200101002030890000016 | C02061200101002030890000016 | 血管介入治疗类材料 | 外周血管介入 | 多外周动脉支架 | 支架 | 合金 | 自膨 | ZIV5-125-6-2.0 | ZIV5-125-6-2.0 |  | 国食药监械（进）字2009第3461506号 | 3abdee78-d90a-11e9-953f-fa163e0a8baf | 非药物涂层 非覆膜 短支架(长度≤100mm) | 肾动脉、颈动脉 | 招标范围内未中选
外周血管支架类 | 非下肢动脉支架 | 库克（中国）医疗贸易有限公司 | William Cook Europe ApS（库克欧洲公司） | d0bc57f8-d900-11e9-953f-fa163e0a8baf | 血管支架 | 国食药监械（进）字2009第3461506号 |  | 该产品由支架和放送系统组成。放送系统由头端、放送鞘管、推送器、手柄、金属套管、导管座和接头组成。支架的材料为55%镍-45%钛合金，带有24K黄金标记；放送系统中头端的材料为乙烯树脂（VRT)、硫磺钡及二氧化钛，放送鞘管的材料为聚酰胺（NYNT)和聚四氟乙烯（TNRT),推送器的材料为PEEK（规格597）和带有铂环的尼龙头端，手柄和导管座的材料为丙烯腈丁二烯-苯乙烯，金属套管的材料为304不锈钢，接头的材料为聚碳酸酯。环氧乙烷灭菌，一次性使用。 | 该产品用于外周动脉（颈动脉、骼动脉、肾动脉、腘动脉、腘内动脉、股动脉以及骼股动脉）狭窄的血管内治疗。 | 3abdfb6f-d90a-11e9-953f-fa163e0a8baf | C02061200101002030890000074 | C02061200101002030890000074 | 血管介入治疗类材料 | 外周血管介入 | 多外周动脉支架 | 支架 | 合金 | 自膨 | ZIV6-125-10-6.0 | ZIV6-125-10-6.0 |  | 国食药监械（进）字2009第3461506号 | 3abdfb6f-d90a-11e9-953f-fa163e0a8baf | 非药物涂层 非覆膜 短支架(长度≤100mm) | 肾动脉、颈动脉 | 招标范围内未中选
外周血管支架类 | 非下肢动脉支架 | 库克（中国）医疗贸易有限公司 | William Cook Europe ApS（库克欧洲公司） | d0bc57f8-d900-11e9-953f-fa163e0a8baf | 血管支架 | 国食药监械（进）字2009第3461506号 |  | 该产品由支架和放送系统组成。放送系统由头端、放送鞘管、推送器、手柄、金属套管、导管座和接头组成。支架的材料为55%镍-45%钛合金，带有24K黄金标记；放送系统中头端的材料为乙烯树脂（VRT)、硫磺钡及二氧化钛，放送鞘管的材料为聚酰胺（NYNT)和聚四氟乙烯（TNRT),推送器的材料为PEEK（规格597）和带有铂环的尼龙头端，手柄和导管座的材料为丙烯腈丁二烯-苯乙烯，金属套管的材料为304不锈钢，接头的材料为聚碳酸酯。环氧乙烷灭菌，一次性使用。 | 该产品用于外周动脉（颈动脉、骼动脉、肾动脉、腘动脉、腘内动脉、股动脉以及骼股动脉）狭窄的血管内治疗。 | 3abe0a5f-d90a-11e9-953f-fa163e0a8baf | C02061200101002030890000054 | C02061200101002030890000054 | 血管介入治疗类材料 | 外周血管介入 | 多外周动脉支架 | 支架 | 合金 | 自膨 | ZIV5-80-6-6.0 | ZIV5-80-6-6.0 |  | 国食药监械（进）字2009第3461506号 | 3abe0a5f-d90a-11e9-953f-fa163e0a8baf | 非药物涂层 非覆膜 短支架(长度≤100mm) | 肾动脉、颈动脉 | 招标范围内未中选
外周血管支架类 | 非下肢动脉支架 | 库克（中国）医疗贸易有限公司 | William Cook Europe ApS（库克欧洲公司） | d0bc57f8-d900-11e9-953f-fa163e0a8baf | 血管支架 | 国食药监械（进）字2009第3461506号 |  | 该产品由支架和放送系统组成。放送系统由头端、放送鞘管、推送器、手柄、金属套管、导管座和接头组成。支架的材料为55%镍-45%钛合金，带有24K黄金标记；放送系统中头端的材料为乙烯树脂（VRT)、硫磺钡及二氧化钛，放送鞘管的材料为聚酰胺（NYNT)和聚四氟乙烯（TNRT),推送器的材料为PEEK（规格597）和带有铂环的尼龙头端，手柄和导管座的材料为丙烯腈丁二烯-苯乙烯，金属套管的材料为304不锈钢，接头的材料为聚碳酸酯。环氧乙烷灭菌，一次性使用。 | 该产品用于外周动脉（颈动脉、骼动脉、肾动脉、腘动脉、腘内动脉、股动脉以及骼股动脉）狭窄的血管内治疗。 | 3abe0b9c-d90a-11e9-953f-fa163e0a8baf | C02061200101002030890000046 | C02061200101002030890000046 | 血管介入治疗类材料 | 外周血管介入 | 多外周动脉支架 | 支架 | 合金 | 自膨 | ZIV5-80-5-2.0 | ZIV5-80-5-2.0 |  | 国食药监械（进）字2009第3461506号 | 3abe0b9c-d90a-11e9-953f-fa163e0a8baf | 非药物涂层 非覆膜 短支架(长度≤100mm) | 肾动脉、颈动脉 | 招标范围内未中选
外周血管支架类 | 非下肢动脉支架 | 库克（中国）医疗贸易有限公司 | William Cook Europe ApS（库克欧洲公司） | d0bc57f8-d900-11e9-953f-fa163e0a8baf | 血管支架 | 国食药监械（进）字2009第3461506号 |  | 该产品由支架和放送系统组成。放送系统由头端、放送鞘管、推送器、手柄、金属套管、导管座和接头组成。支架的材料为55%镍-45%钛合金，带有24K黄金标记；放送系统中头端的材料为乙烯树脂（VRT)、硫磺钡及二氧化钛，放送鞘管的材料为聚酰胺（NYNT)和聚四氟乙烯（TNRT),推送器的材料为PEEK（规格597）和带有铂环的尼龙头端，手柄和导管座的材料为丙烯腈丁二烯-苯乙烯，金属套管的材料为304不锈钢，接头的材料为聚碳酸酯。环氧乙烷灭菌，一次性使用。 | 该产品用于外周动脉（颈动脉、骼动脉、肾动脉、腘动脉、腘内动脉、股动脉以及骼股动脉）狭窄的血管内治疗。 | 3abe0ce9-d90a-11e9-953f-fa163e0a8baf | C02061200101002030890000004 | C02061200101002030890000004 | 血管介入治疗类材料 | 外周血管介入 | 多外周动脉支架 | 支架 | 合金 | 自膨 | ZIV5-125-10-6.0 | ZIV5-125-10-6.0 |  | 国食药监械（进）字2009第3461506号 | 3abe0ce9-d90a-11e9-953f-fa163e0a8baf | 非药物涂层 非覆膜 短支架(长度≤100mm) | 肾动脉、颈动脉 | 招标范围内未中选
外周血管支架类 | 非下肢动脉支架 | 库克（中国）医疗贸易有限公司 | William Cook Europe ApS（库克欧洲公司） | d0bc57f8-d900-11e9-953f-fa163e0a8baf | 血管支架 | 国食药监械（进）字2009第3461506号 |  | 该产品由支架和放送系统组成。放送系统由头端、放送鞘管、推送器、手柄、金属套管、导管座和接头组成。支架的材料为55%镍-45%钛合金，带有24K黄金标记；放送系统中头端的材料为乙烯树脂（VRT)、硫磺钡及二氧化钛，放送鞘管的材料为聚酰胺（NYNT)和聚四氟乙烯（TNRT),推送器的材料为PEEK（规格597）和带有铂环的尼龙头端，手柄和导管座的材料为丙烯腈丁二烯-苯乙烯，金属套管的材料为304不锈钢，接头的材料为聚碳酸酯。环氧乙烷灭菌，一次性使用。 | 该产品用于外周动脉（颈动脉、骼动脉、肾动脉、腘动脉、腘内动脉、股动脉以及骼股动脉）狭窄的血管内治疗。 | 3abe0e22-d90a-11e9-953f-fa163e0a8baf | C02061200101002030890000103 | C02061200101002030890000103 | 血管介入治疗类材料 | 外周血管介入 | 多外周动脉支架 | 支架 | 合金 | 自膨 | ZIV6-125-8-8.0 | ZIV6-125-8-8.0 |  | 国食药监械（进）字2009第3461506号 | 3abe0e22-d90a-11e9-953f-fa163e0a8baf | 非药物涂层 非覆膜 短支架(长度≤100mm) | 肾动脉、颈动脉 | 招标范围内未中选
外周血管支架类 | 非下肢动脉支架 | 库克（中国）医疗贸易有限公司 | William Cook Europe ApS（库克欧洲公司） | d0bc57f8-d900-11e9-953f-fa163e0a8baf | 血管支架 | 国食药监械（进）字2009第3461506号 |  | 该产品由支架和放送系统组成。放送系统由头端、放送鞘管、推送器、手柄、金属套管、导管座和接头组成。支架的材料为55%镍-45%钛合金，带有24K黄金标记；放送系统中头端的材料为乙烯树脂（VRT)、硫磺钡及二氧化钛，放送鞘管的材料为聚酰胺（NYNT)和聚四氟乙烯（TNRT),推送器的材料为PEEK（规格597）和带有铂环的尼龙头端，手柄和导管座的材料为丙烯腈丁二烯-苯乙烯，金属套管的材料为304不锈钢，接头的材料为聚碳酸酯。环氧乙烷灭菌，一次性使用。 | 该产品用于外周动脉（颈动脉、骼动脉、肾动脉、腘动脉、腘内动脉、股动脉以及骼股动脉）狭窄的血管内治疗。 | 3abe0f5e-d90a-11e9-953f-fa163e0a8baf | C02061200101002030890000079 | C02061200101002030890000079 | 血管介入治疗类材料 | 外周血管介入 | 多外周动脉支架 | 支架 | 合金 | 自膨 | ZIV6-125-12-8.0 | ZIV6-125-12-8.0 |  | 国食药监械（进）字2009第3461506号 | 3abe0f5e-d90a-11e9-953f-fa163e0a8baf | 非药物涂层 非覆膜 短支架(长度≤100mm) | 肾动脉、颈动脉 | 招标范围内未中选
外周血管支架类 | 非下肢动脉支架 | 库克（中国）医疗贸易有限公司 | William Cook Europe ApS（库克欧洲公司） | d0bc57f8-d900-11e9-953f-fa163e0a8baf | 血管支架 | 国食药监械（进）字2009第3461506号 |  | 该产品由支架和放送系统组成。放送系统由头端、放送鞘管、推送器、手柄、金属套管、导管座和接头组成。支架的材料为55%镍-45%钛合金，带有24K黄金标记；放送系统中头端的材料为乙烯树脂（VRT)、硫磺钡及二氧化钛，放送鞘管的材料为聚酰胺（NYNT)和聚四氟乙烯（TNRT),推送器的材料为PEEK（规格597）和带有铂环的尼龙头端，手柄和导管座的材料为丙烯腈丁二烯-苯乙烯，金属套管的材料为304不锈钢，接头的材料为聚碳酸酯。环氧乙烷灭菌，一次性使用。 | 该产品用于外周动脉（颈动脉、骼动脉、肾动脉、腘动脉、腘内动脉、股动脉以及骼股动脉）狭窄的血管内治疗。 | 3abe1094-d90a-11e9-953f-fa163e0a8baf | C02061200101002030890000066 | C02061200101002030890000066 | 血管介入治疗类材料 | 外周血管介入 | 多外周动脉支架 | 支架 | 合金 | 自膨 | ZIV5-80-9-2.0 | ZIV5-80-9-2.0 |  | 国食药监械（进）字2009第3461506号 | 3abe1094-d90a-11e9-953f-fa163e0a8baf | 非药物涂层 非覆膜 短支架(长度≤100mm) | 肾动脉、颈动脉 | 招标范围内未中选
外周血管支架类 | 非下肢动脉支架 | 库克（中国）医疗贸易有限公司 | William Cook Europe ApS（库克欧洲公司） | d0bc57f8-d900-11e9-953f-fa163e0a8baf | 血管支架 | 国食药监械（进）字2009第3461506号 |  | 该产品由支架和放送系统组成。放送系统由头端、放送鞘管、推送器、手柄、金属套管、导管座和接头组成。支架的材料为55%镍-45%钛合金，带有24K黄金标记；放送系统中头端的材料为乙烯树脂（VRT)、硫磺钡及二氧化钛，放送鞘管的材料为聚酰胺（NYNT)和聚四氟乙烯（TNRT),推送器的材料为PEEK（规格597）和带有铂环的尼龙头端，手柄和导管座的材料为丙烯腈丁二烯-苯乙烯，金属套管的材料为304不锈钢，接头的材料为聚碳酸酯。环氧乙烷灭菌，一次性使用。 | 该产品用于外周动脉（颈动脉、骼动脉、肾动脉、腘动脉、腘内动脉、股动脉以及骼股动脉）狭窄的血管内治疗。 | 3abe136c-d90a-11e9-953f-fa163e0a8baf | C02061200101002030890000145 | C02061200101002030890000145 | 血管介入治疗类材料 | 外周血管介入 | 多外周动脉支架 | 支架 | 合金 | 自膨 | ZIV6-80-8-4.0 | ZIV6-80-8-4.0 |  | 国食药监械（进）字2009第3461506号 | 3abe136c-d90a-11e9-953f-fa163e0a8baf | 非药物涂层 非覆膜 短支架(长度≤100mm) | 肾动脉、颈动脉 | 招标范围内未中选
外周血管支架类 | 非下肢动脉支架 | 库克（中国）医疗贸易有限公司 | William Cook Europe ApS（库克欧洲公司） | d0bc57f8-d900-11e9-953f-fa163e0a8baf | 血管支架 | 国食药监械（进）字2009第3461506号 |  | 该产品由支架和放送系统组成。放送系统由头端、放送鞘管、推送器、手柄、金属套管、导管座和接头组成。支架的材料为55%镍-45%钛合金，带有24K黄金标记；放送系统中头端的材料为乙烯树脂（VRT)、硫磺钡及二氧化钛，放送鞘管的材料为聚酰胺（NYNT)和聚四氟乙烯（TNRT),推送器的材料为PEEK（规格597）和带有铂环的尼龙头端，手柄和导管座的材料为丙烯腈丁二烯-苯乙烯，金属套管的材料为304不锈钢，接头的材料为聚碳酸酯。环氧乙烷灭菌，一次性使用。 | 该产品用于外周动脉（颈动脉、骼动脉、肾动脉、腘动脉、腘内动脉、股动脉以及骼股动脉）狭窄的血管内治疗。 | 3abe15b7-d90a-11e9-953f-fa163e0a8baf | C02061200101002030890000127 | C02061200101002030890000127 | 血管介入治疗类材料 | 外周血管介入 | 多外周动脉支架 | 支架 | 合金 | 自膨 | ZIV6-80-5-4.0 | ZIV6-80-5-4.0 |  | 国食药监械（进）字2009第3461506号 | 3abe15b7-d90a-11e9-953f-fa163e0a8baf | 非药物涂层 非覆膜 短支架(长度≤100mm) | 肾动脉、颈动脉 | 招标范围内未中选
外周血管支架类 | 非下肢动脉支架 | 库克（中国）医疗贸易有限公司 | William Cook Europe ApS（库克欧洲公司） | d0bc57f8-d900-11e9-953f-fa163e0a8baf | 血管支架 | 国食药监械（进）字2009第3461506号 |  | 该产品由支架和放送系统组成。放送系统由头端、放送鞘管、推送器、手柄、金属套管、导管座和接头组成。支架的材料为55%镍-45%钛合金，带有24K黄金标记；放送系统中头端的材料为乙烯树脂（VRT)、硫磺钡及二氧化钛，放送鞘管的材料为聚酰胺（NYNT)和聚四氟乙烯（TNRT),推送器的材料为PEEK（规格597）和带有铂环的尼龙头端，手柄和导管座的材料为丙烯腈丁二烯-苯乙烯，金属套管的材料为304不锈钢，接头的材料为聚碳酸酯。环氧乙烷灭菌，一次性使用。 | 该产品用于外周动脉（颈动脉、骼动脉、肾动脉、腘动脉、腘内动脉、股动脉以及骼股动脉）狭窄的血管内治疗。 | 3abe16f6-d90a-11e9-953f-fa163e0a8baf | C02061200101002030890000006 | C02061200101002030890000006 | 血管介入治疗类材料 | 外周血管介入 | 多外周动脉支架 | 支架 | 合金 | 自膨 | ZIV5-125-4-2.0 | ZIV5-125-4-2.0 |  | 国食药监械（进）字2009第3461506号 | 3abe16f6-d90a-11e9-953f-fa163e0a8baf | 非药物涂层 非覆膜 短支架(长度≤100mm) | 肾动脉、颈动脉 | 招标范围内未中选
外周血管支架类 | 非下肢动脉支架 | 库克（中国）医疗贸易有限公司 | William Cook Europe ApS（库克欧洲公司） | d0bc57f8-d900-11e9-953f-fa163e0a8baf | 血管支架 | 国食药监械（进）字2009第3461506号 |  | 该产品由支架和放送系统组成。放送系统由头端、放送鞘管、推送器、手柄、金属套管、导管座和接头组成。支架的材料为55%镍-45%钛合金，带有24K黄金标记；放送系统中头端的材料为乙烯树脂（VRT)、硫磺钡及二氧化钛，放送鞘管的材料为聚酰胺（NYNT)和聚四氟乙烯（TNRT),推送器的材料为PEEK（规格597）和带有铂环的尼龙头端，手柄和导管座的材料为丙烯腈丁二烯-苯乙烯，金属套管的材料为304不锈钢，接头的材料为聚碳酸酯。环氧乙烷灭菌，一次性使用。 | 该产品用于外周动脉（颈动脉、骼动脉、肾动脉、腘动脉、腘内动脉、股动脉以及骼股动脉）狭窄的血管内治疗。 | 3abe185d-d90a-11e9-953f-fa163e0a8baf | C02061200101002030890000083 | C02061200101002030890000083 | 血管介入治疗类材料 | 外周血管介入 | 多外周动脉支架 | 支架 | 合金 | 自膨 | ZIV6-125-14-8.0 | ZIV6-125-14-8.0 |  | 国食药监械（进）字2009第3461506号 | 3abe185d-d90a-11e9-953f-fa163e0a8baf | 非药物涂层 非覆膜 短支架(长度≤100mm) | 肾动脉、颈动脉 | 招标范围内未中选
外周血管支架类 | 非下肢动脉支架 | 库克（中国）医疗贸易有限公司 | William Cook Europe ApS（库克欧洲公司） | d0bc57f8-d900-11e9-953f-fa163e0a8baf | 血管支架 | 国食药监械（进）字2009第3461506号 |  | 该产品由支架和放送系统组成。放送系统由头端、放送鞘管、推送器、手柄、金属套管、导管座和接头组成。支架的材料为55%镍-45%钛合金，带有24K黄金标记；放送系统中头端的材料为乙烯树脂（VRT)、硫磺钡及二氧化钛，放送鞘管的材料为聚酰胺（NYNT)和聚四氟乙烯（TNRT),推送器的材料为PEEK（规格597）和带有铂环的尼龙头端，手柄和导管座的材料为丙烯腈丁二烯-苯乙烯，金属套管的材料为304不锈钢，接头的材料为聚碳酸酯。环氧乙烷灭菌，一次性使用。 | 该产品用于外周动脉（颈动脉、骼动脉、肾动脉、腘动脉、腘内动脉、股动脉以及骼股动脉）狭窄的血管内治疗。 | 3abe199e-d90a-11e9-953f-fa163e0a8baf | C02061200101002030890000092 | C02061200101002030890000092 | 血管介入治疗类材料 | 外周血管介入 | 多外周动脉支架 | 支架 | 合金 | 自膨 | ZIV6-125-6-6.0 | ZIV6-125-6-6.0 |  | 国食药监械（进）字2009第3461506号 | 3abe199e-d90a-11e9-953f-fa163e0a8baf | 非药物涂层 非覆膜 短支架(长度≤100mm) | 肾动脉、颈动脉 | 招标范围内未中选
外周血管支架类 | 非下肢动脉支架 | 库克（中国）医疗贸易有限公司 | William Cook Europe ApS（库克欧洲公司） | d0bc57f8-d900-11e9-953f-fa163e0a8baf | 血管支架 | 国食药监械（进）字2009第3461506号 |  | 该产品由支架和放送系统组成。放送系统由头端、放送鞘管、推送器、手柄、金属套管、导管座和接头组成。支架的材料为55%镍-45%钛合金，带有24K黄金标记；放送系统中头端的材料为乙烯树脂（VRT)、硫磺钡及二氧化钛，放送鞘管的材料为聚酰胺（NYNT)和聚四氟乙烯（TNRT),推送器的材料为PEEK（规格597）和带有铂环的尼龙头端，手柄和导管座的材料为丙烯腈丁二烯-苯乙烯，金属套管的材料为304不锈钢，接头的材料为聚碳酸酯。环氧乙烷灭菌，一次性使用。 | 该产品用于外周动脉（颈动脉、骼动脉、肾动脉、腘动脉、腘内动脉、股动脉以及骼股动脉）狭窄的血管内治疗。 | 3abe1ad1-d90a-11e9-953f-fa163e0a8baf | C02061200101002030890000045 | C02061200101002030890000045 | 血管介入治疗类材料 | 外周血管介入 | 多外周动脉支架 | 支架 | 合金 | 自膨 | ZIV5-80-4-8.0 | ZIV5-80-4-8.0 |  | 国食药监械（进）字2009第3461506号 | 3abe1ad1-d90a-11e9-953f-fa163e0a8baf | 非药物涂层 非覆膜 短支架(长度≤100mm) | 肾动脉、颈动脉 | 招标范围内未中选
外周血管支架类 | 非下肢动脉支架 | 库克（中国）医疗贸易有限公司 | William Cook Europe ApS（库克欧洲公司） | d0bc57f8-d900-11e9-953f-fa163e0a8baf | 血管支架 | 国食药监械（进）字2009第3461506号 |  | 该产品由支架和放送系统组成。放送系统由头端、放送鞘管、推送器、手柄、金属套管、导管座和接头组成。支架的材料为55%镍-45%钛合金，带有24K黄金标记；放送系统中头端的材料为乙烯树脂（VRT)、硫磺钡及二氧化钛，放送鞘管的材料为聚酰胺（NYNT)和聚四氟乙烯（TNRT),推送器的材料为PEEK（规格597）和带有铂环的尼龙头端，手柄和导管座的材料为丙烯腈丁二烯-苯乙烯，金属套管的材料为304不锈钢，接头的材料为聚碳酸酯。环氧乙烷灭菌，一次性使用。 | 该产品用于外周动脉（颈动脉、骼动脉、肾动脉、腘动脉、腘内动脉、股动脉以及骼股动脉）狭窄的血管内治疗。 | 3abe1c08-d90a-11e9-953f-fa163e0a8baf | C02061200101002030890000055 | C02061200101002030890000055 | 血管介入治疗类材料 | 外周血管介入 | 多外周动脉支架 | 支架 | 合金 | 自膨 | ZIV5-80-6-8.0 | ZIV5-80-6-8.0 |  | 国食药监械（进）字2009第3461506号 | 3abe1c08-d90a-11e9-953f-fa163e0a8baf | 非药物涂层 非覆膜 短支架(长度≤100mm) | 肾动脉、颈动脉 | 招标范围内未中选
外周血管支架类 | 非下肢动脉支架 | 库克（中国）医疗贸易有限公司 | William Cook Europe ApS（库克欧洲公司） | d0bc57f8-d900-11e9-953f-fa163e0a8baf | 血管支架 | 国食药监械（进）字2009第3461506号 |  | 该产品由支架和放送系统组成。放送系统由头端、放送鞘管、推送器、手柄、金属套管、导管座和接头组成。支架的材料为55%镍-45%钛合金，带有24K黄金标记；放送系统中头端的材料为乙烯树脂（VRT)、硫磺钡及二氧化钛，放送鞘管的材料为聚酰胺（NYNT)和聚四氟乙烯（TNRT),推送器的材料为PEEK（规格597）和带有铂环的尼龙头端，手柄和导管座的材料为丙烯腈丁二烯-苯乙烯，金属套管的材料为304不锈钢，接头的材料为聚碳酸酯。环氧乙烷灭菌，一次性使用。 | 该产品用于外周动脉（颈动脉、骼动脉、肾动脉、腘动脉、腘内动脉、股动脉以及骼股动脉）狭窄的血管内治疗。 | 3abe1d34-d90a-11e9-953f-fa163e0a8baf | C02061200101002030890000012 | C02061200101002030890000012 | 血管介入治疗类材料 | 外周血管介入 | 多外周动脉支架 | 支架 | 合金 | 自膨 | ZIV5-125-5-3.0 | ZIV5-125-5-3.0 |  | 国食药监械（进）字2009第3461506号 | 3abe1d34-d90a-11e9-953f-fa163e0a8baf | 非药物涂层 非覆膜 短支架(长度≤100mm) | 肾动脉、颈动脉 | 招标范围内未中选
外周血管支架类 | 非下肢动脉支架 | 库克（中国）医疗贸易有限公司 | William Cook Europe ApS（库克欧洲公司） | d0bc57f8-d900-11e9-953f-fa163e0a8baf | 血管支架 | 国食药监械（进）字2009第3461506号 |  | 该产品由支架和放送系统组成。放送系统由头端、放送鞘管、推送器、手柄、金属套管、导管座和接头组成。支架的材料为55%镍-45%钛合金，带有24K黄金标记；放送系统中头端的材料为乙烯树脂（VRT)、硫磺钡及二氧化钛，放送鞘管的材料为聚酰胺（NYNT)和聚四氟乙烯（TNRT),推送器的材料为PEEK（规格597）和带有铂环的尼龙头端，手柄和导管座的材料为丙烯腈丁二烯-苯乙烯，金属套管的材料为304不锈钢，接头的材料为聚碳酸酯。环氧乙烷灭菌，一次性使用。 | 该产品用于外周动脉（颈动脉、骼动脉、肾动脉、腘动脉、腘内动脉、股动脉以及骼股动脉）狭窄的血管内治疗。 | 3abe1e64-d90a-11e9-953f-fa163e0a8baf | C02061200101002030890000007 | C02061200101002030890000007 | 血管介入治疗类材料 | 外周血管介入 | 多外周动脉支架 | 支架 | 合金 | 自膨 | ZIV5-125-4-3.0 | ZIV5-125-4-3.0 |  | 国食药监械（进）字2009第3461506号 | 3abe1e64-d90a-11e9-953f-fa163e0a8baf | 非药物涂层 非覆膜 短支架(长度≤100mm) | 肾动脉、颈动脉 | 招标范围内未中选
外周血管支架类 | 非下肢动脉支架 | 库克（中国）医疗贸易有限公司 | William Cook Europe ApS（库克欧洲公司） | d0bc57f8-d900-11e9-953f-fa163e0a8baf | 血管支架 | 国食药监械（进）字2009第3461506号 |  | 该产品由支架和放送系统组成。放送系统由头端、放送鞘管、推送器、手柄、金属套管、导管座和接头组成。支架的材料为55%镍-45%钛合金，带有24K黄金标记；放送系统中头端的材料为乙烯树脂（VRT)、硫磺钡及二氧化钛，放送鞘管的材料为聚酰胺（NYNT)和聚四氟乙烯（TNRT),推送器的材料为PEEK（规格597）和带有铂环的尼龙头端，手柄和导管座的材料为丙烯腈丁二烯-苯乙烯，金属套管的材料为304不锈钢，接头的材料为聚碳酸酯。环氧乙烷灭菌，一次性使用。 | 该产品用于外周动脉（颈动脉、骼动脉、肾动脉、腘动脉、腘内动脉、股动脉以及骼股动脉）狭窄的血管内治疗。 | 3abe1f94-d90a-11e9-953f-fa163e0a8baf | C02061200101002030890000134 | C02061200101002030890000134 | 血管介入治疗类材料 | 外周血管介入 | 多外周动脉支架 | 支架 | 合金 | 自膨 | ZIV6-80-6-6.0 | ZIV6-80-6-6.0 |  | 国食药监械（进）字2009第3461506号 | 3abe1f94-d90a-11e9-953f-fa163e0a8baf | 非药物涂层 非覆膜 短支架(长度≤100mm) | 肾动脉、颈动脉 | 招标范围内未中选
外周血管支架类 | 非下肢动脉支架 | 库克（中国）医疗贸易有限公司 | William Cook Europe ApS（库克欧洲公司） | d0bc57f8-d900-11e9-953f-fa163e0a8baf | 血管支架 | 国食药监械（进）字2009第3461506号 |  | 该产品由支架和放送系统组成。放送系统由头端、放送鞘管、推送器、手柄、金属套管、导管座和接头组成。支架的材料为55%镍-45%钛合金，带有24K黄金标记；放送系统中头端的材料为乙烯树脂（VRT)、硫磺钡及二氧化钛，放送鞘管的材料为聚酰胺（NYNT)和聚四氟乙烯（TNRT),推送器的材料为PEEK（规格597）和带有铂环的尼龙头端，手柄和导管座的材料为丙烯腈丁二烯-苯乙烯，金属套管的材料为304不锈钢，接头的材料为聚碳酸酯。环氧乙烷灭菌，一次性使用。 | 该产品用于外周动脉（颈动脉、骼动脉、肾动脉、腘动脉、腘内动脉、股动脉以及骼股动脉）狭窄的血管内治疗。 | 3abe20db-d90a-11e9-953f-fa163e0a8baf | C02061200101002030890000126 | C02061200101002030890000126 | 血管介入治疗类材料 | 外周血管介入 | 多外周动脉支架 | 支架 | 合金 | 自膨 | ZIV6-80-5-3.0 | ZIV6-80-5-3.0 |  | 国食药监械（进）字2009第3461506号 | 3abe20db-d90a-11e9-953f-fa163e0a8baf | 非药物涂层 非覆膜 短支架(长度≤100mm) | 肾动脉、颈动脉 | 招标范围内未中选
外周血管支架类 | 非下肢动脉支架 | 库克（中国）医疗贸易有限公司 | 库克爱尔兰有限公司 Cook Ireland Ltd. | 9e71f5b7-fe7e-11eb-b658-0050568f9c84-1 | 血管支架-支架-1 | 国械注进20163130718 | 国械注进20163460718 | 该产品由放送系统和支架组成，包含注射器组件。支架由镍钛合金制成，两端各有四个不透射线标记。环氧乙烷灭菌，一次性使用。 | 该产品用于髂动脉、颈动脉和肾动脉治疗以下疾病：动脉粥样硬化性狭窄、已接受再通手术的完全梗阻。 | f380b10d-d510-11e9-953f-fa163e0a8baf | C02060900102007030890000154 | C02060900102007030890000154 | 血管介入治疗类材料 | 外周血管介入 | 髂股动脉支架 | 支架 | 合金 | 髂动脉/自膨/长度≤15cm | ZIV6-125-10-3.0 | ZIV6-125-10-3.0 |  | 国械注进20163460718 | f380b10d-d510-11e9-953f-fa163e0a8baf | 非药物涂层 非覆膜 短支架(长度≤100mm) | 肾动脉、颈动脉、髂动脉 | 招标范围内未中选
外周血管支架类 | 非下肢动脉支架 | 库克（中国）医疗贸易有限公司 | 库克爱尔兰有限公司 Cook Ireland Ltd. | 9e71f5b7-fe7e-11eb-b658-0050568f9c84-1 | 血管支架-支架-1 | 国械注进20163130718 | 国械注进20163460718 | 该产品由放送系统和支架组成，包含注射器组件。支架由镍钛合金制成，两端各有四个不透射线标记。环氧乙烷灭菌，一次性使用。 | 该产品用于髂动脉、颈动脉和肾动脉治疗以下疾病：动脉粥样硬化性狭窄、已接受再通手术的完全梗阻。 | f380af1f-d510-11e9-953f-fa163e0a8baf | C02060900102007030890000153 | C02060900102007030890000153 | 血管介入治疗类材料 | 外周血管介入 | 髂股动脉支架 | 支架 | 合金 | 髂动脉/自膨/长度≤15cm | ZIV6-80-14-3.0 | ZIV6-80-14-3.0 |  | 国械注进20163460718 | f380af1f-d510-11e9-953f-fa163e0a8baf | 非药物涂层 非覆膜 短支架(长度≤100mm) | 肾动脉、颈动脉、髂动脉 | 招标范围内未中选
外周血管支架类 | 非下肢动脉支架 | 库克（中国）医疗贸易有限公司 | 库克爱尔兰有限公司 Cook Ireland Ltd. | 9e71f5b7-fe7e-11eb-b658-0050568f9c84-1 | 血管支架-支架-1 | 国械注进20163130718 | 国械注进20163460718 | 该产品由放送系统和支架组成，包含注射器组件。支架由镍钛合金制成，两端各有四个不透射线标记。环氧乙烷灭菌，一次性使用，货架有效期3年。 | 该产品用于髂动脉、颈动脉和肾动脉治疗以下疾病：动脉粥样硬化性狭窄、已接受再通手术的完全梗阻。 | 1001cde0-fe7f-11eb-b658-0050568f9c84 |  | C02060900102007030890000006 | 血管介入治疗类材料 | 外周血管介入 | 髂股动脉支架 | 支架 | 合金 | 髂动脉/自膨/长度≤15cm | ZIV6-125-12-3.0 | ZIV6-125-12-3.0 | (01)00827002375444 | 国械注进20163460718 | 1001cde0-fe7f-11eb-b658-0050568f9c84 | 非药物涂层 非覆膜 短支架(长度≤100mm) | 肾动脉、颈动脉、髂动脉 | 招标范围内未中选 | 未匹配到医保编码
外周血管支架类 | 非下肢动脉支架 | 库克（中国）医疗贸易有限公司 | 库克爱尔兰有限公司 Cook Ireland Ltd. | 9e71f5b7-fe7e-11eb-b658-0050568f9c84-1 | 血管支架-支架-1 | 国械注进20163130718 | 国械注进20163460718 | 该产品由放送系统和支架组成，包含注射器组件。支架由镍钛合金制成，两端各有四个不透射线标记。环氧乙烷灭菌，一次性使用。 | 该产品用于髂动脉、颈动脉和肾动脉治疗以下疾病：动脉粥样硬化性狭窄、已接受再通手术的完全梗阻。 | f37f7ba2-d510-11e9-953f-fa163e0a8baf | C02060900102007030890000029 | C02060900102007030890000029 | 血管介入治疗类材料 | 外周血管介入 | 髂股动脉支架 | 支架 | 合金 | 髂动脉/自膨/长度≤15cm | ZIV6-80-7-3.0 | ZIV6-80-7-3.0 |  | 国械注进20163460718 | f37f7ba2-d510-11e9-953f-fa163e0a8baf | 非药物涂层 非覆膜 短支架(长度≤100mm) | 肾动脉、颈动脉、髂动脉 | 招标范围内未中选
外周血管支架类 | 非下肢动脉支架 | 库克（中国）医疗贸易有限公司 | 库克爱尔兰有限公司 Cook Ireland Ltd. | 9e71f5b7-fe7e-11eb-b658-0050568f9c84-1 | 血管支架-支架-1 | 国械注进20163130718 | 国械注进20163460718 | 该产品由放送系统和支架组成，包含注射器组件。支架由镍钛合金制成，两端各有四个不透射线标记。环氧乙烷灭菌，一次性使用，货架有效期3年。 | 该产品用于髂动脉、颈动脉和肾动脉治疗以下疾病：动脉粥样硬化性狭窄、已接受再通手术的完全梗阻。 | 1001cf5c-fe7f-11eb-b658-0050568f9c84 | C02060900102007030890000019 | C02060900102007030890000019 | 血管介入治疗类材料 | 外周血管介入 | 髂股动脉支架 | 支架 | 合金 | 髂动脉/自膨/长度≤15cm | ZIV5-80-9-8.0 | ZIV5-80-9-8.0 |  | 国械注进20163130718 | 1001cf5c-fe7f-11eb-b658-0050568f9c84 | 非药物涂层 非覆膜 短支架(长度≤100mm) | 肾动脉、颈动脉、髂动脉 | 招标范围内未中选
外周血管支架类 | 非下肢动脉支架 | 库克（中国）医疗贸易有限公司 | 库克爱尔兰有限公司 Cook Ireland Ltd. | 9e71f5b7-fe7e-11eb-b658-0050568f9c84-1 | 血管支架-支架-1 | 国械注进20163130718 | 国械注进20163460718 | 该产品由放送系统和支架组成，包含注射器组件。支架由镍钛合金制成，两端各有四个不透射线标记。环氧乙烷灭菌，一次性使用。 | 该产品用于髂动脉、颈动脉和肾动脉治疗以下疾病：动脉粥样硬化性狭窄、已接受再通手术的完全梗阻。 | f37f7e32-d510-11e9-953f-fa163e0a8baf | C02060900102007030890000030 | C02060900102007030890000030 | 血管介入治疗类材料 | 外周血管介入 | 髂股动脉支架 | 支架 | 合金 | 髂动脉/自膨/长度≤15cm | ZIV6-125-14-8.0 | ZIV6-125-14-8.0 |  | 国械注进20163460718 | f37f7e32-d510-11e9-953f-fa163e0a8baf | 非药物涂层 非覆膜 短支架(长度≤100mm) | 肾动脉、颈动脉、髂动脉 | 招标范围内未中选
外周血管支架类 | 非下肢动脉支架 | 库克（中国）医疗贸易有限公司 | 库克爱尔兰有限公司 Cook Ireland Ltd. | 9e71f5b7-fe7e-11eb-b658-0050568f9c84-1 | 血管支架-支架-1 | 国械注进20163130718 | 国械注进20163460718 | 该产品由放送系统和支架组成，包含注射器组件。支架由镍钛合金制成，两端各有四个不透射线标记。环氧乙烷灭菌，一次性使用，货架有效期3年。 | 该产品用于髂动脉、颈动脉和肾动脉治疗以下疾病：动脉粥样硬化性狭窄、已接受再通手术的完全梗阻。 | 1000e269-fe7f-11eb-b658-0050568f9c84 | C02060900102007030890000077 | C02060900102007030890000077 | 血管介入治疗类材料 | 外周血管介入 | 髂股动脉支架 | 支架 | 合金 | 髂动脉/自膨/长度≤15cm | ZIV5-80-4-2.0 | ZIV5-80-4-2.0 |  | 国械注进20163130718 | 1000e269-fe7f-11eb-b658-0050568f9c84 | 非药物涂层 非覆膜 短支架(长度≤100mm) | 肾动脉、颈动脉、髂动脉 | 招标范围内未中选
外周血管支架类 | 非下肢动脉支架 | 库克（中国）医疗贸易有限公司 | 库克爱尔兰有限公司 Cook Ireland Ltd. | 9e71f5b7-fe7e-11eb-b658-0050568f9c84-1 | 血管支架-支架-1 | 国械注进20163130718 | 国械注进20163460718 | 该产品由放送系统和支架组成，包含注射器组件。支架由镍钛合金制成，两端各有四个不透射线标记。环氧乙烷灭菌，一次性使用，货架有效期3年。 | 该产品用于髂动脉、颈动脉和肾动脉治疗以下疾病：动脉粥样硬化性狭窄、已接受再通手术的完全梗阻。 | 1000f29a-fe7f-11eb-b658-0050568f9c84 | C02060900102007030890000152 | C02060900102007030890000152 | 血管介入治疗类材料 | 外周血管介入 | 髂股动脉支架 | 支架 | 合金 | 髂动脉/自膨/长度≤15cm | ZIV6-80-5-7.0 | ZIV6-80-5-7.0 |  | 国械注进20163130718 | 1000f29a-fe7f-11eb-b658-0050568f9c84 | 非药物涂层 非覆膜 短支架(长度≤100mm) | 肾动脉、颈动脉、髂动脉 | 招标范围内未中选
外周血管支架类 | 非下肢动脉支架 | 库克（中国）医疗贸易有限公司 | 库克爱尔兰有限公司 Cook Ireland Ltd. | 9e71f5b7-fe7e-11eb-b658-0050568f9c84-1 | 血管支架-支架-1 | 国械注进20163130718 | 国械注进20163460718 | 该产品由放送系统和支架组成，包含注射器组件。支架由镍钛合金制成，两端各有四个不透射线标记。环氧乙烷灭菌，一次性使用，货架有效期3年。 | 该产品用于髂动脉、颈动脉和肾动脉治疗以下疾病：动脉粥样硬化性狭窄、已接受再通手术的完全梗阻。 | 100188bf-fe7f-11eb-b658-0050568f9c84 | C02060900102007030890000072 | C02060900102007030890000072 | 血管介入治疗类材料 | 外周血管介入 | 髂股动脉支架 | 支架 | 合金 | 髂动脉/自膨/长度≤15cm | ZIV5-125-5-2.0 | ZIV5-125-5-2.0 |  | 国械注进20163130718 | 100188bf-fe7f-11eb-b658-0050568f9c84 | 非药物涂层 非覆膜 短支架(长度≤100mm) | 肾动脉、颈动脉、髂动脉 | 招标范围内未中选
外周血管支架类 | 非下肢动脉支架 | 库克（中国）医疗贸易有限公司 | 库克爱尔兰有限公司 Cook Ireland Ltd. | 9e71f5b7-fe7e-11eb-b658-0050568f9c84-1 | 血管支架-支架-1 | 国械注进20163130718 | 国械注进20163460718 | 该产品由放送系统和支架组成，包含注射器组件。支架由镍钛合金制成，两端各有四个不透射线标记。环氧乙烷灭菌，一次性使用，货架有效期3年。 | 该产品用于髂动脉、颈动脉和肾动脉治疗以下疾病：动脉粥样硬化性狭窄、已接受再通手术的完全梗阻。 | 100196e0-fe7f-11eb-b658-0050568f9c84 |  | C02060900102007030890000089 | 血管介入治疗类材料 | 外周血管介入 | 髂股动脉支架 | 支架 | 合金 | 髂动脉/自膨/长度≤15cm | ZIV6-125-9-3.0 | ZIV6-125-9-3.0 | (01)00827002334557 | 国械注进20163460718 | 100196e0-fe7f-11eb-b658-0050568f9c84 | 非药物涂层 非覆膜 短支架(长度≤100mm) | 肾动脉、颈动脉、髂动脉 | 招标范围内未中选 | 未匹配到医保编码
外周血管支架类 | 非下肢动脉支架 | 库克（中国）医疗贸易有限公司 | 库克爱尔兰有限公司 Cook Ireland Ltd. | 9e71f5b7-fe7e-11eb-b658-0050568f9c84-1 | 血管支架-支架-1 | 国械注进20163130718 | 国械注进20163460718 | 该产品由放送系统和支架组成，包含注射器组件。支架由镍钛合金制成，两端各有四个不透射线标记。环氧乙烷灭菌，一次性使用，货架有效期3年。 | 该产品用于髂动脉、颈动脉和肾动脉治疗以下疾病：动脉粥样硬化性狭窄、已接受再通手术的完全梗阻。 | 100198c4-fe7f-11eb-b658-0050568f9c84 | C02060900102007030890000137 | C02060900102007030890000137 | 血管介入治疗类材料 | 外周血管介入 | 髂股动脉支架 | 支架 | 合金 | 髂动脉/自膨/长度≤15cm | ZIV5-80-4-3.0 | ZIV5-80-4-3.0 |  | 国械注进20163130718 | 100198c4-fe7f-11eb-b658-0050568f9c84 | 非药物涂层 非覆膜 短支架(长度≤100mm) | 肾动脉、颈动脉、髂动脉 | 招标范围内未中选
外周血管支架类 | 非下肢动脉支架 | 库克（中国）医疗贸易有限公司 | 库克爱尔兰有限公司 Cook Ireland Ltd. | 9e71f5b7-fe7e-11eb-b658-0050568f9c84-1 | 血管支架-支架-1 | 国械注进20163130718 | 国械注进20163460718 | 该产品由放送系统和支架组成，包含注射器组件。支架由镍钛合金制成，两端各有四个不透射线标记。环氧乙烷灭菌，一次性使用，货架有效期3年。 | 该产品用于髂动脉、颈动脉和肾动脉治疗以下疾病：动脉粥样硬化性狭窄、已接受再通手术的完全梗阻。 | 10019a71-fe7f-11eb-b658-0050568f9c84 | C02060900102007030890000012 | C02060900102007030890000012 | 血管介入治疗类材料 | 外周血管介入 | 髂股动脉支架 | 支架 | 合金 | 髂动脉/自膨/长度≤15cm | ZIV5-125-5-3.0 | ZIV5-125-5-3.0 |  | 国械注进20163130718 | 10019a71-fe7f-11eb-b658-0050568f9c84 | 非药物涂层 非覆膜 短支架(长度≤100mm) | 肾动脉、颈动脉、髂动脉 | 招标范围内未中选
外周血管支架类 | 非下肢动脉支架 | 库克（中国）医疗贸易有限公司 | 库克爱尔兰有限公司 Cook Ireland Ltd. | 9e71f5b7-fe7e-11eb-b658-0050568f9c84-1 | 血管支架-支架-1 | 国械注进20163130718 | 国械注进20163460718 | 该产品由放送系统和支架组成，包含注射器组件。支架由镍钛合金制成，两端各有四个不透射线标记。环氧乙烷灭菌，一次性使用，货架有效期3年。 | 该产品用于髂动脉、颈动脉和肾动脉治疗以下疾病：动脉粥样硬化性狭窄、已接受再通手术的完全梗阻。 | 1001acc2-fe7f-11eb-b658-0050568f9c84 | C02060900102007030890000150 | C02060900102007030890000150 | 血管介入治疗类材料 | 外周血管介入 | 髂股动脉支架 | 支架 | 合金 | 髂动脉/自膨/长度≤15cm | ZIV6-125-5-8.0 | ZIV6-125-5-8.0 |  | 国械注进20163130718 | 1001acc2-fe7f-11eb-b658-0050568f9c84 | 非药物涂层 非覆膜 短支架(长度≤100mm) | 肾动脉、颈动脉、髂动脉 | 招标范围内未中选
外周血管支架类 | 非下肢动脉支架 | 库克（中国）医疗贸易有限公司 | 库克爱尔兰有限公司 Cook Ireland Ltd. | 9e71f5b7-fe7e-11eb-b658-0050568f9c84-1 | 血管支架-支架-1 | 国械注进20163130718 | 国械注进20163460718 | 该产品由放送系统和支架组成，包含注射器组件。支架由镍钛合金制成，两端各有四个不透射线标记。环氧乙烷灭菌，一次性使用，货架有效期3年。 | 该产品用于髂动脉、颈动脉和肾动脉治疗以下疾病：动脉粥样硬化性狭窄、已接受再通手术的完全梗阻。 | 1001bdde-fe7f-11eb-b658-0050568f9c84 | C02060900102007030890000079 | C02060900102007030890000079 | 血管介入治疗类材料 | 外周血管介入 | 髂股动脉支架 | 支架 | 合金 | 髂动脉/自膨/长度≤15cm | ZIV5-125-8-2.0 | ZIV5-125-8-2.0 |  | 国械注进20163130718 | 1001bdde-fe7f-11eb-b658-0050568f9c84 | 非药物涂层 非覆膜 短支架(长度≤100mm) | 肾动脉、颈动脉、髂动脉 | 招标范围内未中选
外周血管支架类 | 非下肢动脉支架 | 库克（中国）医疗贸易有限公司 | 库克爱尔兰有限公司 Cook Ireland Ltd. | 9e71f5b7-fe7e-11eb-b658-0050568f9c84-1 | 血管支架-支架-1 | 国械注进20163130718 | 国械注进20163460718 | 该产品由放送系统和支架组成，包含注射器组件。支架由镍钛合金制成，两端各有四个不透射线标记。环氧乙烷灭菌，一次性使用，货架有效期3年。 | 该产品用于髂动脉、颈动脉和肾动脉治疗以下疾病：动脉粥样硬化性狭窄、已接受再通手术的完全梗阻。 | 1001bfa7-fe7f-11eb-b658-0050568f9c84 | C02060900102007030890000041 | C02060900102007030890000041 | 血管介入治疗类材料 | 外周血管介入 | 髂股动脉支架 | 支架 | 合金 | 髂动脉/自膨/长度≤15cm | ZIV6-125-12-6.0 | ZIV6-125-12-6.0 |  | 国械注进20163130718 | 1001bfa7-fe7f-11eb-b658-0050568f9c84 | 非药物涂层 非覆膜 短支架(长度≤100mm) | 肾动脉、颈动脉、髂动脉 | 招标范围内未中选
外周血管支架类 | 非下肢动脉支架 | 库克（中国）医疗贸易有限公司 | 库克爱尔兰有限公司 Cook Ireland Ltd. | 9e71f5b7-fe7e-11eb-b658-0050568f9c84-1 | 血管支架-支架-1 | 国械注进20163130718 | 国械注进20163460718 | 该产品由放送系统和支架组成，包含注射器组件。支架由镍钛合金制成，两端各有四个不透射线标记。环氧乙烷灭菌，一次性使用，货架有效期3年。 | 该产品用于髂动脉、颈动脉和肾动脉治疗以下疾病：动脉粥样硬化性狭窄、已接受再通手术的完全梗阻。 | 1001c2bc-fe7f-11eb-b658-0050568f9c84 | C02060900102007030890000113 | C02060900102007030890000113 | 血管介入治疗类材料 | 外周血管介入 | 髂股动脉支架 | 支架 | 合金 | 髂动脉/自膨/长度≤15cm | ZIV6-125-8-6.0 | ZIV6-125-8-6.0 |  | 国械注进20163130718 | 1001c2bc-fe7f-11eb-b658-0050568f9c84 | 非药物涂层 非覆膜 短支架(长度≤100mm) | 肾动脉、颈动脉、髂动脉 | 招标范围内未中选
外周血管支架类 | 非下肢动脉支架 | 库克（中国）医疗贸易有限公司 | 库克爱尔兰有限公司 Cook Ireland Ltd. | 9e71f5b7-fe7e-11eb-b658-0050568f9c84-1 | 血管支架-支架-1 | 国械注进20163130718 | 国械注进20163460718 | 该产品由放送系统和支架组成，包含注射器组件。支架由镍钛合金制成，两端各有四个不透射线标记。环氧乙烷灭菌，一次性使用，货架有效期3年。 | 该产品用于髂动脉、颈动脉和肾动脉治疗以下疾病：动脉粥样硬化性狭窄、已接受再通手术的完全梗阻。 | 1001c418-fe7f-11eb-b658-0050568f9c84 | C02060900102007030890000027 | C02060900102007030890000027 | 血管介入治疗类材料 | 外周血管介入 | 髂股动脉支架 | 支架 | 合金 | 髂动脉/自膨/长度≤15cm | ZIV5-125-9-2.0 | ZIV5-125-9-2.0 |  | 国械注进20163130718 | 1001c418-fe7f-11eb-b658-0050568f9c84 | 非药物涂层 非覆膜 短支架(长度≤100mm) | 肾动脉、颈动脉、髂动脉 | 招标范围内未中选
外周血管支架类 | 非下肢动脉支架 | 库克（中国）医疗贸易有限公司 | 库克爱尔兰有限公司 Cook Ireland Ltd. | 9e71f5b7-fe7e-11eb-b658-0050568f9c84-1 | 血管支架-支架-1 | 国械注进20163130718 | 国械注进20163460718 | 该产品由放送系统和支架组成，包含注射器组件。支架由镍钛合金制成，两端各有四个不透射线标记。环氧乙烷灭菌，一次性使用，货架有效期3年。 | 该产品用于髂动脉、颈动脉和肾动脉治疗以下疾病：动脉粥样硬化性狭窄、已接受再通手术的完全梗阻。 | 1001c58f-fe7f-11eb-b658-0050568f9c84 | C02060900102007030890000044 | C02060900102007030890000044 | 血管介入治疗类材料 | 外周血管介入 | 髂股动脉支架 | 支架 | 合金 | 髂动脉/自膨/长度≤15cm | ZIV6-80-6-6.0 | ZIV6-80-6-6.0 |  | 国械注进20163130718 | 1001c58f-fe7f-11eb-b658-0050568f9c84 | 非药物涂层 非覆膜 短支架(长度≤100mm) | 肾动脉、颈动脉、髂动脉 | 招标范围内未中选
外周血管支架类 | 非下肢动脉支架 | 库克（中国）医疗贸易有限公司 | 库克爱尔兰有限公司 Cook Ireland Ltd. | 9e71f5b7-fe7e-11eb-b658-0050568f9c84-1 | 血管支架-支架-1 | 国械注进20163130718 | 国械注进20163460718 | 该产品由放送系统和支架组成，包含注射器组件。支架由镍钛合金制成，两端各有四个不透射线标记。环氧乙烷灭菌，一次性使用，货架有效期3年。 | 该产品用于髂动脉、颈动脉和肾动脉治疗以下疾病：动脉粥样硬化性狭窄、已接受再通手术的完全梗阻。 | 1001c709-fe7f-11eb-b658-0050568f9c84 | C02060900102007030890000148 | C02060900102007030890000148 | 血管介入治疗类材料 | 外周血管介入 | 髂股动脉支架 | 支架 | 合金 | 髂动脉/自膨/长度≤15cm | ZIV6-80-10-6.0 | ZIV6-80-10-6.0 |  | 国械注进20163130718 | 1001c709-fe7f-11eb-b658-0050568f9c84 | 非药物涂层 非覆膜 短支架(长度≤100mm) | 肾动脉、颈动脉、髂动脉 | 招标范围内未中选
外周血管支架类 | 非下肢动脉支架 | 库克（中国）医疗贸易有限公司 | 库克爱尔兰有限公司 Cook Ireland Ltd. | 9e71f5b7-fe7e-11eb-b658-0050568f9c84-1 | 血管支架-支架-1 | 国械注进20163130718 | 国械注进20163460718 | 该产品由放送系统和支架组成，包含注射器组件。支架由镍钛合金制成，两端各有四个不透射线标记。环氧乙烷灭菌，一次性使用，货架有效期3年。 | 该产品用于髂动脉、颈动脉和肾动脉治疗以下疾病：动脉粥样硬化性狭窄、已接受再通手术的完全梗阻。 | 1001c888-fe7f-11eb-b658-0050568f9c84 | C02060900102007030890000049 | C02060900102007030890000049 | 血管介入治疗类材料 | 外周血管介入 | 髂股动脉支架 | 支架 | 合金 | 髂动脉/自膨/长度≤15cm | ZIV6-80-9-7.0 | ZIV6-80-9-7.0 |  | 国械注进20163130718 | 1001c888-fe7f-11eb-b658-0050568f9c84 | 非药物涂层 非覆膜 短支架(长度≤100mm) | 肾动脉、颈动脉、髂动脉 | 招标范围内未中选
外周血管支架类 | 非下肢动脉支架 | 库克（中国）医疗贸易有限公司 | 库克爱尔兰有限公司 Cook Ireland Ltd. | 9e71f5b7-fe7e-11eb-b658-0050568f9c84-1 | 血管支架-支架-1 | 国械注进20163130718 | 国械注进20163460718 | 该产品由放送系统和支架组成，包含注射器组件。支架由镍钛合金制成，两端各有四个不透射线标记。环氧乙烷灭菌，一次性使用，货架有效期3年。 | 该产品用于髂动脉、颈动脉和肾动脉治疗以下疾病：动脉粥样硬化性狭窄、已接受再通手术的完全梗阻。 | 1001ca02-fe7f-11eb-b658-0050568f9c84 | C02060900102007030890000061 | C02060900102007030890000061 | 血管介入治疗类材料 | 外周血管介入 | 髂股动脉支架 | 支架 | 合金 | 髂动脉/自膨/长度≤15cm | ZIV5-80-5-4.0 | ZIV5-80-5-4.0 |  | 国械注进20163130718 | 1001ca02-fe7f-11eb-b658-0050568f9c84 | 非药物涂层 非覆膜 短支架(长度≤100mm) | 肾动脉、颈动脉、髂动脉 | 招标范围内未中选
外周血管支架类 | 非下肢动脉支架 | 库克（中国）医疗贸易有限公司 | 库克爱尔兰有限公司 Cook Ireland Ltd. | 9e71f5b7-fe7e-11eb-b658-0050568f9c84-1 | 血管支架-支架-1 | 国械注进20163130718 | 国械注进20163460718 | 该产品由放送系统和支架组成，包含注射器组件。支架由镍钛合金制成，两端各有四个不透射线标记。环氧乙烷灭菌，一次性使用，货架有效期3年。 | 该产品用于髂动脉、颈动脉和肾动脉治疗以下疾病：动脉粥样硬化性狭窄、已接受再通手术的完全梗阻。 | 1001cb4f-fe7f-11eb-b658-0050568f9c84 |  | C02060900102007030890000016 | 血管介入治疗类材料 | 外周血管介入 | 髂股动脉支架 | 支架 | 合金 | 髂动脉/自膨/长度≤15cm | ZIV6-80-6-3.0 | ZIV6-80-6-3.0 | (01)00827002331716 | 国械注进20163460718 | 1001cb4f-fe7f-11eb-b658-0050568f9c84 | 非药物涂层 非覆膜 短支架(长度≤100mm) | 肾动脉、颈动脉、髂动脉 | 招标范围内未中选 | 未匹配到医保编码
外周血管支架类 | 非下肢动脉支架 | 库克（中国）医疗贸易有限公司 | 库克爱尔兰有限公司 Cook Ireland Ltd. | 9e71f5b7-fe7e-11eb-b658-0050568f9c84-1 | 血管支架-支架-1 | 国械注进20163130718 | 国械注进20163460718 | 该产品由放送系统和支架组成，包含注射器组件。支架由镍钛合金制成，两端各有四个不透射线标记。环氧乙烷灭菌，一次性使用，货架有效期3年。 | 该产品用于髂动脉、颈动脉和肾动脉治疗以下疾病：动脉粥样硬化性狭窄、已接受再通手术的完全梗阻。 | 1001cc94-fe7f-11eb-b658-0050568f9c84 | C02060900102007030890000024 | C02060900102007030890000024 | 血管介入治疗类材料 | 外周血管介入 | 髂股动脉支架 | 支架 | 合金 | 髂动脉/自膨/长度≤15cm | ZIV5-80-4-8.0 | ZIV5-80-4-8.0 |  | 国械注进20163130718 | 1001cc94-fe7f-11eb-b658-0050568f9c84 | 非药物涂层 非覆膜 短支架(长度≤100mm) | 肾动脉、颈动脉、髂动脉 | 招标范围内未中选
外周血管支架类 | 非下肢动脉支架 | 库克（中国）医疗贸易有限公司 | 库克爱尔兰有限公司 Cook Ireland Ltd. | 9e71f5b7-fe7e-11eb-b658-0050568f9c84-1 | 血管支架-支架-1 | 国械注进20163130718 | 国械注进20163460718 | 该产品由放送系统和支架组成，包含注射器组件。支架由镍钛合金制成，两端各有四个不透射线标记。环氧乙烷灭菌，一次性使用，货架有效期3年。 | 该产品用于髂动脉、颈动脉和肾动脉治疗以下疾病：动脉粥样硬化性狭窄、已接受再通手术的完全梗阻。 | 0ff067f9-fe7f-11eb-b658-0050568f9c84 | C02060900102007030890000031 | C02060900102007030890000031 | 血管介入治疗类材料 | 外周血管介入 | 髂股动脉支架 | 支架 | 合金 | 髂动脉/自膨/长度≤15cm | ZIV5-80-5-6.0 | ZIV5-80-5-6.0 |  | 国械注进20163130718 | 0ff067f9-fe7f-11eb-b658-0050568f9c84 | 非药物涂层 非覆膜 短支架(长度≤100mm) | 肾动脉、颈动脉、髂动脉 | 招标范围内未中选
外周血管支架类 | 非下肢动脉支架 | 库克（中国）医疗贸易有限公司 | 库克爱尔兰有限公司 Cook Ireland Ltd. | 9e71f5b7-fe7e-11eb-b658-0050568f9c84-1 | 血管支架-支架-1 | 国械注进20163130718 | 国械注进20163460718 | 该产品由放送系统和支架组成，包含注射器组件。支架由镍钛合金制成，两端各有四个不透射线标记。环氧乙烷灭菌，一次性使用，货架有效期3年。 | 该产品用于髂动脉、颈动脉和肾动脉治疗以下疾病：动脉粥样硬化性狭窄、已接受再通手术的完全梗阻。 | 0ff3d677-fe7f-11eb-b658-0050568f9c84 |  | C02060900102007030890000083 | 血管介入治疗类材料 | 外周血管介入 | 髂股动脉支架 | 支架 | 合金 | 髂动脉/自膨/长度≤15cm | ZIV6-80-5-2.0 | ZIV6-80-5-2.0 | (01)00827002331631 | 国械注进20163460718 | 0ff3d677-fe7f-11eb-b658-0050568f9c84 | 非药物涂层 非覆膜 短支架(长度≤100mm) | 肾动脉、颈动脉、髂动脉 | 招标范围内未中选 | 未匹配到医保编码
外周血管支架类 | 非下肢动脉支架 | 库克（中国）医疗贸易有限公司 | 库克爱尔兰有限公司 Cook Ireland Ltd. | 9e71f5b7-fe7e-11eb-b658-0050568f9c84-1 | 血管支架-支架-1 | 国械注进20163130718 | 国械注进20163460718 | 该产品由放送系统和支架组成，包含注射器组件。支架由镍钛合金制成，两端各有四个不透射线标记。环氧乙烷灭菌，一次性使用，货架有效期3年。 | 该产品用于髂动脉、颈动脉和肾动脉治疗以下疾病：动脉粥样硬化性狭窄、已接受再通手术的完全梗阻。 | 0ff968a0-fe7f-11eb-b658-0050568f9c84 | C02060900102007030890000091 | C02060900102007030890000091 | 血管介入治疗类材料 | 外周血管介入 | 髂股动脉支架 | 支架 | 合金 | 髂动脉/自膨/长度≤15cm | ZIV5-80-10-8.0 | ZIV5-80-10-8.0 |  | 国械注进20163130718 | 0ff968a0-fe7f-11eb-b658-0050568f9c84 | 非药物涂层 非覆膜 短支架(长度≤100mm) | 肾动脉、颈动脉、髂动脉 | 招标范围内未中选
外周血管支架类 | 非下肢动脉支架 | 库克（中国）医疗贸易有限公司 | 库克爱尔兰有限公司 Cook Ireland Ltd. | 9e71f5b7-fe7e-11eb-b658-0050568f9c84-1 | 血管支架-支架-1 | 国械注进20163130718 | 国械注进20163460718 | 该产品由放送系统和支架组成，包含注射器组件。支架由镍钛合金制成，两端各有四个不透射线标记。环氧乙烷灭菌，一次性使用，货架有效期3年。 | 该产品用于髂动脉、颈动脉和肾动脉治疗以下疾病：动脉粥样硬化性狭窄、已接受再通手术的完全梗阻。 | 0ff96703-fe7f-11eb-b658-0050568f9c84 | C02060900102007030890000007 | C02060900102007030890000007 | 血管介入治疗类材料 | 外周血管介入 | 髂股动脉支架 | 支架 | 合金 | 髂动脉/自膨/长度≤15cm | ZIV5-80-6-6.0 | ZIV5-80-6-6.0 |  | 国械注进20163130718 | 0ff96703-fe7f-11eb-b658-0050568f9c84 | 非药物涂层 非覆膜 短支架(长度≤100mm) | 肾动脉、颈动脉、髂动脉 | 招标范围内未中选
外周血管支架类 | 非下肢动脉支架 | 库克（中国）医疗贸易有限公司 | 库克爱尔兰有限公司 Cook Ireland Ltd. | 9e71f5b7-fe7e-11eb-b658-0050568f9c84-1 | 血管支架-支架-1 | 国械注进20163130718 | 国械注进20163460718 | 该产品由放送系统和支架组成，包含注射器组件。支架由镍钛合金制成，两端各有四个不透射线标记。环氧乙烷灭菌，一次性使用，货架有效期3年。 | 该产品用于髂动脉、颈动脉和肾动脉治疗以下疾病：动脉粥样硬化性狭窄、已接受再通手术的完全梗阻。 | 0ff96552-fe7f-11eb-b658-0050568f9c84 | C02060900102007030890000003 | C02060900102007030890000003 | 血管介入治疗类材料 | 外周血管介入 | 髂股动脉支架 | 支架 | 合金 | 髂动脉/自膨/长度≤15cm | ZIV5-125-5-8.0 | ZIV5-125-5-8.0 |  | 国械注进20163130718 | 0ff96552-fe7f-11eb-b658-0050568f9c84 | 非药物涂层 非覆膜 短支架(长度≤100mm) | 肾动脉、颈动脉、髂动脉 | 招标范围内未中选
外周血管支架类 | 非下肢动脉支架 | 库克（中国）医疗贸易有限公司 | 库克爱尔兰有限公司 Cook Ireland Ltd. | 9e71f5b7-fe7e-11eb-b658-0050568f9c84-1 | 血管支架-支架-1 | 国械注进20163130718 | 国械注进20163460718 | 该产品由放送系统和支架组成，包含注射器组件。支架由镍钛合金制成，两端各有四个不透射线标记。环氧乙烷灭菌，一次性使用，货架有效期3年。 | 该产品用于髂动脉、颈动脉和肾动脉治疗以下疾病：动脉粥样硬化性狭窄、已接受再通手术的完全梗阻。 | 0ff95fe9-fe7f-11eb-b658-0050568f9c84 | C02060900102007030890000119 | C02060900102007030890000119 | 血管介入治疗类材料 | 外周血管介入 | 髂股动脉支架 | 支架 | 合金 | 髂动脉/自膨/长度≤15cm | ZIV5-80-7-4.0 | ZIV5-80-7-4.0 |  | 国械注进20163130718 | 0ff95fe9-fe7f-11eb-b658-0050568f9c84 | 非药物涂层 非覆膜 短支架(长度≤100mm) | 肾动脉、颈动脉、髂动脉 | 招标范围内未中选
外周血管支架类 | 非下肢动脉支架 | 库克（中国）医疗贸易有限公司 | 库克爱尔兰有限公司 Cook Ireland Ltd. | 9e71f5b7-fe7e-11eb-b658-0050568f9c84-1 | 血管支架-支架-1 | 国械注进20163130718 | 国械注进20163460718 | 该产品由放送系统和支架组成，包含注射器组件。支架由镍钛合金制成，两端各有四个不透射线标记。环氧乙烷灭菌，一次性使用，货架有效期3年。 | 该产品用于髂动脉、颈动脉和肾动脉治疗以下疾病：动脉粥样硬化性狭窄、已接受再通手术的完全梗阻。 | 0ff95e14-fe7f-11eb-b658-0050568f9c84 | C02060900102007030890000057 | C02060900102007030890000057 | 血管介入治疗类材料 | 外周血管介入 | 髂股动脉支架 | 支架 | 合金 | 髂动脉/自膨/长度≤15cm | ZIV5-125-7-2.0 | ZIV5-125-7-2.0 |  | 国械注进20163130718 | 0ff95e14-fe7f-11eb-b658-0050568f9c84 | 非药物涂层 非覆膜 短支架(长度≤100mm) | 肾动脉、颈动脉、髂动脉 | 招标范围内未中选
外周血管支架类 | 非下肢动脉支架 | 库克（中国）医疗贸易有限公司 | 库克爱尔兰有限公司 Cook Ireland Ltd. | 9e71f5b7-fe7e-11eb-b658-0050568f9c84-1 | 血管支架-支架-1 | 国械注进20163130718 | 国械注进20163460718 | 该产品由放送系统和支架组成，包含注射器组件。支架由镍钛合金制成，两端各有四个不透射线标记。环氧乙烷灭菌，一次性使用，货架有效期3年。 | 该产品用于髂动脉、颈动脉和肾动脉治疗以下疾病：动脉粥样硬化性狭窄、已接受再通手术的完全梗阻。 | 0ff95a97-fe7f-11eb-b658-0050568f9c84 | C02060900102007030890000034 | C02060900102007030890000034 | 血管介入治疗类材料 | 外周血管介入 | 髂股动脉支架 | 支架 | 合金 | 髂动脉/自膨/长度≤15cm | ZIV5-125-4-8.0 | ZIV5-125-4-8.0 |  | 国械注进20163130718 | 0ff95a97-fe7f-11eb-b658-0050568f9c84 | 非药物涂层 非覆膜 短支架(长度≤100mm) | 肾动脉、颈动脉、髂动脉 | 招标范围内未中选
外周血管支架类 | 非下肢动脉支架 | 库克（中国）医疗贸易有限公司 | 库克爱尔兰有限公司 Cook Ireland Ltd. | 9e71f5b7-fe7e-11eb-b658-0050568f9c84-1 | 血管支架-支架-1 | 国械注进20163130718 | 国械注进20163460718 | 该产品由放送系统和支架组成，包含注射器组件。支架由镍钛合金制成，两端各有四个不透射线标记。环氧乙烷灭菌，一次性使用，货架有效期3年。 | 该产品用于髂动脉、颈动脉和肾动脉治疗以下疾病：动脉粥样硬化性狭窄、已接受再通手术的完全梗阻。 | 0ff958ef-fe7f-11eb-b658-0050568f9c84 | C02060900102007030890000090 | C02060900102007030890000090 | 血管介入治疗类材料 | 外周血管介入 | 髂股动脉支架 | 支架 | 合金 | 髂动脉/自膨/长度≤15cm | ZIV5-125-5-4.0 | ZIV5-125-5-4.0 |  | 国械注进20163130718 | 0ff958ef-fe7f-11eb-b658-0050568f9c84 | 非药物涂层 非覆膜 短支架(长度≤100mm) | 肾动脉、颈动脉、髂动脉 | 招标范围内未中选
外周血管支架类 | 非下肢动脉支架 | 库克（中国）医疗贸易有限公司 | 库克爱尔兰有限公司 Cook Ireland Ltd. | 9e71f5b7-fe7e-11eb-b658-0050568f9c84-1 | 血管支架-支架-1 | 国械注进20163130718 | 国械注进20163460718 | 该产品由放送系统和支架组成，包含注射器组件。支架由镍钛合金制成，两端各有四个不透射线标记。环氧乙烷灭菌，一次性使用，货架有效期3年。 | 该产品用于髂动脉、颈动脉和肾动脉治疗以下疾病：动脉粥样硬化性狭窄、已接受再通手术的完全梗阻。 | 0ff9573a-fe7f-11eb-b658-0050568f9c84 | C02060900102007030890000111 | C02060900102007030890000111 | 血管介入治疗类材料 | 外周血管介入 | 髂股动脉支架 | 支架 | 合金 | 髂动脉/自膨/长度≤15cm | ZIV5-80-8-6.0 | ZIV5-80-8-6.0 |  | 国械注进20163130718 | 0ff9573a-fe7f-11eb-b658-0050568f9c84 | 非药物涂层 非覆膜 短支架(长度≤100mm) | 肾动脉、颈动脉、髂动脉 | 招标范围内未中选
外周血管支架类 | 非下肢动脉支架 | 库克（中国）医疗贸易有限公司 | 库克爱尔兰有限公司 Cook Ireland Ltd. | 9e71f5b7-fe7e-11eb-b658-0050568f9c84-1 | 血管支架-支架-1 | 国械注进20163130718 | 国械注进20163460718 | 该产品由放送系统和支架组成，包含注射器组件。支架由镍钛合金制成，两端各有四个不透射线标记。环氧乙烷灭菌，一次性使用，货架有效期3年。 | 该产品用于髂动脉、颈动脉和肾动脉治疗以下疾病：动脉粥样硬化性狭窄、已接受再通手术的完全梗阻。 | 0ff95412-fe7f-11eb-b658-0050568f9c84 | C02060900102007030890000038 | C02060900102007030890000038 | 血管介入治疗类材料 | 外周血管介入 | 髂股动脉支架 | 支架 | 合金 | 髂动脉/自膨/长度≤15cm | ZIV5-125-9-6.0 | ZIV5-125-9-6.0 |  | 国械注进20163130718 | 0ff95412-fe7f-11eb-b658-0050568f9c84 | 非药物涂层 非覆膜 短支架(长度≤100mm) | 肾动脉、颈动脉、髂动脉 | 招标范围内未中选
外周血管支架类 | 非下肢动脉支架 | 库克（中国）医疗贸易有限公司 | 库克爱尔兰有限公司 Cook Ireland Ltd. | 9e71f5b7-fe7e-11eb-b658-0050568f9c84-1 | 血管支架-支架-1 | 国械注进20163130718 | 国械注进20163460718 | 该产品由放送系统和支架组成，包含注射器组件。支架由镍钛合金制成，两端各有四个不透射线标记。环氧乙烷灭菌，一次性使用，货架有效期3年。 | 该产品用于髂动脉、颈动脉和肾动脉治疗以下疾病：动脉粥样硬化性狭窄、已接受再通手术的完全梗阻。 | 0ff9526b-fe7f-11eb-b658-0050568f9c84 |  | C02060900102007030890000068 | 血管介入治疗类材料 | 外周血管介入 | 髂股动脉支架 | 支架 | 合金 | 髂动脉/自膨/长度≤15cm | ZIV6-125-10-2.0 | ZIV6-125-10-2.0 | (01)00827002334243 | 国械注进20163460718 | 0ff9526b-fe7f-11eb-b658-0050568f9c84 | 非药物涂层 非覆膜 短支架(长度≤100mm) | 肾动脉、颈动脉、髂动脉 | 招标范围内未中选 | 未匹配到医保编码
外周血管支架类 | 非下肢动脉支架 | 库克（中国）医疗贸易有限公司 | 库克爱尔兰有限公司 Cook Ireland Ltd. | 9e71f5b7-fe7e-11eb-b658-0050568f9c84-1 | 血管支架-支架-1 | 国械注进20163130718 | 国械注进20163460718 | 该产品由放送系统和支架组成，包含注射器组件。支架由镍钛合金制成，两端各有四个不透射线标记。环氧乙烷灭菌，一次性使用，货架有效期3年。 | 该产品用于髂动脉、颈动脉和肾动脉治疗以下疾病：动脉粥样硬化性狭窄、已接受再通手术的完全梗阻。 | 0ff950d4-fe7f-11eb-b658-0050568f9c84 | C02060900102007030890000098 | C02060900102007030890000098 | 血管介入治疗类材料 | 外周血管介入 | 髂股动脉支架 | 支架 | 合金 | 髂动脉/自膨/长度≤15cm | ZIV6-125-14-4.0 | ZIV6-125-14-4.0 |  | 国械注进20163130718 | 0ff950d4-fe7f-11eb-b658-0050568f9c84 | 非药物涂层 非覆膜 短支架(长度≤100mm) | 肾动脉、颈动脉、髂动脉 | 招标范围内未中选
外周血管支架类 | 非下肢动脉支架 | 库克（中国）医疗贸易有限公司 | 库克爱尔兰有限公司 Cook Ireland Ltd. | 9e71f5b7-fe7e-11eb-b658-0050568f9c84-1 | 血管支架-支架-1 | 国械注进20163130718 | 国械注进20163460718 | 该产品由放送系统和支架组成，包含注射器组件。支架由镍钛合金制成，两端各有四个不透射线标记。环氧乙烷灭菌，一次性使用，货架有效期3年。 | 该产品用于髂动脉、颈动脉和肾动脉治疗以下疾病：动脉粥样硬化性狭窄、已接受再通手术的完全梗阻。 | 0ff94f32-fe7f-11eb-b658-0050568f9c84 | C02060900102007030890000106 | C02060900102007030890000106 | 血管介入治疗类材料 | 外周血管介入 | 髂股动脉支架 | 支架 | 合金 | 髂动脉/自膨/长度≤15cm | ZIV5-125-5-6.0 | ZIV5-125-5-6.0 |  | 国械注进20163130718 | 0ff94f32-fe7f-11eb-b658-0050568f9c84 | 非药物涂层 非覆膜 短支架(长度≤100mm) | 肾动脉、颈动脉、髂动脉 | 招标范围内未中选
外周血管支架类 | 非下肢动脉支架 | 库克（中国）医疗贸易有限公司 | 库克爱尔兰有限公司 Cook Ireland Ltd. | 9e71f5b7-fe7e-11eb-b658-0050568f9c84-1 | 血管支架-支架-1 | 国械注进20163130718 | 国械注进20163460718 | 该产品由放送系统和支架组成，包含注射器组件。支架由镍钛合金制成，两端各有四个不透射线标记。环氧乙烷灭菌，一次性使用，货架有效期3年。 | 该产品用于髂动脉、颈动脉和肾动脉治疗以下疾病：动脉粥样硬化性狭窄、已接受再通手术的完全梗阻。 | 0ff94d6e-fe7f-11eb-b658-0050568f9c84 |  | C02060900102007030890000058 | 血管介入治疗类材料 | 外周血管介入 | 髂股动脉支架 | 支架 | 合金 | 髂动脉/自膨/长度≤15cm | ZIV6-80-10-3.0 | ZIV6-80-10-3.0 | (01)00827002331587 | 国械注进20163460718 | 0ff94d6e-fe7f-11eb-b658-0050568f9c84 | 非药物涂层 非覆膜 短支架(长度≤100mm) | 肾动脉、颈动脉、髂动脉 | 招标范围内未中选 | 未匹配到医保编码
外周血管支架类 | 非下肢动脉支架 | 库克（中国）医疗贸易有限公司 | 库克爱尔兰有限公司 Cook Ireland Ltd. | 9e71f5b7-fe7e-11eb-b658-0050568f9c84-1 | 血管支架-支架-1 | 国械注进20163130718 | 国械注进20163460718 | 该产品由放送系统和支架组成，包含注射器组件。支架由镍钛合金制成，两端各有四个不透射线标记。环氧乙烷灭菌，一次性使用，货架有效期3年。 | 该产品用于髂动脉、颈动脉和肾动脉治疗以下疾病：动脉粥样硬化性狭窄、已接受再通手术的完全梗阻。 | 0ff94bcd-fe7f-11eb-b658-0050568f9c84 |  | C02060900102007030890000042 | 血管介入治疗类材料 | 外周血管介入 | 髂股动脉支架 | 支架 | 合金 | 髂动脉/自膨/长度≤15cm | ZIV6-125-14-3.0 | ZIV6-125-14-3.0 | (01)00827002375482 | 国械注进20163460718 | 0ff94bcd-fe7f-11eb-b658-0050568f9c84 | 非药物涂层 非覆膜 短支架(长度≤100mm) | 肾动脉、颈动脉、髂动脉 | 招标范围内未中选 | 未匹配到医保编码
外周血管支架类 | 非下肢动脉支架 | 库克（中国）医疗贸易有限公司 | 库克爱尔兰有限公司 Cook Ireland Ltd. | 9e71f5b7-fe7e-11eb-b658-0050568f9c84-1 | 血管支架-支架-1 | 国械注进20163130718 | 国械注进20163460718 | 该产品由放送系统和支架组成，包含注射器组件。支架由镍钛合金制成，两端各有四个不透射线标记。环氧乙烷灭菌，一次性使用，货架有效期3年。 | 该产品用于髂动脉、颈动脉和肾动脉治疗以下疾病：动脉粥样硬化性狭窄、已接受再通手术的完全梗阻。 | 0ff949a9-fe7f-11eb-b658-0050568f9c84 | C02060900102007030890000011 | C02060900102007030890000011 | 血管介入治疗类材料 | 外周血管介入 | 髂股动脉支架 | 支架 | 合金 | 髂动脉/自膨/长度≤15cm | ZIV6-80-9-6.0 | ZIV6-80-9-6.0 |  | 国械注进20163130718 | 0ff949a9-fe7f-11eb-b658-0050568f9c84 | 非药物涂层 非覆膜 短支架(长度≤100mm) | 肾动脉、颈动脉、髂动脉 | 招标范围内未中选
外周血管支架类 | 非下肢动脉支架 | 库克（中国）医疗贸易有限公司 | 库克爱尔兰有限公司 Cook Ireland Ltd. | 9e71f5b7-fe7e-11eb-b658-0050568f9c84-1 | 血管支架-支架-1 | 国械注进20163130718 | 国械注进20163460718 | 该产品由放送系统和支架组成，包含注射器组件。支架由镍钛合金制成，两端各有四个不透射线标记。环氧乙烷灭菌，一次性使用，货架有效期3年。 | 该产品用于髂动脉、颈动脉和肾动脉治疗以下疾病：动脉粥样硬化性狭窄、已接受再通手术的完全梗阻。 | 0ff947f8-fe7f-11eb-b658-0050568f9c84 | C02060900102007030890000026 | C02060900102007030890000026 | 血管介入治疗类材料 | 外周血管介入 | 髂股动脉支架 | 支架 | 合金 | 髂动脉/自膨/长度≤15cm | ZIV6-125-9-4.0 | ZIV6-125-9-4.0 |  | 国械注进20163130718 | 0ff947f8-fe7f-11eb-b658-0050568f9c84 | 非药物涂层 非覆膜 短支架(长度≤100mm) | 肾动脉、颈动脉、髂动脉 | 招标范围内未中选
外周血管支架类 | 非下肢动脉支架 | 库克（中国）医疗贸易有限公司 | 库克爱尔兰有限公司 Cook Ireland Ltd. | 9e71f5b7-fe7e-11eb-b658-0050568f9c84-1 | 血管支架-支架-1 | 国械注进20163130718 | 国械注进20163460718 | 该产品由放送系统和支架组成，包含注射器组件。支架由镍钛合金制成，两端各有四个不透射线标记。环氧乙烷灭菌，一次性使用，货架有效期3年。 | 该产品用于髂动脉、颈动脉和肾动脉治疗以下疾病：动脉粥样硬化性狭窄、已接受再通手术的完全梗阻。 | 0ff94048-fe7f-11eb-b658-0050568f9c84 |  | C02060900102007030890000138 | 血管介入治疗类材料 | 外周血管介入 | 髂股动脉支架 | 支架 | 合金 | 髂动脉/自膨/长度≤15cm | ZIV6-125-6-2.0 | ZIV6-125-6-2.0 | (01)00827002334045 | 国械注进20163460718 | 0ff94048-fe7f-11eb-b658-0050568f9c84 | 非药物涂层 非覆膜 短支架(长度≤100mm) | 肾动脉、颈动脉、髂动脉 | 招标范围内未中选 | 未匹配到医保编码
外周血管支架类 | 非下肢动脉支架 | 库克（中国）医疗贸易有限公司 | 库克爱尔兰有限公司 Cook Ireland Ltd. | 9e71f5b7-fe7e-11eb-b658-0050568f9c84-1 | 血管支架-支架-1 | 国械注进20163130718 | 国械注进20163460718 | 该产品由放送系统和支架组成，包含注射器组件。支架由镍钛合金制成，两端各有四个不透射线标记。环氧乙烷灭菌，一次性使用，货架有效期3年。 | 该产品用于髂动脉、颈动脉和肾动脉治疗以下疾病：动脉粥样硬化性狭窄、已接受再通手术的完全梗阻。 | 0ff96a32-fe7f-11eb-b658-0050568f9c84 | C02060900102007030890000085 | C02060900102007030890000085 | 血管介入治疗类材料 | 外周血管介入 | 髂股动脉支架 | 支架 | 合金 | 髂动脉/自膨/长度≤15cm | ZIV6-125-12-8.0 | ZIV6-125-12-8.0 |  | 国械注进20163130718 | 0ff96a32-fe7f-11eb-b658-0050568f9c84 | 非药物涂层 非覆膜 短支架(长度≤100mm) | 肾动脉、颈动脉、髂动脉 | 招标范围内未中选
外周血管支架类 | 非下肢动脉支架 | 库克（中国）医疗贸易有限公司 | 库克爱尔兰有限公司 Cook Ireland Ltd. | 9e71f5b7-fe7e-11eb-b658-0050568f9c84-1 | 血管支架-支架-1 | 国械注进20163130718 | 国械注进20163460718 | 该产品由放送系统和支架组成，包含注射器组件。支架由镍钛合金制成，两端各有四个不透射线标记。环氧乙烷灭菌，一次性使用，货架有效期3年。 | 该产品用于髂动脉、颈动脉和肾动脉治疗以下疾病：动脉粥样硬化性狭窄、已接受再通手术的完全梗阻。 | 0ff93e98-fe7f-11eb-b658-0050568f9c84 | C02060900102007030890000133 | C02060900102007030890000133 | 血管介入治疗类材料 | 外周血管介入 | 髂股动脉支架 | 支架 | 合金 | 髂动脉/自膨/长度≤15cm | ZIV6-80-9-8.0 | ZIV6-80-9-8.0 |  | 国械注进20163130718 | 0ff93e98-fe7f-11eb-b658-0050568f9c84 | 非药物涂层 非覆膜 短支架(长度≤100mm) | 肾动脉、颈动脉、髂动脉 | 招标范围内未中选
外周血管支架类 | 非下肢动脉支架 | 库克（中国）医疗贸易有限公司 | 库克爱尔兰有限公司 Cook Ireland Ltd. | 9e71f5b7-fe7e-11eb-b658-0050568f9c84-1 | 血管支架-支架-1 | 国械注进20163130718 | 国械注进20163460718 | 该产品由放送系统和支架组成，包含注射器组件。支架由镍钛合金制成，两端各有四个不透射线标记。环氧乙烷灭菌，一次性使用，货架有效期3年。 | 该产品用于髂动脉、颈动脉和肾动脉治疗以下疾病：动脉粥样硬化性狭窄、已接受再通手术的完全梗阻。 | 0ff93cff-fe7f-11eb-b658-0050568f9c84 |  | C02060900102007030890000043 | 血管介入治疗类材料 | 外周血管介入 | 髂股动脉支架 | 支架 | 合金 | 髂动脉/自膨/长度≤15cm | ZIV6-80-7-4.0 | ZIV6-80-7-4.0 | (01)00827002331792 | 国械注进20163460718 | 0ff93cff-fe7f-11eb-b658-0050568f9c84 | 非药物涂层 非覆膜 短支架(长度≤100mm) | 肾动脉、颈动脉、髂动脉 | 招标范围内未中选 | 未匹配到医保编码
外周血管支架类 | 非下肢动脉支架 | 库克（中国）医疗贸易有限公司 | 库克爱尔兰有限公司 Cook Ireland Ltd. | 9e71f5b7-fe7e-11eb-b658-0050568f9c84-1 | 血管支架-支架-1 | 国械注进20163130718 | 国械注进20163460718 | 该产品由放送系统和支架组成，包含注射器组件。支架由镍钛合金制成，两端各有四个不透射线标记。环氧乙烷灭菌，一次性使用，货架有效期3年。 | 该产品用于髂动脉、颈动脉和肾动脉治疗以下疾病：动脉粥样硬化性狭窄、已接受再通手术的完全梗阻。 | 0ff93b51-fe7f-11eb-b658-0050568f9c84 | C02060900102007030890000127 | C02060900102007030890000127 | 血管介入治疗类材料 | 外周血管介入 | 髂股动脉支架 | 支架 | 合金 | 髂动脉/自膨/长度≤15cm | ZIV6-80-12-8.0 | ZIV6-80-12-8.0 |  | 国械注进20163130718 | 0ff93b51-fe7f-11eb-b658-0050568f9c84 | 非药物涂层 非覆膜 短支架(长度≤100mm) | 肾动脉、颈动脉、髂动脉 | 招标范围内未中选
外周血管支架类 | 非下肢动脉支架 | 库克（中国）医疗贸易有限公司 | 库克爱尔兰有限公司 Cook Ireland Ltd. | 9e71f5b7-fe7e-11eb-b658-0050568f9c84-1 | 血管支架-支架-1 | 国械注进20163130718 | 国械注进20163460718 | 该产品由放送系统和支架组成，包含注射器组件。支架由镍钛合金制成，两端各有四个不透射线标记。环氧乙烷灭菌，一次性使用，货架有效期3年。 | 该产品用于髂动脉、颈动脉和肾动脉治疗以下疾病：动脉粥样硬化性狭窄、已接受再通手术的完全梗阻。 | 0ff9399d-fe7f-11eb-b658-0050568f9c84 | C02060900102007030890000099 | C02060900102007030890000099 | 血管介入治疗类材料 | 外周血管介入 | 髂股动脉支架 | 支架 | 合金 | 髂动脉/自膨/长度≤15cm | ZIV6-80-5-8.0 | ZIV6-80-5-8.0 |  | 国械注进20163130718 | 0ff9399d-fe7f-11eb-b658-0050568f9c84 | 非药物涂层 非覆膜 短支架(长度≤100mm) | 肾动脉、颈动脉、髂动脉 | 招标范围内未中选
外周血管支架类 | 非下肢动脉支架 | 库克（中国）医疗贸易有限公司 | 库克爱尔兰有限公司 Cook Ireland Ltd. | 9e71f5b7-fe7e-11eb-b658-0050568f9c84-1 | 血管支架-支架-1 | 国械注进20163130718 | 国械注进20163460718 | 该产品由放送系统和支架组成，包含注射器组件。支架由镍钛合金制成，两端各有四个不透射线标记。环氧乙烷灭菌，一次性使用，货架有效期3年。 | 该产品用于髂动脉、颈动脉和肾动脉治疗以下疾病：动脉粥样硬化性狭窄、已接受再通手术的完全梗阻。 | 0ff937fe-fe7f-11eb-b658-0050568f9c84 | C02060900102007030890000040 | C02060900102007030890000040 | 血管介入治疗类材料 | 外周血管介入 | 髂股动脉支架 | 支架 | 合金 | 髂动脉/自膨/长度≤15cm | ZIV5-80-5-2.0 | ZIV5-80-5-2.0 |  | 国械注进20163130718 | 0ff937fe-fe7f-11eb-b658-0050568f9c84 | 非药物涂层 非覆膜 短支架(长度≤100mm) | 肾动脉、颈动脉、髂动脉 | 招标范围内未中选
外周血管支架类 | 非下肢动脉支架 | 库克（中国）医疗贸易有限公司 | 库克爱尔兰有限公司 Cook Ireland Ltd. | 9e71f5b7-fe7e-11eb-b658-0050568f9c84-1 | 血管支架-支架-1 | 国械注进20163130718 | 国械注进20163460718 | 该产品由放送系统和支架组成，包含注射器组件。支架由镍钛合金制成，两端各有四个不透射线标记。环氧乙烷灭菌，一次性使用，货架有效期3年。 | 该产品用于髂动脉、颈动脉和肾动脉治疗以下疾病：动脉粥样硬化性狭窄、已接受再通手术的完全梗阻。 | 0ff9364a-fe7f-11eb-b658-0050568f9c84 | C02060900102007030890000112 | C02060900102007030890000112 | 血管介入治疗类材料 | 外周血管介入 | 髂股动脉支架 | 支架 | 合金 | 髂动脉/自膨/长度≤15cm | ZIV5-125-8-3.0 | ZIV5-125-8-3.0 |  | 国械注进20163130718 | 0ff9364a-fe7f-11eb-b658-0050568f9c84 | 非药物涂层 非覆膜 短支架(长度≤100mm) | 肾动脉、颈动脉、髂动脉 | 招标范围内未中选
外周血管支架类 | 非下肢动脉支架 | 库克（中国）医疗贸易有限公司 | 库克爱尔兰有限公司 Cook Ireland Ltd. | 9e71f5b7-fe7e-11eb-b658-0050568f9c84-1 | 血管支架-支架-1 | 国械注进20163130718 | 国械注进20163460718 | 该产品由放送系统和支架组成，包含注射器组件。支架由镍钛合金制成，两端各有四个不透射线标记。环氧乙烷灭菌，一次性使用，货架有效期3年。 | 该产品用于髂动脉、颈动脉和肾动脉治疗以下疾病：动脉粥样硬化性狭窄、已接受再通手术的完全梗阻。 | 0ff9341d-fe7f-11eb-b658-0050568f9c84 |  | C02060900102007030890000100 | 血管介入治疗类材料 | 外周血管介入 | 髂股动脉支架 | 支架 | 合金 | 髂动脉/自膨/长度≤15cm | ZIV6-80-8-4.0 | ZIV6-80-8-4.0 | (01)00827002331853 | 国械注进20163460718 | 0ff9341d-fe7f-11eb-b658-0050568f9c84 | 非药物涂层 非覆膜 短支架(长度≤100mm) | 肾动脉、颈动脉、髂动脉 | 招标范围内未中选 | 未匹配到医保编码
外周血管支架类 | 非下肢动脉支架 | 库克（中国）医疗贸易有限公司 | 库克爱尔兰有限公司 Cook Ireland Ltd. | 9e71f5b7-fe7e-11eb-b658-0050568f9c84-1 | 血管支架-支架-1 | 国械注进20163130718 | 国械注进20163460718 | 该产品由放送系统和支架组成，包含注射器组件。支架由镍钛合金制成，两端各有四个不透射线标记。环氧乙烷灭菌，一次性使用，货架有效期3年。 | 该产品用于髂动脉、颈动脉和肾动脉治疗以下疾病：动脉粥样硬化性狭窄、已接受再通手术的完全梗阻。 | 0ff92fd5-fe7f-11eb-b658-0050568f9c84 | C02060900102007030890000141 | C02060900102007030890000141 | 血管介入治疗类材料 | 外周血管介入 | 髂股动脉支架 | 支架 | 合金 | 髂动脉/自膨/长度≤15cm | ZIV6-80-14-7.0 | ZIV6-80-14-7.0 |  | 国械注进20163130718 | 0ff92fd5-fe7f-11eb-b658-0050568f9c84 | 非药物涂层 非覆膜 短支架(长度≤100mm) | 肾动脉、颈动脉、髂动脉 | 招标范围内未中选
外周血管支架类 | 非下肢动脉支架 | 库克（中国）医疗贸易有限公司 | 库克爱尔兰有限公司 Cook Ireland Ltd. | 9e71f5b7-fe7e-11eb-b658-0050568f9c84-1 | 血管支架-支架-1 | 国械注进20163130718 | 国械注进20163460718 | 该产品由放送系统和支架组成，包含注射器组件。支架由镍钛合金制成，两端各有四个不透射线标记。环氧乙烷灭菌，一次性使用，货架有效期3年。 | 该产品用于髂动脉、颈动脉和肾动脉治疗以下疾病：动脉粥样硬化性狭窄、已接受再通手术的完全梗阻。 | 0ff92c32-fe7f-11eb-b658-0050568f9c84 | C02060900102007030890000096 | C02060900102007030890000096 | 血管介入治疗类材料 | 外周血管介入 | 髂股动脉支架 | 支架 | 合金 | 髂动脉/自膨/长度≤15cm | ZIV5-125-7-8.0 | ZIV5-125-7-8.0 |  | 国械注进20163130718 | 0ff92c32-fe7f-11eb-b658-0050568f9c84 | 非药物涂层 非覆膜 短支架(长度≤100mm) | 肾动脉、颈动脉、髂动脉 | 招标范围内未中选
外周血管支架类 | 非下肢动脉支架 | 库克（中国）医疗贸易有限公司 | 库克爱尔兰有限公司 Cook Ireland Ltd. | 9e71f5b7-fe7e-11eb-b658-0050568f9c84-1 | 血管支架-支架-1 | 国械注进20163130718 | 国械注进20163460718 | 该产品由放送系统和支架组成，包含注射器组件。支架由镍钛合金制成，两端各有四个不透射线标记。环氧乙烷灭菌，一次性使用，货架有效期3年。 | 该产品用于髂动脉、颈动脉和肾动脉治疗以下疾病：动脉粥样硬化性狭窄、已接受再通手术的完全梗阻。 | 0ff91bf7-fe7f-11eb-b658-0050568f9c84 |  | C02060900102007030890000066 | 血管介入治疗类材料 | 外周血管介入 | 髂股动脉支架 | 支架 | 合金 | 髂动脉/自膨/长度≤15cm | ZIV6-80-10-2.0 | ZIV6-80-10-2.0 | (01)00827002331570 | 国械注进20163460718 | 0ff91bf7-fe7f-11eb-b658-0050568f9c84 | 非药物涂层 非覆膜 短支架(长度≤100mm) | 肾动脉、颈动脉、髂动脉 | 招标范围内未中选 | 未匹配到医保编码
外周血管支架类 | 非下肢动脉支架 | 库克（中国）医疗贸易有限公司 | 库克爱尔兰有限公司 Cook Ireland Ltd. | 9e71f5b7-fe7e-11eb-b658-0050568f9c84-1 | 血管支架-支架-1 | 国械注进20163130718 | 国械注进20163460718 | 该产品由放送系统和支架组成，包含注射器组件。支架由镍钛合金制成，两端各有四个不透射线标记。环氧乙烷灭菌，一次性使用，货架有效期3年。 | 该产品用于髂动脉、颈动脉和肾动脉治疗以下疾病：动脉粥样硬化性狭窄、已接受再通手术的完全梗阻。 | 0ff91a1d-fe7f-11eb-b658-0050568f9c84 | C02060900102007030890000018 | C02060900102007030890000018 | 血管介入治疗类材料 | 外周血管介入 | 髂股动脉支架 | 支架 | 合金 | 髂动脉/自膨/长度≤15cm | ZIV5-125-10-6.0 | ZIV5-125-10-6.0 |  | 国械注进20163130718 | 0ff91a1d-fe7f-11eb-b658-0050568f9c84 | 非药物涂层 非覆膜 短支架(长度≤100mm) | 肾动脉、颈动脉、髂动脉 | 招标范围内未中选
外周血管支架类 | 非下肢动脉支架 | 库克（中国）医疗贸易有限公司 | 库克爱尔兰有限公司 Cook Ireland Ltd. | 9e71f5b7-fe7e-11eb-b658-0050568f9c84-1 | 血管支架-支架-1 | 国械注进20163130718 | 国械注进20163460718 | 该产品由放送系统和支架组成，包含注射器组件。支架由镍钛合金制成，两端各有四个不透射线标记。环氧乙烷灭菌，一次性使用，货架有效期3年。 | 该产品用于髂动脉、颈动脉和肾动脉治疗以下疾病：动脉粥样硬化性狭窄、已接受再通手术的完全梗阻。 | 0ff9149c-fe7f-11eb-b658-0050568f9c84 |  | C02060900102007030890000123 | 血管介入治疗类材料 | 外周血管介入 | 髂股动脉支架 | 支架 | 合金 | 髂动脉/自膨/长度≤15cm | ZIV6-125-7-2.0 | ZIV6-125-7-2.0 | (01)00827002334533 | 国械注进20163460718 | 0ff9149c-fe7f-11eb-b658-0050568f9c84 | 非药物涂层 非覆膜 短支架(长度≤100mm) | 肾动脉、颈动脉、髂动脉 | 招标范围内未中选 | 未匹配到医保编码
外周血管支架类 | 非下肢动脉支架 | 库克（中国）医疗贸易有限公司 | 库克爱尔兰有限公司 Cook Ireland Ltd. | 9e71f5b7-fe7e-11eb-b658-0050568f9c84-1 | 血管支架-支架-1 | 国械注进20163130718 | 国械注进20163460718 | 该产品由放送系统和支架组成，包含注射器组件。支架由镍钛合金制成，两端各有四个不透射线标记。环氧乙烷灭菌，一次性使用，货架有效期3年。 | 该产品用于髂动脉、颈动脉和肾动脉治疗以下疾病：动脉粥样硬化性狭窄、已接受再通手术的完全梗阻。 | 0ff91131-fe7f-11eb-b658-0050568f9c84 | C02060900102007030890000081 | C02060900102007030890000081 | 血管介入治疗类材料 | 外周血管介入 | 髂股动脉支架 | 支架 | 合金 | 髂动脉/自膨/长度≤15cm | ZIV5-125-7-3.0 | ZIV5-125-7-3.0 |  | 国械注进20163130718 | 0ff91131-fe7f-11eb-b658-0050568f9c84 | 非药物涂层 非覆膜 短支架(长度≤100mm) | 肾动脉、颈动脉、髂动脉 | 招标范围内未中选
外周血管支架类 | 非下肢动脉支架 | 库克（中国）医疗贸易有限公司 | 库克爱尔兰有限公司 Cook Ireland Ltd. | 9e71f5b7-fe7e-11eb-b658-0050568f9c84-1 | 血管支架-支架-1 | 国械注进20163130718 | 国械注进20163460718 | 该产品由放送系统和支架组成，包含注射器组件。支架由镍钛合金制成，两端各有四个不透射线标记。环氧乙烷灭菌，一次性使用，货架有效期3年。 | 该产品用于髂动脉、颈动脉和肾动脉治疗以下疾病：动脉粥样硬化性狭窄、已接受再通手术的完全梗阻。 | 0ff90f0c-fe7f-11eb-b658-0050568f9c84 | C02060900102007030890000103 | C02060900102007030890000103 | 血管介入治疗类材料 | 外周血管介入 | 髂股动脉支架 | 支架 | 合金 | 髂动脉/自膨/长度≤15cm | ZIV6-80-10-8.0 | ZIV6-80-10-8.0 |  | 国械注进20163130718 | 0ff90f0c-fe7f-11eb-b658-0050568f9c84 | 非药物涂层 非覆膜 短支架(长度≤100mm) | 肾动脉、颈动脉、髂动脉 | 招标范围内未中选
外周血管支架类 | 非下肢动脉支架 | 库克（中国）医疗贸易有限公司 | 库克爱尔兰有限公司 Cook Ireland Ltd. | 9e71f5b7-fe7e-11eb-b658-0050568f9c84-1 | 血管支架-支架-1 | 国械注进20163130718 | 国械注进20163460718 | 该产品由放送系统和支架组成，包含注射器组件。支架由镍钛合金制成，两端各有四个不透射线标记。环氧乙烷灭菌，一次性使用，货架有效期3年。 | 该产品用于髂动脉、颈动脉和肾动脉治疗以下疾病：动脉粥样硬化性狭窄、已接受再通手术的完全梗阻。 | 0ff90cc9-fe7f-11eb-b658-0050568f9c84 |  | C02060900102007030890000139 | 血管介入治疗类材料 | 外周血管介入 | 髂股动脉支架 | 支架 | 合金 | 髂动脉/自膨/长度≤15cm | ZIV6-80-6-4.0 | ZIV6-80-6-4.0 | (01)00827002331723 | 国械注进20163460718 | 0ff90cc9-fe7f-11eb-b658-0050568f9c84 | 非药物涂层 非覆膜 短支架(长度≤100mm) | 肾动脉、颈动脉、髂动脉 | 招标范围内未中选 | 未匹配到医保编码
外周血管支架类 | 非下肢动脉支架 | 库克（中国）医疗贸易有限公司 | 库克爱尔兰有限公司 Cook Ireland Ltd. | 9e71f5b7-fe7e-11eb-b658-0050568f9c84-1 | 血管支架-支架-1 | 国械注进20163130718 | 国械注进20163460718 | 该产品由放送系统和支架组成，包含注射器组件。支架由镍钛合金制成，两端各有四个不透射线标记。环氧乙烷灭菌，一次性使用，货架有效期3年。 | 该产品用于髂动脉、颈动脉和肾动脉治疗以下疾病：动脉粥样硬化性狭窄、已接受再通手术的完全梗阻。 | 0ff90515-fe7f-11eb-b658-0050568f9c84 | C02060900102007030890000105 | C02060900102007030890000105 | 血管介入治疗类材料 | 外周血管介入 | 髂股动脉支架 | 支架 | 合金 | 髂动脉/自膨/长度≤15cm | ZIV6-125-6-4.0 | ZIV6-125-6-4.0 |  | 国械注进20163130718 | 0ff90515-fe7f-11eb-b658-0050568f9c84 | 非药物涂层 非覆膜 短支架(长度≤100mm) | 肾动脉、颈动脉、髂动脉 | 招标范围内未中选
外周血管支架类 | 非下肢动脉支架 | 库克（中国）医疗贸易有限公司 | 库克爱尔兰有限公司 Cook Ireland Ltd. | 9e71f5b7-fe7e-11eb-b658-0050568f9c84-1 | 血管支架-支架-1 | 国械注进20163130718 | 国械注进20163460718 | 该产品由放送系统和支架组成，包含注射器组件。支架由镍钛合金制成，两端各有四个不透射线标记。环氧乙烷灭菌，一次性使用，货架有效期3年。 | 该产品用于髂动脉、颈动脉和肾动脉治疗以下疾病：动脉粥样硬化性狭窄、已接受再通手术的完全梗阻。 | 0ff90105-fe7f-11eb-b658-0050568f9c84 | C02060900102007030890000120 | C02060900102007030890000120 | 血管介入治疗类材料 | 外周血管介入 | 髂股动脉支架 | 支架 | 合金 | 髂动脉/自膨/长度≤15cm | ZIV5-125-10-2.0 | ZIV5-125-10-2.0 |  | 国械注进20163130718 | 0ff90105-fe7f-11eb-b658-0050568f9c84 | 非药物涂层 非覆膜 短支架(长度≤100mm) | 肾动脉、颈动脉、髂动脉 | 招标范围内未中选
外周血管支架类 | 非下肢动脉支架 | 库克（中国）医疗贸易有限公司 | 库克爱尔兰有限公司 Cook Ireland Ltd. | 9e71f5b7-fe7e-11eb-b658-0050568f9c84-1 | 血管支架-支架-1 | 国械注进20163130718 | 国械注进20163460718 | 该产品由放送系统和支架组成，包含注射器组件。支架由镍钛合金制成，两端各有四个不透射线标记。环氧乙烷灭菌，一次性使用，货架有效期3年。 | 该产品用于髂动脉、颈动脉和肾动脉治疗以下疾病：动脉粥样硬化性狭窄、已接受再通手术的完全梗阻。 | 0ff8f5aa-fe7f-11eb-b658-0050568f9c84 | C02060900102007030890000032 | C02060900102007030890000032 | 血管介入治疗类材料 | 外周血管介入 | 髂股动脉支架 | 支架 | 合金 | 髂动脉/自膨/长度≤15cm | ZIV5-80-5-8.0 | ZIV5-80-5-8.0 |  | 国械注进20163130718 | 0ff8f5aa-fe7f-11eb-b658-0050568f9c84 | 非药物涂层 非覆膜 短支架(长度≤100mm) | 肾动脉、颈动脉、髂动脉 | 招标范围内未中选
外周血管支架类 | 非下肢动脉支架 | 库克（中国）医疗贸易有限公司 | 库克爱尔兰有限公司 Cook Ireland Ltd. | 9e71f5b7-fe7e-11eb-b658-0050568f9c84-1 | 血管支架-支架-1 | 国械注进20163130718 | 国械注进20163460718 | 该产品由放送系统和支架组成，包含注射器组件。支架由镍钛合金制成，两端各有四个不透射线标记。环氧乙烷灭菌，一次性使用，货架有效期3年。 | 该产品用于髂动脉、颈动脉和肾动脉治疗以下疾病：动脉粥样硬化性狭窄、已接受再通手术的完全梗阻。 | 0ff6addc-fe7f-11eb-b658-0050568f9c84 | C02060900102007030890000094 | C02060900102007030890000094 | 血管介入治疗类材料 | 外周血管介入 | 髂股动脉支架 | 支架 | 合金 | 髂动脉/自膨/长度≤15cm | ZIV5-125-6-2.0 | ZIV5-125-6-2.0 |  | 国械注进20163130718 | 0ff6addc-fe7f-11eb-b658-0050568f9c84 | 非药物涂层 非覆膜 短支架(长度≤100mm) | 肾动脉、颈动脉、髂动脉 | 招标范围内未中选
外周血管支架类 | 非下肢动脉支架 | 库克（中国）医疗贸易有限公司 | 库克爱尔兰有限公司 Cook Ireland Ltd. | 9e71f5b7-fe7e-11eb-b658-0050568f9c84-1 | 血管支架-支架-1 | 国械注进20163130718 | 国械注进20163460718 | 该产品由放送系统和支架组成，包含注射器组件。支架由镍钛合金制成，两端各有四个不透射线标记。环氧乙烷灭菌，一次性使用，货架有效期3年。 | 该产品用于髂动脉、颈动脉和肾动脉治疗以下疾病：动脉粥样硬化性狭窄、已接受再通手术的完全梗阻。 | 0ff562b2-fe7f-11eb-b658-0050568f9c84 |  | C02060900102007030890000017 | 血管介入治疗类材料 | 外周血管介入 | 髂股动脉支架 | 支架 | 合金 | 髂动脉/自膨/长度≤15cm | ZIV6-125-9-2.0 | ZIV6-125-9-2.0 | (01)00827002334465 | 国械注进20163460718 | 0ff562b2-fe7f-11eb-b658-0050568f9c84 | 非药物涂层 非覆膜 短支架(长度≤100mm) | 肾动脉、颈动脉、髂动脉 | 招标范围内未中选 | 未匹配到医保编码
外周血管支架类 | 非下肢动脉支架 | 库克（中国）医疗贸易有限公司 | 库克爱尔兰有限公司 Cook Ireland Ltd. | 9e71f5b7-fe7e-11eb-b658-0050568f9c84-1 | 血管支架-支架-1 | 国械注进20163130718 | 国械注进20163460718 | 该产品由放送系统和支架组成，包含注射器组件。支架由镍钛合金制成，两端各有四个不透射线标记。环氧乙烷灭菌，一次性使用，货架有效期3年。 | 该产品用于髂动脉、颈动脉和肾动脉治疗以下疾病：动脉粥样硬化性狭窄、已接受再通手术的完全梗阻。 | 0ff3e98e-fe7f-11eb-b658-0050568f9c84 | C02060900102007030890000092 | C02060900102007030890000092 | 血管介入治疗类材料 | 外周血管介入 | 髂股动脉支架 | 支架 | 合金 | 髂动脉/自膨/长度≤15cm | ZIV5-80-6-2.0 | ZIV5-80-6-2.0 |  | 国械注进20163130718 | 0ff3e98e-fe7f-11eb-b658-0050568f9c84 | 非药物涂层 非覆膜 短支架(长度≤100mm) | 肾动脉、颈动脉、髂动脉 | 招标范围内未中选
外周血管支架类 | 非下肢动脉支架 | 库克（中国）医疗贸易有限公司 | 库克爱尔兰有限公司 Cook Ireland Ltd. | 9e71f5b7-fe7e-11eb-b658-0050568f9c84-1 | 血管支架-支架-1 | 国械注进20163130718 | 国械注进20163460718 | 该产品由放送系统和支架组成，包含注射器组件。支架由镍钛合金制成，两端各有四个不透射线标记。环氧乙烷灭菌，一次性使用，货架有效期3年。 | 该产品用于髂动脉、颈动脉和肾动脉治疗以下疾病：动脉粥样硬化性狭窄、已接受再通手术的完全梗阻。 | 0ff171b8-fe7f-11eb-b658-0050568f9c84 | C02060900102007030890000107 | C02060900102007030890000107 | 血管介入治疗类材料 | 外周血管介入 | 髂股动脉支架 | 支架 | 合金 | 髂动脉/自膨/长度≤15cm | ZIV6-125-12-4.0 | ZIV6-125-12-4.0 |  | 国械注进20163130718 | 0ff171b8-fe7f-11eb-b658-0050568f9c84 | 非药物涂层 非覆膜 短支架(长度≤100mm) | 肾动脉、颈动脉、髂动脉 | 招标范围内未中选
外周血管支架类 | 非下肢动脉支架 | 库克（中国）医疗贸易有限公司 | 库克爱尔兰有限公司 Cook Ireland Ltd. | 9e71f5b7-fe7e-11eb-b658-0050568f9c84-1 | 血管支架-支架-1 | 国械注进20163130718 | 国械注进20163460718 | 该产品由放送系统和支架组成，包含注射器组件。支架由镍钛合金制成，两端各有四个不透射线标记。环氧乙烷灭菌，一次性使用，货架有效期3年。 | 该产品用于髂动脉、颈动脉和肾动脉治疗以下疾病：动脉粥样硬化性狭窄、已接受再通手术的完全梗阻。 | 0fdb1515-fe7f-11eb-b658-0050568f9c84 |  | C02060900102007030890000069 | 血管介入治疗类材料 | 外周血管介入 | 髂股动脉支架 | 支架 | 合金 | 髂动脉/自膨/长度≤15cm | ZIV6-125-6-3.0 | ZIV6-125-6-3.0 | (01)00827002334144 | 国械注进20163460718 | 0fdb1515-fe7f-11eb-b658-0050568f9c84 | 非药物涂层 非覆膜 短支架(长度≤100mm) | 肾动脉、颈动脉、髂动脉 | 招标范围内未中选 | 未匹配到医保编码
外周血管支架类 | 非下肢动脉支架 | 库克（中国）医疗贸易有限公司 | 库克爱尔兰有限公司 Cook Ireland Ltd. | 9e71f5b7-fe7e-11eb-b658-0050568f9c84-1 | 血管支架-支架-1 | 国械注进20163130718 | 国械注进20163460718 | 该产品由放送系统和支架组成，包含注射器组件。支架由镍钛合金制成，两端各有四个不透射线标记。环氧乙烷灭菌，一次性使用，货架有效期3年。 | 该产品用于髂动脉、颈动脉和肾动脉治疗以下疾病：动脉粥样硬化性狭窄、已接受再通手术的完全梗阻。 | 0ff3d43b-fe7f-11eb-b658-0050568f9c84 | C02060900102007030890000065 | C02060900102007030890000065 | 血管介入治疗类材料 | 外周血管介入 | 髂股动脉支架 | 支架 | 合金 | 髂动脉/自膨/长度≤15cm | ZIV5-125-4-4.0 | ZIV5-125-4-4.0 |  | 国械注进20163130718 | 0ff3d43b-fe7f-11eb-b658-0050568f9c84 | 非药物涂层 非覆膜 短支架(长度≤100mm) | 肾动脉、颈动脉、髂动脉 | 招标范围内未中选
外周血管支架类 | 非下肢动脉支架 | 库克（中国）医疗贸易有限公司 | 库克爱尔兰有限公司 Cook Ireland Ltd. | 9e71f5b7-fe7e-11eb-b658-0050568f9c84-1 | 血管支架-支架-1 | 国械注进20163130718 | 国械注进20163460718 | 该产品由放送系统和支架组成，包含注射器组件。支架由镍钛合金制成，两端各有四个不透射线标记。环氧乙烷灭菌，一次性使用，货架有效期3年。 | 该产品用于髂动脉、颈动脉和肾动脉治疗以下疾病：动脉粥样硬化性狭窄、已接受再通手术的完全梗阻。 | 0fdd94ac-fe7f-11eb-b658-0050568f9c84 |  | C02060900102007030890000153 | 血管介入治疗类材料 | 外周血管介入 | 髂股动脉支架 | 支架 | 合金 | 髂动脉/自膨/长度≤15cm | ZIV6-80-14-3.0 | ZIV6-80-14-3.0 | (01)00827002372863 | 国械注进20163460718 | 0fdd94ac-fe7f-11eb-b658-0050568f9c84 | 非药物涂层 非覆膜 短支架(长度≤100mm) | 肾动脉、颈动脉、髂动脉 | 招标范围内未中选 | 未匹配到医保编码
外周血管支架类 | 非下肢动脉支架 | 库克（中国）医疗贸易有限公司 | 库克爱尔兰有限公司 Cook Ireland Ltd. | 9e71f5b7-fe7e-11eb-b658-0050568f9c84-1 | 血管支架-支架-1 | 国械注进20163130718 | 国械注进20163460718 | 该产品由放送系统和支架组成，包含注射器组件。支架由镍钛合金制成，两端各有四个不透射线标记。环氧乙烷灭菌，一次性使用，货架有效期3年。 | 该产品用于髂动脉、颈动脉和肾动脉治疗以下疾病：动脉粥样硬化性狭窄、已接受再通手术的完全梗阻。 | 0ff17eb9-fe7f-11eb-b658-0050568f9c84 |  | C02060900102007030890000008 | 血管介入治疗类材料 | 外周血管介入 | 髂股动脉支架 | 支架 | 合金 | 髂动脉/自膨/长度≤15cm | ZIV6-80-9-3.0 | ZIV6-80-9-3.0 | (01)00827002331914 | 国械注进20163460718 | 0ff17eb9-fe7f-11eb-b658-0050568f9c84 | 非药物涂层 非覆膜 短支架(长度≤100mm) | 肾动脉、颈动脉、髂动脉 | 招标范围内未中选 | 未匹配到医保编码
外周血管支架类 | 非下肢动脉支架 | 库克（中国）医疗贸易有限公司 | 库克爱尔兰有限公司 Cook Ireland Ltd. | 9e71f5b7-fe7e-11eb-b658-0050568f9c84-1 | 血管支架-支架-1 | 国械注进20163130718 | 国械注进20163460718 | 该产品由放送系统和支架组成，包含注射器组件。支架由镍钛合金制成，两端各有四个不透射线标记。环氧乙烷灭菌，一次性使用，货架有效期3年。 | 该产品用于髂动脉、颈动脉和肾动脉治疗以下疾病：动脉粥样硬化性狭窄、已接受再通手术的完全梗阻。 | 0fe2eb95-fe7f-11eb-b658-0050568f9c84 | C02060900102007030890000053 | C02060900102007030890000053 | 血管介入治疗类材料 | 外周血管介入 | 髂股动脉支架 | 支架 | 合金 | 髂动脉/自膨/长度≤15cm | ZIV5-125-8-8.0 | ZIV5-125-8-8.0 |  | 国械注进20163130718 | 0fe2eb95-fe7f-11eb-b658-0050568f9c84 | 非药物涂层 非覆膜 短支架(长度≤100mm) | 肾动脉、颈动脉、髂动脉 | 招标范围内未中选
外周血管支架类 | 非下肢动脉支架 | 库克（中国）医疗贸易有限公司 | 库克爱尔兰有限公司 Cook Ireland Ltd. | 9e71f5b7-fe7e-11eb-b658-0050568f9c84-1 | 血管支架-支架-1 | 国械注进20163130718 | 国械注进20163460718 | 该产品由放送系统和支架组成，包含注射器组件。支架由镍钛合金制成，两端各有四个不透射线标记。环氧乙烷灭菌，一次性使用，货架有效期3年。 | 该产品用于髂动脉、颈动脉和肾动脉治疗以下疾病：动脉粥样硬化性狭窄、已接受再通手术的完全梗阻。 | 0ff3c12d-fe7f-11eb-b658-0050568f9c84 | C02060900102007030890000075 | C02060900102007030890000075 | 血管介入治疗类材料 | 外周血管介入 | 髂股动脉支架 | 支架 | 合金 | 髂动脉/自膨/长度≤15cm | ZIV5-80-8-8.0 | ZIV5-80-8-8.0 |  | 国械注进20163130718 | 0ff3c12d-fe7f-11eb-b658-0050568f9c84 | 非药物涂层 非覆膜 短支架(长度≤100mm) | 肾动脉、颈动脉、髂动脉 | 招标范围内未中选
外周血管支架类 | 非下肢动脉支架 | 库克（中国）医疗贸易有限公司 | 库克爱尔兰有限公司 Cook Ireland Ltd. | 9e71f5b7-fe7e-11eb-b658-0050568f9c84-1 | 血管支架-支架-1 | 国械注进20163130718 | 国械注进20163460718 | 该产品由放送系统和支架组成，包含注射器组件。支架由镍钛合金制成，两端各有四个不透射线标记。环氧乙烷灭菌，一次性使用，货架有效期3年。 | 该产品用于髂动脉、颈动脉和肾动脉治疗以下疾病：动脉粥样硬化性狭窄、已接受再通手术的完全梗阻。 | 0fe50df0-fe7f-11eb-b658-0050568f9c84 | C02060900102007030890000087 | C02060900102007030890000087 | 血管介入治疗类材料 | 外周血管介入 | 髂股动脉支架 | 支架 | 合金 | 髂动脉/自膨/长度≤15cm | ZIV5-125-8-4.0 | ZIV5-125-8-4.0 |  | 国械注进20163130718 | 0fe50df0-fe7f-11eb-b658-0050568f9c84 | 非药物涂层 非覆膜 短支架(长度≤100mm) | 肾动脉、颈动脉、髂动脉 | 招标范围内未中选
外周血管支架类 | 非下肢动脉支架 | 库克（中国）医疗贸易有限公司 | 库克爱尔兰有限公司 Cook Ireland Ltd. | 9e71f5b7-fe7e-11eb-b658-0050568f9c84-1 | 血管支架-支架-1 | 国械注进20163130718 | 国械注进20163460718 | 该产品由放送系统和支架组成，包含注射器组件。支架由镍钛合金制成，两端各有四个不透射线标记。环氧乙烷灭菌，一次性使用，货架有效期3年。 | 该产品用于髂动脉、颈动脉和肾动脉治疗以下疾病：动脉粥样硬化性狭窄、已接受再通手术的完全梗阻。 | 0ff1849a-fe7f-11eb-b658-0050568f9c84 | C02060900102007030890000063 | C02060900102007030890000063 | 血管介入治疗类材料 | 外周血管介入 | 髂股动脉支架 | 支架 | 合金 | 髂动脉/自膨/长度≤15cm | ZIV5-80-8-3.0 | ZIV5-80-8-3.0 |  | 国械注进20163130718 | 0ff1849a-fe7f-11eb-b658-0050568f9c84 | 非药物涂层 非覆膜 短支架(长度≤100mm) | 肾动脉、颈动脉、髂动脉 | 招标范围内未中选
外周血管支架类 | 非下肢动脉支架 | 库克（中国）医疗贸易有限公司 | 库克爱尔兰有限公司 Cook Ireland Ltd. | 9e71f5b7-fe7e-11eb-b658-0050568f9c84-1 | 血管支架-支架-1 | 国械注进20163130718 | 国械注进20163460718 | 该产品由放送系统和支架组成，包含注射器组件。支架由镍钛合金制成，两端各有四个不透射线标记。环氧乙烷灭菌，一次性使用，货架有效期3年。 | 该产品用于髂动脉、颈动脉和肾动脉治疗以下疾病：动脉粥样硬化性狭窄、已接受再通手术的完全梗阻。 | 0fe73e13-fe7f-11eb-b658-0050568f9c84 | C02060900102007030890000135 | C02060900102007030890000135 | 血管介入治疗类材料 | 外周血管介入 | 髂股动脉支架 | 支架 | 合金 | 髂动脉/自膨/长度≤15cm | ZIV5-80-9-4.0 | ZIV5-80-9-4.0 |  | 国械注进20163130718 | 0fe73e13-fe7f-11eb-b658-0050568f9c84 | 非药物涂层 非覆膜 短支架(长度≤100mm) | 肾动脉、颈动脉、髂动脉 | 招标范围内未中选
外周血管支架类 | 非下肢动脉支架 | 库克（中国）医疗贸易有限公司 | 库克爱尔兰有限公司 Cook Ireland Ltd. | 9e71f5b7-fe7e-11eb-b658-0050568f9c84-1 | 血管支架-支架-1 | 国械注进20163130718 | 国械注进20163460718 | 该产品由放送系统和支架组成，包含注射器组件。支架由镍钛合金制成，两端各有四个不透射线标记。环氧乙烷灭菌，一次性使用，货架有效期3年。 | 该产品用于髂动脉、颈动脉和肾动脉治疗以下疾病：动脉粥样硬化性狭窄、已接受再通手术的完全梗阻。 | 0ff3d03f-fe7f-11eb-b658-0050568f9c84 | C02060900102007030890000046 | C02060900102007030890000046 | 血管介入治疗类材料 | 外周血管介入 | 髂股动脉支架 | 支架 | 合金 | 髂动脉/自膨/长度≤15cm | ZIV5-80-7-2.0 | ZIV5-80-7-2.0 |  | 国械注进20163130718 | 0ff3d03f-fe7f-11eb-b658-0050568f9c84 | 非药物涂层 非覆膜 短支架(长度≤100mm) | 肾动脉、颈动脉、髂动脉 | 招标范围内未中选
外周血管支架类 | 非下肢动脉支架 | 库克（中国）医疗贸易有限公司 | 库克爱尔兰有限公司 Cook Ireland Ltd. | 9e71f5b7-fe7e-11eb-b658-0050568f9c84-1 | 血管支架-支架-1 | 国械注进20163130718 | 国械注进20163460718 | 该产品由放送系统和支架组成，包含注射器组件。支架由镍钛合金制成，两端各有四个不透射线标记。环氧乙烷灭菌，一次性使用，货架有效期3年。 | 该产品用于髂动脉、颈动脉和肾动脉治疗以下疾病：动脉粥样硬化性狭窄、已接受再通手术的完全梗阻。 | 0fe870a3-fe7f-11eb-b658-0050568f9c84 | C02060900102007030890000136 | C02060900102007030890000136 | 血管介入治疗类材料 | 外周血管介入 | 髂股动脉支架 | 支架 | 合金 | 髂动脉/自膨/长度≤15cm | ZIV5-80-4-4.0 | ZIV5-80-4-4.0 |  | 国械注进20163130718 | 0fe870a3-fe7f-11eb-b658-0050568f9c84 | 非药物涂层 非覆膜 短支架(长度≤100mm) | 肾动脉、颈动脉、髂动脉 | 招标范围内未中选
外周血管支架类 | 非下肢动脉支架 | 库克（中国）医疗贸易有限公司 | 库克爱尔兰有限公司 Cook Ireland Ltd. | 9e71f5b7-fe7e-11eb-b658-0050568f9c84-1 | 血管支架-支架-1 | 国械注进20163130718 | 国械注进20163460718 | 该产品由放送系统和支架组成，包含注射器组件。支架由镍钛合金制成，两端各有四个不透射线标记。环氧乙烷灭菌，一次性使用，货架有效期3年。 | 该产品用于髂动脉、颈动脉和肾动脉治疗以下疾病：动脉粥样硬化性狭窄、已接受再通手术的完全梗阻。 | 0ff186ff-fe7f-11eb-b658-0050568f9c84 |  | C02060900102007030890000048 | 血管介入治疗类材料 | 外周血管介入 | 髂股动脉支架 | 支架 | 合金 | 髂动脉/自膨/长度≤15cm | ZIV6-125-7-3.0 | ZIV6-125-7-3.0 | (01)00827002333345 | 国械注进20163460718 | 0ff186ff-fe7f-11eb-b658-0050568f9c84 | 非药物涂层 非覆膜 短支架(长度≤100mm) | 肾动脉、颈动脉、髂动脉 | 招标范围内未中选 | 未匹配到医保编码
外周血管支架类 | 非下肢动脉支架 | 库克（中国）医疗贸易有限公司 | 库克爱尔兰有限公司 Cook Ireland Ltd. | 9e71f5b7-fe7e-11eb-b658-0050568f9c84-1 | 血管支架-支架-1 | 国械注进20163130718 | 国械注进20163460718 | 该产品由放送系统和支架组成，包含注射器组件。支架由镍钛合金制成，两端各有四个不透射线标记。环氧乙烷灭菌，一次性使用，货架有效期3年。 | 该产品用于髂动脉、颈动脉和肾动脉治疗以下疾病：动脉粥样硬化性狭窄、已接受再通手术的完全梗阻。 | 0fe99419-fe7f-11eb-b658-0050568f9c84 | C02060900102007030890000126 | C02060900102007030890000126 | 血管介入治疗类材料 | 外周血管介入 | 髂股动脉支架 | 支架 | 合金 | 髂动脉/自膨/长度≤15cm | ZIV6-80-12-6.0 | ZIV6-80-12-6.0 |  | 国械注进20163130718 | 0fe99419-fe7f-11eb-b658-0050568f9c84 | 非药物涂层 非覆膜 短支架(长度≤100mm) | 肾动脉、颈动脉、髂动脉 | 招标范围内未中选
外周血管支架类 | 非下肢动脉支架 | 库克（中国）医疗贸易有限公司 | 库克爱尔兰有限公司 Cook Ireland Ltd. | 9e71f5b7-fe7e-11eb-b658-0050568f9c84-1 | 血管支架-支架-1 | 国械注进20163130718 | 国械注进20163460718 | 该产品由放送系统和支架组成，包含注射器组件。支架由镍钛合金制成，两端各有四个不透射线标记。环氧乙烷灭菌，一次性使用，货架有效期3年。 | 该产品用于髂动脉、颈动脉和肾动脉治疗以下疾病：动脉粥样硬化性狭窄、已接受再通手术的完全梗阻。 | 0ff3cc5a-fe7f-11eb-b658-0050568f9c84 |  | C02060900102007030890000014 | 血管介入治疗类材料 | 外周血管介入 | 髂股动脉支架 | 支架 | 合金 | 髂动脉/自膨/长度≤15cm | ZIV6-125-8-3.0 | ZIV6-125-8-3.0 | (01)00827002333918 | 国械注进20163460718 | 0ff3cc5a-fe7f-11eb-b658-0050568f9c84 | 非药物涂层 非覆膜 短支架(长度≤100mm) | 肾动脉、颈动脉、髂动脉 | 招标范围内未中选 | 未匹配到医保编码
外周血管支架类 | 非下肢动脉支架 | 库克（中国）医疗贸易有限公司 | 库克爱尔兰有限公司 Cook Ireland Ltd. | 9e71f5b7-fe7e-11eb-b658-0050568f9c84-1 | 血管支架-支架-1 | 国械注进20163130718 | 国械注进20163460718 | 该产品由放送系统和支架组成，包含注射器组件。支架由镍钛合金制成，两端各有四个不透射线标记。环氧乙烷灭菌，一次性使用，货架有效期3年。 | 该产品用于髂动脉、颈动脉和肾动脉治疗以下疾病：动脉粥样硬化性狭窄、已接受再通手术的完全梗阻。 | 0feefe5e-fe7f-11eb-b658-0050568f9c84 | C02060900102007030890000086 | C02060900102007030890000086 | 血管介入治疗类材料 | 外周血管介入 | 髂股动脉支架 | 支架 | 合金 | 髂动脉/自膨/长度≤15cm | ZIV5-80-4-6.0 | ZIV5-80-4-6.0 |  | 国械注进20163130718 | 0feefe5e-fe7f-11eb-b658-0050568f9c84 | 非药物涂层 非覆膜 短支架(长度≤100mm) | 肾动脉、颈动脉、髂动脉 | 招标范围内未中选
外周血管支架类 | 非下肢动脉支架 | 库克（中国）医疗贸易有限公司 | 库克爱尔兰有限公司 Cook Ireland Ltd. | 9e71f5b7-fe7e-11eb-b658-0050568f9c84-1 | 血管支架-支架-1 | 国械注进20163130718 | 国械注进20163460718 | 该产品由放送系统和支架组成，包含注射器组件。支架由镍钛合金制成，两端各有四个不透射线标记。环氧乙烷灭菌，一次性使用，货架有效期3年。 | 该产品用于髂动脉、颈动脉和肾动脉治疗以下疾病：动脉粥样硬化性狭窄、已接受再通手术的完全梗阻。 | 0ff3a8c1-fe7f-11eb-b658-0050568f9c84 | C02060900102007030890000039 | C02060900102007030890000039 | 血管介入治疗类材料 | 外周血管介入 | 髂股动脉支架 | 支架 | 合金 | 髂动脉/自膨/长度≤15cm | ZIV6-125-10-8.0 | ZIV6-125-10-8.0 |  | 国械注进20163130718 | 0ff3a8c1-fe7f-11eb-b658-0050568f9c84 | 非药物涂层 非覆膜 短支架(长度≤100mm) | 肾动脉、颈动脉、髂动脉 | 招标范围内未中选
外周血管支架类 | 非下肢动脉支架 | 库克（中国）医疗贸易有限公司 | 库克爱尔兰有限公司 Cook Ireland Ltd. |  | 血管支架 | 国械注进20163130718 |  | 该产品由放送系统和支架组成，包含注射器组件。支架由镍钛合金制成，两端各有四个不透射线标记。环氧乙烷灭菌，一次性使用，货架有效期3年。 | 该产品用于髂动脉、颈动脉和肾动脉治疗以下疾病：动脉粥样硬化性狭窄、已接受再通手术的完全梗阻。 | 39a4c7ee-95e6-11ef-94b0-b4055d63f15c | C02060400101000030890000001 |  | 血管介入治疗类材料 | 外周血管介入 | 肾动脉支架 | 支架 | 合金 |  | ZIV6-80-8-3.0 | ZIV6-80-8-3.0 |  | 国械注进20163130718 |  | 非药物涂层 非覆膜 短支架(长度≤100mm) | 颈动脉、肾动脉 | 招标范围内未中选
外周血管支架类 | 非下肢动脉支架 | 库克（中国）医疗贸易有限公司 | 库克爱尔兰有限公司 Cook Ireland Ltd. |  | 血管支架 | 国械注进20163130718 |  | 该产品由放送系统和支架组成，包含注射器组件。支架由镍钛合金制成，两端各有四个不透射线标记。环氧乙烷灭菌，一次性使用，货架有效期3年。 | 该产品用于髂动脉、颈动脉和肾动脉治疗以下疾病：动脉粥样硬化性狭窄、已接受再通手术的完全梗阻。 | 39a55927-95e6-11ef-94b0-b4055d63f15c | C02060400101000030890000002 |  | 血管介入治疗类材料 | 外周血管介入 | 肾动脉支架 | 支架 | 合金 |  | ZIV6-80-10-2.0 | ZIV6-80-10-2.0 |  | 国械注进20163130718 |  | 非药物涂层 非覆膜 短支架(长度≤100mm) | 颈动脉、肾动脉 | 招标范围内未中选
外周血管支架类 | 非下肢动脉支架 | 库克（中国）医疗贸易有限公司 | 库克爱尔兰有限公司 Cook Ireland Ltd. |  | 血管支架 | 国械注进20163130718 |  | 该产品由放送系统和支架组成，包含注射器组件。支架由镍钛合金制成，两端各有四个不透射线标记。环氧乙烷灭菌，一次性使用，货架有效期3年。 | 该产品用于髂动脉、颈动脉和肾动脉治疗以下疾病：动脉粥样硬化性狭窄、已接受再通手术的完全梗阻。 | 39a57179-95e6-11ef-94b0-b4055d63f15c | C02060400101000030890000003 |  | 血管介入治疗类材料 | 外周血管介入 | 肾动脉支架 | 支架 | 合金 |  | ZIV6-80-9-2.0 | ZIV6-80-9-2.0 |  | 国械注进20163130718 |  | 非药物涂层 非覆膜 短支架(长度≤100mm) | 颈动脉、肾动脉 | 招标范围内未中选
外周血管支架类 | 非下肢动脉支架 | 库克（中国）医疗贸易有限公司 | 库克爱尔兰有限公司 Cook Ireland Ltd. |  | 血管支架 | 国械注进20163130718 |  | 该产品由放送系统和支架组成，包含注射器组件。支架由镍钛合金制成，两端各有四个不透射线标记。环氧乙烷灭菌，一次性使用，货架有效期3年。 | 该产品用于髂动脉、颈动脉和肾动脉治疗以下疾病：动脉粥样硬化性狭窄、已接受再通手术的完全梗阻。 | 39a58050-95e6-11ef-94b0-b4055d63f15c | C02060400101000030890000004 |  | 血管介入治疗类材料 | 外周血管介入 | 肾动脉支架 | 支架 | 合金 |  | ZIV6-80-12-3.0 | ZIV6-80-12-3.0 |  | 国械注进20163130718 |  | 非药物涂层 非覆膜 短支架(长度≤100mm) | 颈动脉、肾动脉 | 招标范围内未中选
外周血管支架类 | 非下肢动脉支架 | 库克（中国）医疗贸易有限公司 | 库克爱尔兰有限公司 Cook Ireland Ltd. |  | 血管支架 | 国械注进20163130718 |  | 该产品由放送系统和支架组成，包含注射器组件。支架由镍钛合金制成，两端各有四个不透射线标记。环氧乙烷灭菌，一次性使用，货架有效期3年。 | 该产品用于髂动脉、颈动脉和肾动脉治疗以下疾病：动脉粥样硬化性狭窄、已接受再通手术的完全梗阻。 | 39a58eae-95e6-11ef-94b0-b4055d63f15c | C02060400101000030890000005 |  | 血管介入治疗类材料 | 外周血管介入 | 肾动脉支架 | 支架 | 合金 |  | ZIV6-80-8-2.0 | ZIV6-80-8-2.0 |  | 国械注进20163130718 |  | 非药物涂层 非覆膜 短支架(长度≤100mm) | 颈动脉、肾动脉 | 招标范围内未中选
外周血管支架类 | 非下肢动脉支架 | 库克（中国）医疗贸易有限公司 | 库克爱尔兰有限公司 Cook Ireland Ltd. |  | 血管支架 | 国械注进20163130718 |  | 该产品由放送系统和支架组成，包含注射器组件。支架由镍钛合金制成，两端各有四个不透射线标记。环氧乙烷灭菌，一次性使用，货架有效期3年。 | 该产品用于髂动脉、颈动脉和肾动脉治疗以下疾病：动脉粥样硬化性狭窄、已接受再通手术的完全梗阻。 | 39a59d3f-95e6-11ef-94b0-b4055d63f15c | C02060400101000030890000006 |  | 血管介入治疗类材料 | 外周血管介入 | 肾动脉支架 | 支架 | 合金 |  | ZIV6-80-14-3.0 | ZIV6-80-14-3.0 |  | 国械注进20163130718 |  | 非药物涂层 非覆膜 短支架(长度≤100mm) | 颈动脉、肾动脉 | 招标范围内未中选
外周血管支架类 | 非下肢动脉支架 | 库克（中国）医疗贸易有限公司 | 库克爱尔兰有限公司 Cook Ireland Ltd. |  | 血管支架 | 国械注进20163130718 |  | 该产品由放送系统和支架组成，包含注射器组件。支架由镍钛合金制成，两端各有四个不透射线标记。环氧乙烷灭菌，一次性使用，货架有效期3年。 | 该产品用于髂动脉、颈动脉和肾动脉治疗以下疾病：动脉粥样硬化性狭窄、已接受再通手术的完全梗阻。 | 39a5abd3-95e6-11ef-94b0-b4055d63f15c | C02060400101000030890000007 |  | 血管介入治疗类材料 | 外周血管介入 | 肾动脉支架 | 支架 | 合金 |  | ZIV6-80-9-3.0 | ZIV6-80-9-3.0 |  | 国械注进20163130718 |  | 非药物涂层 非覆膜 短支架(长度≤100mm) | 颈动脉、肾动脉 | 招标范围内未中选
外周血管支架类 | 非下肢动脉支架 | 库克（中国）医疗贸易有限公司 | 库克爱尔兰有限公司 Cook Ireland Ltd. |  | 血管支架 | 国械注进20163130718 |  | 该产品由放送系统和支架组成，包含注射器组件。支架由镍钛合金制成，两端各有四个不透射线标记。环氧乙烷灭菌，一次性使用，货架有效期3年。 | 该产品用于髂动脉、颈动脉和肾动脉治疗以下疾病：动脉粥样硬化性狭窄、已接受再通手术的完全梗阻。 | 39a607d0-95e6-11ef-94b0-b4055d63f15c | C02060400101000030890000008 |  | 血管介入治疗类材料 | 外周血管介入 | 肾动脉支架 | 支架 | 合金 |  | ZIV6-80-10-3.0 | ZIV6-80-10-3.0 |  | 国械注进20163130718 |  | 非药物涂层 非覆膜 短支架(长度≤100mm) | 颈动脉、肾动脉 | 招标范围内未中选
外周血管支架类 | 非下肢动脉支架 | 库克（中国）医疗贸易有限公司 | 库克爱尔兰有限公司 Cook Ireland Ltd. |  | 血管支架 | 国械注进20163130718 |  | 该产品由放送系统和支架组成，包含注射器组件。支架由镍钛合金制成，两端各有四个不透射线标记。环氧乙烷灭菌，一次性使用，货架有效期3年。 | 该产品用于髂动脉、颈动脉和肾动脉治疗以下疾病：动脉粥样硬化性狭窄、已接受再通手术的完全梗阻。 | 87b35f3a-95e5-11ef-94b0-b4055d63f15c | C02060100101003030890000001 |  | 血管介入治疗类材料 | 外周血管介入 | 颈动脉支架 | 支架 | 合金 |  | ZIV6-80-12-4.0 | ZIV6-80-12-4.0 |  | 国械注进20163130718 |  | 非药物涂层 非覆膜 短支架(长度≤100mm) | 颈动脉、肾动脉 | 招标范围内未中选
外周血管支架类 | 非下肢动脉支架 | 库克（中国）医疗贸易有限公司 | 库克爱尔兰有限公司 Cook Ireland Ltd. |  | 血管支架 | 国械注进20163130718 |  | 该产品由放送系统和支架组成，包含注射器组件。支架由镍钛合金制成，两端各有四个不透射线标记。环氧乙烷灭菌，一次性使用，货架有效期3年。 | 该产品用于髂动脉、颈动脉和肾动脉治疗以下疾病：动脉粥样硬化性狭窄、已接受再通手术的完全梗阻。 | 87b3da51-95e5-11ef-94b0-b4055d63f15c | C02060100101003030890000002 |  | 血管介入治疗类材料 | 外周血管介入 | 颈动脉支架 | 支架 | 合金 |  | ZIV6-80-9-4.0 | ZIV6-80-9-4.0 |  | 国械注进20163130718 |  | 非药物涂层 非覆膜 短支架(长度≤100mm) | 颈动脉、肾动脉 | 招标范围内未中选
外周血管支架类 | 非下肢动脉支架 | 库克（中国）医疗贸易有限公司 | 库克爱尔兰有限公司 Cook Ireland Ltd. |  | 血管支架 | 国械注进20163130718 |  | 该产品由放送系统和支架组成，包含注射器组件。支架由镍钛合金制成，两端各有四个不透射线标记。环氧乙烷灭菌，一次性使用，货架有效期3年。 | 该产品用于髂动脉、颈动脉和肾动脉治疗以下疾病：动脉粥样硬化性狭窄、已接受再通手术的完全梗阻。 | 87b41183-95e5-11ef-94b0-b4055d63f15c | C02060100101003030890000003 |  | 血管介入治疗类材料 | 外周血管介入 | 颈动脉支架 | 支架 | 合金 |  | ZIV6-80-5-4.0 | ZIV6-80-5-4.0 |  | 国械注进20163130718 |  | 非药物涂层 非覆膜 短支架(长度≤100mm) | 颈动脉、肾动脉 | 招标范围内未中选
外周血管支架类 | 非下肢动脉支架 | 库克（中国）医疗贸易有限公司 | 库克爱尔兰有限公司 Cook Ireland Ltd. |  | 血管支架 | 国械注进20163130718 |  | 该产品由放送系统和支架组成，包含注射器组件。支架由镍钛合金制成，两端各有四个不透射线标记。环氧乙烷灭菌，一次性使用，货架有效期3年。 | 该产品用于髂动脉、颈动脉和肾动脉治疗以下疾病：动脉粥样硬化性狭窄、已接受再通手术的完全梗阻。 | 87b42907-95e5-11ef-94b0-b4055d63f15c | C02060100101003030890000004 |  | 血管介入治疗类材料 | 外周血管介入 | 颈动脉支架 | 支架 | 合金 |  | ZIV6-80-10-4.0 | ZIV6-80-10-4.0 |  | 国械注进20163130718 |  | 非药物涂层 非覆膜 短支架(长度≤100mm) | 颈动脉、肾动脉 | 招标范围内未中选
外周血管支架类 | 非下肢动脉支架 | 库克（中国）医疗贸易有限公司 | 库克爱尔兰有限公司 Cook Ireland Ltd. |  | 血管支架 | 国械注进20163130718 |  | 该产品由放送系统和支架组成，包含注射器组件。支架由镍钛合金制成，两端各有四个不透射线标记。环氧乙烷灭菌，一次性使用，货架有效期3年。 | 该产品用于髂动脉、颈动脉和肾动脉治疗以下疾病：动脉粥样硬化性狭窄、已接受再通手术的完全梗阻。 | 87b439ca-95e5-11ef-94b0-b4055d63f15c | C02060100101003030890000005 |  | 血管介入治疗类材料 | 外周血管介入 | 颈动脉支架 | 支架 | 合金 |  | ZIV6-80-6-4.0 | ZIV6-80-6-4.0 |  | 国械注进20163130718 |  | 非药物涂层 非覆膜 短支架(长度≤100mm) | 颈动脉、肾动脉 | 招标范围内未中选
外周血管支架类 | 非下肢动脉支架 | 库克（中国）医疗贸易有限公司 | 库克爱尔兰有限公司 Cook Ireland Ltd. |  | 血管支架 | 国械注进20163130718 |  | 该产品由放送系统和支架组成，包含注射器组件。支架由镍钛合金制成，两端各有四个不透射线标记。环氧乙烷灭菌，一次性使用，货架有效期3年。 | 该产品用于髂动脉、颈动脉和肾动脉治疗以下疾病：动脉粥样硬化性狭窄、已接受再通手术的完全梗阻。 | 87b44910-95e5-11ef-94b0-b4055d63f15c | C02060100101003030890000006 |  | 血管介入治疗类材料 | 外周血管介入 | 颈动脉支架 | 支架 | 合金 |  | ZIV6-80-7-4.0 | ZIV6-80-7-4.0 |  | 国械注进20163130718 |  | 非药物涂层 非覆膜 短支架(长度≤100mm) | 颈动脉、肾动脉 | 招标范围内未中选
外周血管支架类 | 非下肢动脉支架 | 库克（中国）医疗贸易有限公司 | 库克爱尔兰有限公司 Cook Ireland Ltd. |  | 血管支架 | 国械注进20163130718 |  | 该产品由放送系统和支架组成，包含注射器组件。支架由镍钛合金制成，两端各有四个不透射线标记。环氧乙烷灭菌，一次性使用，货架有效期3年。 | 该产品用于髂动脉、颈动脉和肾动脉治疗以下疾病：动脉粥样硬化性狭窄、已接受再通手术的完全梗阻。 | 87b459b7-95e5-11ef-94b0-b4055d63f15c | C02060100101003030890000007 |  | 血管介入治疗类材料 | 外周血管介入 | 颈动脉支架 | 支架 | 合金 |  | ZIV6-80-8-4.0 | ZIV6-80-8-4.0 |  | 国械注进20163130718 |  | 非药物涂层 非覆膜 短支架(长度≤100mm) | 颈动脉、肾动脉 | 招标范围内未中选
外周血管支架类 | 非下肢动脉支架 | 库克（中国）医疗贸易有限公司 | 库克爱尔兰有限公司 Cook Ireland Ltd. |  | 血管支架 | 国械注进20163130718 |  | 该产品由放送系统和支架组成，包含注射器组件。支架由镍钛合金制成，两端各有四个不透射线标记。环氧乙烷灭菌，一次性使用，货架有效期3年。 | 该产品用于髂动脉、颈动脉和肾动脉治疗以下疾病：动脉粥样硬化性狭窄、已接受再通手术的完全梗阻。 | b3c079ef-95e4-11ef-94b0-b4055d63f15c | C02060400101000030890000009 |  | 血管介入治疗类材料 | 外周血管介入 | 肾动脉支架 | 支架 | 合金 |  | ZIV6-125-9-3.0 | ZIV6-125-9-3.0 |  | 国械注进20163130718 |  | 非药物涂层 非覆膜 短支架(长度≤100mm) | 颈动脉、肾动脉 | 招标范围内未中选
外周血管支架类 | 非下肢动脉支架 | 库克（中国）医疗贸易有限公司 | 库克爱尔兰有限公司 Cook Ireland Ltd. |  | 血管支架 | 国械注进20163130718 |  | 该产品由放送系统和支架组成，包含注射器组件。支架由镍钛合金制成，两端各有四个不透射线标记。环氧乙烷灭菌，一次性使用，货架有效期3年。 | 该产品用于髂动脉、颈动脉和肾动脉治疗以下疾病：动脉粥样硬化性狭窄、已接受再通手术的完全梗阻。 | b3c16cf6-95e4-11ef-94b0-b4055d63f15c | C02060400101000030890000010 |  | 血管介入治疗类材料 | 外周血管介入 | 肾动脉支架 | 支架 | 合金 |  | ZIV6-80-7-3.0 | ZIV6-80-7-3.0 |  | 国械注进20163130718 |  | 非药物涂层 非覆膜 短支架(长度≤100mm) | 颈动脉、肾动脉 | 招标范围内未中选
外周血管支架类 | 非下肢动脉支架 | 库克（中国）医疗贸易有限公司 | 库克爱尔兰有限公司 Cook Ireland Ltd. |  | 血管支架 | 国械注进20163130718 |  | 该产品由放送系统和支架组成，包含注射器组件。支架由镍钛合金制成，两端各有四个不透射线标记。环氧乙烷灭菌，一次性使用，货架有效期3年。 | 该产品用于髂动脉、颈动脉和肾动脉治疗以下疾病：动脉粥样硬化性狭窄、已接受再通手术的完全梗阻。 | b3c1bd4c-95e4-11ef-94b0-b4055d63f15c | C02060400101000030890000011 |  | 血管介入治疗类材料 | 外周血管介入 | 肾动脉支架 | 支架 | 合金 |  | ZIV6-125-6-2.0 | ZIV6-125-6-2.0 |  | 国械注进20163130718 |  | 非药物涂层 非覆膜 短支架(长度≤100mm) | 颈动脉、肾动脉 | 招标范围内未中选
外周血管支架类 | 非下肢动脉支架 | 库克（中国）医疗贸易有限公司 | 库克爱尔兰有限公司 Cook Ireland Ltd. |  | 血管支架 | 国械注进20163130718 |  | 该产品由放送系统和支架组成，包含注射器组件。支架由镍钛合金制成，两端各有四个不透射线标记。环氧乙烷灭菌，一次性使用，货架有效期3年。 | 该产品用于髂动脉、颈动脉和肾动脉治疗以下疾病：动脉粥样硬化性狭窄、已接受再通手术的完全梗阻。 | b3c1f4fc-95e4-11ef-94b0-b4055d63f15c | C02060400101000030890000012 |  | 血管介入治疗类材料 | 外周血管介入 | 肾动脉支架 | 支架 | 合金 |  | ZIV6-125-9-2.0 | ZIV6-125-9-2.0 |  | 国械注进20163130718 |  | 非药物涂层 非覆膜 短支架(长度≤100mm) | 颈动脉、肾动脉 | 招标范围内未中选
外周血管支架类 | 非下肢动脉支架 | 库克（中国）医疗贸易有限公司 | 库克爱尔兰有限公司 Cook Ireland Ltd. |  | 血管支架 | 国械注进20163130718 |  | 该产品由放送系统和支架组成，包含注射器组件。支架由镍钛合金制成，两端各有四个不透射线标记。环氧乙烷灭菌，一次性使用，货架有效期3年。 | 该产品用于髂动脉、颈动脉和肾动脉治疗以下疾病：动脉粥样硬化性狭窄、已接受再通手术的完全梗阻。 | b3c20962-95e4-11ef-94b0-b4055d63f15c | C02060400101000030890000013 |  | 血管介入治疗类材料 | 外周血管介入 | 肾动脉支架 | 支架 | 合金 |  | ZIV6-80-6-3.0 | ZIV6-80-6-3.0 |  | 国械注进20163130718 |  | 非药物涂层 非覆膜 短支架(长度≤100mm) | 颈动脉、肾动脉 | 招标范围内未中选
外周血管支架类 | 非下肢动脉支架 | 库克（中国）医疗贸易有限公司 | 库克爱尔兰有限公司 Cook Ireland Ltd. |  | 血管支架 | 国械注进20163130718 |  | 该产品由放送系统和支架组成，包含注射器组件。支架由镍钛合金制成，两端各有四个不透射线标记。环氧乙烷灭菌，一次性使用，货架有效期3年。 | 该产品用于髂动脉、颈动脉和肾动脉治疗以下疾病：动脉粥样硬化性狭窄、已接受再通手术的完全梗阻。 | b3c238d3-95e4-11ef-94b0-b4055d63f15c | C02060400101000030890000014 |  | 血管介入治疗类材料 | 外周血管介入 | 肾动脉支架 | 支架 | 合金 |  | ZIV6-80-5-2.0 | ZIV6-80-5-2.0 |  | 国械注进20163130718 |  | 非药物涂层 非覆膜 短支架(长度≤100mm) | 颈动脉、肾动脉 | 招标范围内未中选
外周血管支架类 | 非下肢动脉支架 | 库克（中国）医疗贸易有限公司 | 库克爱尔兰有限公司 Cook Ireland Ltd. |  | 血管支架 | 国械注进20163130718 |  | 该产品由放送系统和支架组成，包含注射器组件。支架由镍钛合金制成，两端各有四个不透射线标记。环氧乙烷灭菌，一次性使用，货架有效期3年。 | 该产品用于髂动脉、颈动脉和肾动脉治疗以下疾病：动脉粥样硬化性狭窄、已接受再通手术的完全梗阻。 | b3c24a6d-95e4-11ef-94b0-b4055d63f15c | C02060400101000030890000015 |  | 血管介入治疗类材料 | 外周血管介入 | 肾动脉支架 | 支架 | 合金 |  | ZIV6-125-6-3.0 | ZIV6-125-6-3.0 |  | 国械注进20163130718 |  | 非药物涂层 非覆膜 短支架(长度≤100mm) | 颈动脉、肾动脉 | 招标范围内未中选
外周血管支架类 | 非下肢动脉支架 | 库克（中国）医疗贸易有限公司 | 库克爱尔兰有限公司 Cook Ireland Ltd. |  | 血管支架 | 国械注进20163130718 |  | 该产品由放送系统和支架组成，包含注射器组件。支架由镍钛合金制成，两端各有四个不透射线标记。环氧乙烷灭菌，一次性使用，货架有效期3年。 | 该产品用于髂动脉、颈动脉和肾动脉治疗以下疾病：动脉粥样硬化性狭窄、已接受再通手术的完全梗阻。 | b3c25946-95e4-11ef-94b0-b4055d63f15c | C02060400101000030890000016 |  | 血管介入治疗类材料 | 外周血管介入 | 肾动脉支架 | 支架 | 合金 |  | ZIV6-125-14-3.0 | ZIV6-125-14-3.0 |  | 国械注进20163130718 |  | 非药物涂层 非覆膜 短支架(长度≤100mm) | 颈动脉、肾动脉 | 招标范围内未中选
外周血管支架类 | 非下肢动脉支架 | 库克（中国）医疗贸易有限公司 | 库克爱尔兰有限公司 Cook Ireland Ltd. |  | 血管支架 | 国械注进20163130718 |  | 该产品由放送系统和支架组成，包含注射器组件。支架由镍钛合金制成，两端各有四个不透射线标记。环氧乙烷灭菌，一次性使用，货架有效期3年。 | 该产品用于髂动脉、颈动脉和肾动脉治疗以下疾病：动脉粥样硬化性狭窄、已接受再通手术的完全梗阻。 | b3c269bd-95e4-11ef-94b0-b4055d63f15c | C02060400101000030890000017 |  | 血管介入治疗类材料 | 外周血管介入 | 肾动脉支架 | 支架 | 合金 |  | ZIV6-125-10-2.0 | ZIV6-125-10-2.0 |  | 国械注进20163130718 |  | 非药物涂层 非覆膜 短支架(长度≤100mm) | 颈动脉、肾动脉 | 招标范围内未中选
外周血管支架类 | 非下肢动脉支架 | 库克（中国）医疗贸易有限公司 | 库克爱尔兰有限公司 Cook Ireland Ltd. |  | 血管支架 | 国械注进20163130718 |  | 该产品由放送系统和支架组成，包含注射器组件。支架由镍钛合金制成，两端各有四个不透射线标记。环氧乙烷灭菌，一次性使用，货架有效期3年。 | 该产品用于髂动脉、颈动脉和肾动脉治疗以下疾病：动脉粥样硬化性狭窄、已接受再通手术的完全梗阻。 | b3c279f9-95e4-11ef-94b0-b4055d63f15c | C02060400101000030890000018 |  | 血管介入治疗类材料 | 外周血管介入 | 肾动脉支架 | 支架 | 合金 |  | ZIV6-125-12-3.0 | ZIV6-125-12-3.0 |  | 国械注进20163130718 |  | 非药物涂层 非覆膜 短支架(长度≤100mm) | 颈动脉、肾动脉 | 招标范围内未中选
外周血管支架类 | 非下肢动脉支架 | 库克（中国）医疗贸易有限公司 | 库克爱尔兰有限公司 Cook Ireland Ltd. |  | 血管支架 | 国械注进20163130718 |  | 该产品由放送系统和支架组成，包含注射器组件。支架由镍钛合金制成，两端各有四个不透射线标记。环氧乙烷灭菌，一次性使用，货架有效期3年。 | 该产品用于髂动脉、颈动脉和肾动脉治疗以下疾病：动脉粥样硬化性狭窄、已接受再通手术的完全梗阻。 | b3c28af3-95e4-11ef-94b0-b4055d63f15c | C02060400101000030890000019 |  | 血管介入治疗类材料 | 外周血管介入 | 肾动脉支架 | 支架 | 合金 |  | ZIV6-125-5-3.0 | ZIV6-125-5-3.0 |  | 国械注进20163130718 |  | 非药物涂层 非覆膜 短支架(长度≤100mm) | 颈动脉、肾动脉 | 招标范围内未中选
外周血管支架类 | 非下肢动脉支架 | 库克（中国）医疗贸易有限公司 | 库克爱尔兰有限公司 Cook Ireland Ltd. |  | 血管支架 | 国械注进20163130718 |  | 该产品由放送系统和支架组成，包含注射器组件。支架由镍钛合金制成，两端各有四个不透射线标记。环氧乙烷灭菌，一次性使用，货架有效期3年。 | 该产品用于髂动脉、颈动脉和肾动脉治疗以下疾病：动脉粥样硬化性狭窄、已接受再通手术的完全梗阻。 | b3c29633-95e4-11ef-94b0-b4055d63f15c | C02060400101000030890000020 |  | 血管介入治疗类材料 | 外周血管介入 | 肾动脉支架 | 支架 | 合金 |  | ZIV6-80-6-2.0 | ZIV6-80-6-2.0 |  | 国械注进20163130718 |  | 非药物涂层 非覆膜 短支架(长度≤100mm) | 颈动脉、肾动脉 | 招标范围内未中选
外周血管支架类 | 非下肢动脉支架 | 库克（中国）医疗贸易有限公司 | 库克爱尔兰有限公司 Cook Ireland Ltd. |  | 血管支架 | 国械注进20163130718 |  | 该产品由放送系统和支架组成，包含注射器组件。支架由镍钛合金制成，两端各有四个不透射线标记。环氧乙烷灭菌，一次性使用，货架有效期3年。 | 该产品用于髂动脉、颈动脉和肾动脉治疗以下疾病：动脉粥样硬化性狭窄、已接受再通手术的完全梗阻。 | b3c2a8e5-95e4-11ef-94b0-b4055d63f15c | C02060400101000030890000021 |  | 血管介入治疗类材料 | 外周血管介入 | 肾动脉支架 | 支架 | 合金 |  | ZIV6-125-10-3.0 | ZIV6-125-10-3.0 |  | 国械注进20163130718 |  | 非药物涂层 非覆膜 短支架(长度≤100mm) | 颈动脉、肾动脉 | 招标范围内未中选
外周血管支架类 | 非下肢动脉支架 | 库克（中国）医疗贸易有限公司 | 库克爱尔兰有限公司 Cook Ireland Ltd. |  | 血管支架 | 国械注进20163130718 |  | 该产品由放送系统和支架组成，包含注射器组件。支架由镍钛合金制成，两端各有四个不透射线标记。环氧乙烷灭菌，一次性使用，货架有效期3年。 | 该产品用于髂动脉、颈动脉和肾动脉治疗以下疾病：动脉粥样硬化性狭窄、已接受再通手术的完全梗阻。 | b3c2c5a9-95e4-11ef-94b0-b4055d63f15c | C02060400101000030890000022 |  | 血管介入治疗类材料 | 外周血管介入 | 肾动脉支架 | 支架 | 合金 |  | ZIV6-80-7-2.0 | ZIV6-80-7-2.0 |  | 国械注进20163130718 |  | 非药物涂层 非覆膜 短支架(长度≤100mm) | 颈动脉、肾动脉 | 招标范围内未中选
外周血管支架类 | 非下肢动脉支架 | 库克（中国）医疗贸易有限公司 | 库克爱尔兰有限公司 Cook Ireland Ltd. |  | 血管支架 | 国械注进20163130718 |  | 该产品由放送系统和支架组成，包含注射器组件。支架由镍钛合金制成，两端各有四个不透射线标记。环氧乙烷灭菌，一次性使用，货架有效期3年。 | 该产品用于髂动脉、颈动脉和肾动脉治疗以下疾病：动脉粥样硬化性狭窄、已接受再通手术的完全梗阻。 | b3c2d988-95e4-11ef-94b0-b4055d63f15c | C02060400101000030890000023 |  | 血管介入治疗类材料 | 外周血管介入 | 肾动脉支架 | 支架 | 合金 |  | ZIV6-125-7-3.0 | ZIV6-125-7-3.0 |  | 国械注进20163130718 |  | 非药物涂层 非覆膜 短支架(长度≤100mm) | 颈动脉、肾动脉 | 招标范围内未中选
外周血管支架类 | 非下肢动脉支架 | 库克（中国）医疗贸易有限公司 | 库克爱尔兰有限公司 Cook Ireland Ltd. |  | 血管支架 | 国械注进20163130718 |  | 该产品由放送系统和支架组成，包含注射器组件。支架由镍钛合金制成，两端各有四个不透射线标记。环氧乙烷灭菌，一次性使用，货架有效期3年。 | 该产品用于髂动脉、颈动脉和肾动脉治疗以下疾病：动脉粥样硬化性狭窄、已接受再通手术的完全梗阻。 | b3c2eebc-95e4-11ef-94b0-b4055d63f15c | C02060400101000030890000024 |  | 血管介入治疗类材料 | 外周血管介入 | 肾动脉支架 | 支架 | 合金 |  | ZIV6-125-5-2.0 | ZIV6-125-5-2.0 |  | 国械注进20163130718 |  | 非药物涂层 非覆膜 短支架(长度≤100mm) | 颈动脉、肾动脉 | 招标范围内未中选
外周血管支架类 | 非下肢动脉支架 | 库克（中国）医疗贸易有限公司 | 库克爱尔兰有限公司 Cook Ireland Ltd. |  | 血管支架 | 国械注进20163130718 |  | 该产品由放送系统和支架组成，包含注射器组件。支架由镍钛合金制成，两端各有四个不透射线标记。环氧乙烷灭菌，一次性使用，货架有效期3年。 | 该产品用于髂动脉、颈动脉和肾动脉治疗以下疾病：动脉粥样硬化性狭窄、已接受再通手术的完全梗阻。 | b3c3025c-95e4-11ef-94b0-b4055d63f15c | C02060400101000030890000025 |  | 血管介入治疗类材料 | 外周血管介入 | 肾动脉支架 | 支架 | 合金 |  | ZIV6-80-5-3.0 | ZIV6-80-5-3.0 |  | 国械注进20163130718 |  | 非药物涂层 非覆膜 短支架(长度≤100mm) | 颈动脉、肾动脉 | 招标范围内未中选
外周血管支架类 | 非下肢动脉支架 | 库克（中国）医疗贸易有限公司 | 库克爱尔兰有限公司 Cook Ireland Ltd. |  | 血管支架 | 国械注进20163130718 |  | 该产品由放送系统和支架组成，包含注射器组件。支架由镍钛合金制成，两端各有四个不透射线标记。环氧乙烷灭菌，一次性使用，货架有效期3年。 | 该产品用于髂动脉、颈动脉和肾动脉治疗以下疾病：动脉粥样硬化性狭窄、已接受再通手术的完全梗阻。 | b3c3420b-95e4-11ef-94b0-b4055d63f15c | C02060400101000030890000026 |  | 血管介入治疗类材料 | 外周血管介入 | 肾动脉支架 | 支架 | 合金 |  | ZIV6-125-8-2.0 | ZIV6-125-8-2.0 |  | 国械注进20163130718 |  | 非药物涂层 非覆膜 短支架(长度≤100mm) | 颈动脉、肾动脉 | 招标范围内未中选
外周血管支架类 | 非下肢动脉支架 | 库克（中国）医疗贸易有限公司 | 库克爱尔兰有限公司 Cook Ireland Ltd. |  | 血管支架 | 国械注进20163130718 |  | 该产品由放送系统和支架组成，包含注射器组件。支架由镍钛合金制成，两端各有四个不透射线标记。环氧乙烷灭菌，一次性使用，货架有效期3年。 | 该产品用于髂动脉、颈动脉和肾动脉治疗以下疾病：动脉粥样硬化性狭窄、已接受再通手术的完全梗阻。 | b3c364ac-95e4-11ef-94b0-b4055d63f15c | C02060400101000030890000027 |  | 血管介入治疗类材料 | 外周血管介入 | 肾动脉支架 | 支架 | 合金 |  | ZIV6-125-8-3.0 | ZIV6-125-8-3.0 |  | 国械注进20163130718 |  | 非药物涂层 非覆膜 短支架(长度≤100mm) | 颈动脉、肾动脉 | 招标范围内未中选
外周血管支架类 | 非下肢动脉支架 | 库克（中国）医疗贸易有限公司 | 库克爱尔兰有限公司 Cook Ireland Ltd. |  | 血管支架 | 国械注进20163130718 |  | 该产品由放送系统和支架组成，包含注射器组件。支架由镍钛合金制成，两端各有四个不透射线标记。环氧乙烷灭菌，一次性使用，货架有效期3年。 | 该产品用于髂动脉、颈动脉和肾动脉治疗以下疾病：动脉粥样硬化性狭窄、已接受再通手术的完全梗阻。 | b3c3b233-95e4-11ef-94b0-b4055d63f15c | C02060400101000030890000028 |  | 血管介入治疗类材料 | 外周血管介入 | 肾动脉支架 | 支架 | 合金 |  | ZIV6-125-7-2.0 | ZIV6-125-7-2.0 |  | 国械注进20163130718 |  | 非药物涂层 非覆膜 短支架(长度≤100mm) | 颈动脉、肾动脉 | 招标范围内未中选
外周血管支架类 | 非下肢动脉支架 | 库克（中国）医疗贸易有限公司 | 库克爱尔兰有限公司 Cook Ireland Ltd. | 9e71f5b7-fe7e-11eb-b658-0050568f9c84-1 | 血管支架-支架-1 | 国械注进20163130718 | 国械注进20163460718 | 该产品由放送系统和支架组成，包含注射器组件。支架由镍钛合金制成，两端各有四个不透射线标记。环氧乙烷灭菌，一次性使用，货架有效期3年。 | 该产品用于髂动脉、颈动脉和肾动脉治疗以下疾病：动脉粥样硬化性狭窄、已接受再通手术的完全梗阻。 | 1001c157-fe7f-11eb-b658-0050568f9c84 | C02060900102007030890000047 | C02060900102007030890000047 | 血管介入治疗类材料 | 外周血管介入 | 髂股动脉支架 | 支架 | 合金 | 髂动脉/自膨/长度≤15cm | ZIV6-125-5-6.0 | ZIV6-125-5-6.0 |  | 国械注进20163130718 | 1001c157-fe7f-11eb-b658-0050568f9c84 | 非药物涂层 非覆膜 短支架(长度≤100mm) | 肾动脉、颈动脉、髂动脉 | 招标范围内未中选
外周血管支架类 | 非下肢动脉支架 | 库克（中国）医疗贸易有限公司 | 库克爱尔兰有限公司 Cook Ireland Ltd. | 9e71f5b7-fe7e-11eb-b658-0050568f9c84-1 | 血管支架-支架-1 | 国械注进20163130718 | 国械注进20163460718 | 该产品由放送系统和支架组成，包含注射器组件。支架由镍钛合金制成，两端各有四个不透射线标记。环氧乙烷灭菌，一次性使用。 | 该产品用于髂动脉、颈动脉和肾动脉治疗以下疾病：动脉粥样硬化性狭窄、已接受再通手术的完全梗阻。 | f37f93e3-d510-11e9-953f-fa163e0a8baf | C02060900102007030890000039 | C02060900102007030890000039 | 血管介入治疗类材料 | 外周血管介入 | 髂股动脉支架 | 支架 | 合金 | 髂动脉/自膨/长度≤15cm | ZIV6-125-10-8.0 | ZIV6-125-10-8.0 |  | 国械注进20163460718 | f37f93e3-d510-11e9-953f-fa163e0a8baf | 非药物涂层 非覆膜 短支架(长度≤100mm) | 肾动脉、颈动脉、髂动脉 | 招标范围内未中选
外周血管支架类 | 非下肢动脉支架 | 库克（中国）医疗贸易有限公司 | 库克爱尔兰有限公司 Cook Ireland Ltd. | 8f738e92-95d9-11ef-94b0-b4055d63f15c | 血管支架 | 国械注进20163130718 |  | 该产品由放送系统和支架组成，包含注射器组件。支架由镍钛合金制成，两端各有四个不透射线标记。环氧乙烷灭菌，一次性使用，货架有效期3年。 | 该产品用于髂动脉、颈动脉和肾动脉治疗以下疾病：动脉粥样硬化性狭窄、已接受再通手术的完全梗阻。 | 39a57179-95e6-11ef-94b0-b4055d63f15c | C02060400101000030890000003 |  | 血管介入治疗类材料 | 外周血管介入 | 肾动脉支架 | 支架 | 合金 | 常规 | ZIV6-80-9-2.0 | ZIV6-80-9-2.0 |  | 国械注进20163130718 | 39a57179-95e6-11ef-94b0-b4055d63f15c | 非药物涂层 非覆膜 短支架(长度≤100mm) | 颈动脉、肾动脉 | 招标范围内未中选 | 新增（2025-04-19)
外周血管支架类 | 非下肢动脉支架 | 库克（中国）医疗贸易有限公司 | 库克爱尔兰有限公司 Cook Ireland Ltd. | 8f738e92-95d9-11ef-94b0-b4055d63f15c | 血管支架 | 国械注进20163130718 |  | 该产品由放送系统和支架组成，包含注射器组件。支架由镍钛合金制成，两端各有四个不透射线标记。环氧乙烷灭菌，一次性使用，货架有效期3年。 | 该产品用于髂动脉、颈动脉和肾动脉治疗以下疾病：动脉粥样硬化性狭窄、已接受再通手术的完全梗阻。 | 39a58eae-95e6-11ef-94b0-b4055d63f15c | C02060400101000030890000005 |  | 血管介入治疗类材料 | 外周血管介入 | 肾动脉支架 | 支架 | 合金 | 常规 | ZIV6-80-8-2.0 | ZIV6-80-8-2.0 |  | 国械注进20163130718 | 39a58eae-95e6-11ef-94b0-b4055d63f15c | 非药物涂层 非覆膜 短支架(长度≤100mm) | 颈动脉、肾动脉 | 招标范围内未中选 | 新增（2025-04-19)
外周血管支架类 | 非下肢动脉支架 | 库克（中国）医疗贸易有限公司 | 库克爱尔兰有限公司 Cook Ireland Ltd. | 8f738e92-95d9-11ef-94b0-b4055d63f15c | 血管支架 | 国械注进20163130718 |  | 该产品由放送系统和支架组成，包含注射器组件。支架由镍钛合金制成，两端各有四个不透射线标记。环氧乙烷灭菌，一次性使用，货架有效期3年。 | 该产品用于髂动脉、颈动脉和肾动脉治疗以下疾病：动脉粥样硬化性狭窄、已接受再通手术的完全梗阻。 | 39a58050-95e6-11ef-94b0-b4055d63f15c | C02060400101000030890000004 |  | 血管介入治疗类材料 | 外周血管介入 | 肾动脉支架 | 支架 | 合金 | 常规 | ZIV6-80-12-3.0 | ZIV6-80-12-3.0 |  | 国械注进20163130718 | 39a58050-95e6-11ef-94b0-b4055d63f15c | 非药物涂层 非覆膜 短支架(长度≤100mm) | 颈动脉、肾动脉 | 招标范围内未中选 | 新增（2025-04-19)
外周血管支架类 | 非下肢动脉支架 | 库克（中国）医疗贸易有限公司 | 库克爱尔兰有限公司 Cook Ireland Ltd. | 8f738e92-95d9-11ef-94b0-b4055d63f15c | 血管支架 | 国械注进20163130718 |  | 该产品由放送系统和支架组成，包含注射器组件。支架由镍钛合金制成，两端各有四个不透射线标记。环氧乙烷灭菌，一次性使用，货架有效期3年。 | 该产品用于髂动脉、颈动脉和肾动脉治疗以下疾病：动脉粥样硬化性狭窄、已接受再通手术的完全梗阻。 | 39a55927-95e6-11ef-94b0-b4055d63f15c | C02060400101000030890000002 |  | 血管介入治疗类材料 | 外周血管介入 | 肾动脉支架 | 支架 | 合金 | 常规 | ZIV6-80-10-2.0 | ZIV6-80-10-2.0 |  | 国械注进20163130718 | 39a55927-95e6-11ef-94b0-b4055d63f15c | 非药物涂层 非覆膜 短支架(长度≤100mm) | 颈动脉、肾动脉 | 招标范围内未中选 | 新增（2025-04-19)
外周血管支架类 | 非下肢动脉支架 | 库克（中国）医疗贸易有限公司 | 库克爱尔兰有限公司 Cook Ireland Ltd. | 8f738e92-95d9-11ef-94b0-b4055d63f15c | 血管支架 | 国械注进20163130718 |  | 该产品由放送系统和支架组成，包含注射器组件。支架由镍钛合金制成，两端各有四个不透射线标记。环氧乙烷灭菌，一次性使用，货架有效期3年。 | 该产品用于髂动脉、颈动脉和肾动脉治疗以下疾病：动脉粥样硬化性狭窄、已接受再通手术的完全梗阻。 | 39a4c7ee-95e6-11ef-94b0-b4055d63f15c | C02060400101000030890000001 |  | 血管介入治疗类材料 | 外周血管介入 | 肾动脉支架 | 支架 | 合金 | 常规 | ZIV6-80-8-3.0 | ZIV6-80-8-3.0 |  | 国械注进20163130718 | 39a4c7ee-95e6-11ef-94b0-b4055d63f15c | 非药物涂层 非覆膜 短支架(长度≤100mm) | 颈动脉、肾动脉 | 招标范围内未中选 | 新增（2025-04-19)
外周血管支架类 | 非下肢动脉支架 | 库克（中国）医疗贸易有限公司 | 库克爱尔兰有限公司 Cook Ireland Ltd. | 8f738e92-95d9-11ef-94b0-b4055d63f15c | 血管支架 | 国械注进20163130718 |  | 该产品由放送系统和支架组成，包含注射器组件。支架由镍钛合金制成，两端各有四个不透射线标记。环氧乙烷灭菌，一次性使用，货架有效期3年。 | 该产品用于髂动脉、颈动脉和肾动脉治疗以下疾病：动脉粥样硬化性狭窄、已接受再通手术的完全梗阻。 | b3c3b233-95e4-11ef-94b0-b4055d63f15c | C02060400101000030890000028 |  | 血管介入治疗类材料 | 外周血管介入 | 肾动脉支架 | 支架 | 合金 | 常规 | ZIV6-125-7-2.0 | ZIV6-125-7-2.0 |  | 国械注进20163130718 | b3c3b233-95e4-11ef-94b0-b4055d63f15c | 非药物涂层 非覆膜 短支架(长度≤100mm) | 颈动脉、肾动脉 | 招标范围内未中选 | 新增（2025-04-19)
外周血管支架类 | 非下肢动脉支架 | 库克（中国）医疗贸易有限公司 | 库克爱尔兰有限公司 Cook Ireland Ltd. | 8f738e92-95d9-11ef-94b0-b4055d63f15c | 血管支架 | 国械注进20163130718 |  | 该产品由放送系统和支架组成，包含注射器组件。支架由镍钛合金制成，两端各有四个不透射线标记。环氧乙烷灭菌，一次性使用，货架有效期3年。 | 该产品用于髂动脉、颈动脉和肾动脉治疗以下疾病：动脉粥样硬化性狭窄、已接受再通手术的完全梗阻。 | 39a59d3f-95e6-11ef-94b0-b4055d63f15c | C02060400101000030890000006 |  | 血管介入治疗类材料 | 外周血管介入 | 肾动脉支架 | 支架 | 合金 | 常规 | ZIV6-80-14-3.0 | ZIV6-80-14-3.0 |  | 国械注进20163130718 | 39a59d3f-95e6-11ef-94b0-b4055d63f15c | 非药物涂层 非覆膜 短支架(长度≤100mm) | 颈动脉、肾动脉 | 招标范围内未中选 | 新增（2025-04-19)
外周血管支架类 | 非下肢动脉支架 | 库克（中国）医疗贸易有限公司 | 库克爱尔兰有限公司 Cook Ireland Ltd. | 8f738e92-95d9-11ef-94b0-b4055d63f15c | 血管支架 | 国械注进20163130718 |  | 该产品由放送系统和支架组成，包含注射器组件。支架由镍钛合金制成，两端各有四个不透射线标记。环氧乙烷灭菌，一次性使用，货架有效期3年。 | 该产品用于髂动脉、颈动脉和肾动脉治疗以下疾病：动脉粥样硬化性狭窄、已接受再通手术的完全梗阻。 | 39a5abd3-95e6-11ef-94b0-b4055d63f15c | C02060400101000030890000007 |  | 血管介入治疗类材料 | 外周血管介入 | 肾动脉支架 | 支架 | 合金 | 常规 | ZIV6-80-9-3.0 | ZIV6-80-9-3.0 |  | 国械注进20163130718 | 39a5abd3-95e6-11ef-94b0-b4055d63f15c | 非药物涂层 非覆膜 短支架(长度≤100mm) | 颈动脉、肾动脉 | 招标范围内未中选 | 新增（2025-04-19)
外周血管支架类 | 非下肢动脉支架 | 库克（中国）医疗贸易有限公司 | 库克爱尔兰有限公司 Cook Ireland Ltd. | 8f738e92-95d9-11ef-94b0-b4055d63f15c | 血管支架 | 国械注进20163130718 |  | 该产品由放送系统和支架组成，包含注射器组件。支架由镍钛合金制成，两端各有四个不透射线标记。环氧乙烷灭菌，一次性使用，货架有效期3年。 | 该产品用于髂动脉、颈动脉和肾动脉治疗以下疾病：动脉粥样硬化性狭窄、已接受再通手术的完全梗阻。 | 39a607d0-95e6-11ef-94b0-b4055d63f15c | C02060400101000030890000008 |  | 血管介入治疗类材料 | 外周血管介入 | 肾动脉支架 | 支架 | 合金 | 常规 | ZIV6-80-10-3.0 | ZIV6-80-10-3.0 |  | 国械注进20163130718 | 39a607d0-95e6-11ef-94b0-b4055d63f15c | 非药物涂层 非覆膜 短支架(长度≤100mm) | 颈动脉、肾动脉 | 招标范围内未中选 | 新增（2025-04-19)
外周血管支架类 | 非下肢动脉支架 | 库克（中国）医疗贸易有限公司 | 库克爱尔兰有限公司 Cook Ireland Ltd. | afbcc0bd-95d9-11ef-94b0-b4055d63f15c | 血管支架 | 国械注进20163130718 |  | 该产品由放送系统和支架组成，包含注射器组件。支架由镍钛合金制成，两端各有四个不透射线标记。环氧乙烷灭菌，一次性使用，货架有效期3年。 | 该产品用于髂动脉、颈动脉和肾动脉治疗以下疾病：动脉粥样硬化性狭窄、已接受再通手术的完全梗阻。 | 87b35f3a-95e5-11ef-94b0-b4055d63f15c | C02060100101003030890000001 |  | 血管介入治疗类材料 | 外周血管介入 | 颈动脉支架 | 支架 | 合金 | 非闭环/直形 | ZIV6-80-12-4.0 | ZIV6-80-12-4.0 |  | 国械注进20163130718 | 87b35f3a-95e5-11ef-94b0-b4055d63f15c | 非药物涂层 非覆膜 短支架(长度≤100mm) | 颈动脉、肾动脉 | 招标范围内未中选 | 新增（2025-04-19)
外周血管支架类 | 非下肢动脉支架 | 库克（中国）医疗贸易有限公司 | 库克爱尔兰有限公司 Cook Ireland Ltd. | afbcc0bd-95d9-11ef-94b0-b4055d63f15c | 血管支架 | 国械注进20163130718 |  | 该产品由放送系统和支架组成，包含注射器组件。支架由镍钛合金制成，两端各有四个不透射线标记。环氧乙烷灭菌，一次性使用，货架有效期3年。 | 该产品用于髂动脉、颈动脉和肾动脉治疗以下疾病：动脉粥样硬化性狭窄、已接受再通手术的完全梗阻。 | 87b3da51-95e5-11ef-94b0-b4055d63f15c | C02060100101003030890000002 |  | 血管介入治疗类材料 | 外周血管介入 | 颈动脉支架 | 支架 | 合金 | 非闭环/直形 | ZIV6-80-9-4.0 | ZIV6-80-9-4.0 |  | 国械注进20163130718 | 87b3da51-95e5-11ef-94b0-b4055d63f15c | 非药物涂层 非覆膜 短支架(长度≤100mm) | 颈动脉、肾动脉 | 招标范围内未中选 | 新增（2025-04-19)
外周血管支架类 | 非下肢动脉支架 | 库克（中国）医疗贸易有限公司 | 库克爱尔兰有限公司 Cook Ireland Ltd. | afbcc0bd-95d9-11ef-94b0-b4055d63f15c | 血管支架 | 国械注进20163130718 |  | 该产品由放送系统和支架组成，包含注射器组件。支架由镍钛合金制成，两端各有四个不透射线标记。环氧乙烷灭菌，一次性使用，货架有效期3年。 | 该产品用于髂动脉、颈动脉和肾动脉治疗以下疾病：动脉粥样硬化性狭窄、已接受再通手术的完全梗阻。 | 87b41183-95e5-11ef-94b0-b4055d63f15c | C02060100101003030890000003 |  | 血管介入治疗类材料 | 外周血管介入 | 颈动脉支架 | 支架 | 合金 | 非闭环/直形 | ZIV6-80-5-4.0 | ZIV6-80-5-4.0 |  | 国械注进20163130718 | 87b41183-95e5-11ef-94b0-b4055d63f15c | 非药物涂层 非覆膜 短支架(长度≤100mm) | 颈动脉、肾动脉 | 招标范围内未中选 | 新增（2025-04-19)
外周血管支架类 | 非下肢动脉支架 | 库克（中国）医疗贸易有限公司 | 库克爱尔兰有限公司 Cook Ireland Ltd. | afbcc0bd-95d9-11ef-94b0-b4055d63f15c | 血管支架 | 国械注进20163130718 |  | 该产品由放送系统和支架组成，包含注射器组件。支架由镍钛合金制成，两端各有四个不透射线标记。环氧乙烷灭菌，一次性使用，货架有效期3年。 | 该产品用于髂动脉、颈动脉和肾动脉治疗以下疾病：动脉粥样硬化性狭窄、已接受再通手术的完全梗阻。 | 87b42907-95e5-11ef-94b0-b4055d63f15c | C02060100101003030890000004 |  | 血管介入治疗类材料 | 外周血管介入 | 颈动脉支架 | 支架 | 合金 | 非闭环/直形 | ZIV6-80-10-4.0 | ZIV6-80-10-4.0 |  | 国械注进20163130718 | 87b42907-95e5-11ef-94b0-b4055d63f15c | 非药物涂层 非覆膜 短支架(长度≤100mm) | 颈动脉、肾动脉 | 招标范围内未中选 | 新增（2025-04-19)
外周血管支架类 | 非下肢动脉支架 | 库克（中国）医疗贸易有限公司 | 库克爱尔兰有限公司 Cook Ireland Ltd. | afbcc0bd-95d9-11ef-94b0-b4055d63f15c | 血管支架 | 国械注进20163130718 |  | 该产品由放送系统和支架组成，包含注射器组件。支架由镍钛合金制成，两端各有四个不透射线标记。环氧乙烷灭菌，一次性使用，货架有效期3年。 | 该产品用于髂动脉、颈动脉和肾动脉治疗以下疾病：动脉粥样硬化性狭窄、已接受再通手术的完全梗阻。 | 87b439ca-95e5-11ef-94b0-b4055d63f15c | C02060100101003030890000005 |  | 血管介入治疗类材料 | 外周血管介入 | 颈动脉支架 | 支架 | 合金 | 非闭环/直形 | ZIV6-80-6-4.0 | ZIV6-80-6-4.0 |  | 国械注进20163130718 | 87b439ca-95e5-11ef-94b0-b4055d63f15c | 非药物涂层 非覆膜 短支架(长度≤100mm) | 颈动脉、肾动脉 | 招标范围内未中选 | 新增（2025-04-19)
外周血管支架类 | 非下肢动脉支架 | 库克（中国）医疗贸易有限公司 | 库克爱尔兰有限公司 Cook Ireland Ltd. | afbcc0bd-95d9-11ef-94b0-b4055d63f15c | 血管支架 | 国械注进20163130718 |  | 该产品由放送系统和支架组成，包含注射器组件。支架由镍钛合金制成，两端各有四个不透射线标记。环氧乙烷灭菌，一次性使用，货架有效期3年。 | 该产品用于髂动脉、颈动脉和肾动脉治疗以下疾病：动脉粥样硬化性狭窄、已接受再通手术的完全梗阻。 | 87b44910-95e5-11ef-94b0-b4055d63f15c | C02060100101003030890000006 |  | 血管介入治疗类材料 | 外周血管介入 | 颈动脉支架 | 支架 | 合金 | 非闭环/直形 | ZIV6-80-7-4.0 | ZIV6-80-7-4.0 |  | 国械注进20163130718 | 87b44910-95e5-11ef-94b0-b4055d63f15c | 非药物涂层 非覆膜 短支架(长度≤100mm) | 颈动脉、肾动脉 | 招标范围内未中选 | 新增（2025-04-19)
外周血管支架类 | 非下肢动脉支架 | 库克（中国）医疗贸易有限公司 | 库克爱尔兰有限公司 Cook Ireland Ltd. | afbcc0bd-95d9-11ef-94b0-b4055d63f15c | 血管支架 | 国械注进20163130718 |  | 该产品由放送系统和支架组成，包含注射器组件。支架由镍钛合金制成，两端各有四个不透射线标记。环氧乙烷灭菌，一次性使用，货架有效期3年。 | 该产品用于髂动脉、颈动脉和肾动脉治疗以下疾病：动脉粥样硬化性狭窄、已接受再通手术的完全梗阻。 | 87b459b7-95e5-11ef-94b0-b4055d63f15c | C02060100101003030890000007 |  | 血管介入治疗类材料 | 外周血管介入 | 颈动脉支架 | 支架 | 合金 | 非闭环/直形 | ZIV6-80-8-4.0 | ZIV6-80-8-4.0 |  | 国械注进20163130718 | 87b459b7-95e5-11ef-94b0-b4055d63f15c | 非药物涂层 非覆膜 短支架(长度≤100mm) | 颈动脉、肾动脉 | 招标范围内未中选 | 新增（2025-04-19)
外周血管支架类 | 非下肢动脉支架 | 库克（中国）医疗贸易有限公司 | 库克爱尔兰有限公司 Cook Ireland Ltd. | 8f738e92-95d9-11ef-94b0-b4055d63f15c | 血管支架 | 国械注进20163130718 |  | 该产品由放送系统和支架组成，包含注射器组件。支架由镍钛合金制成，两端各有四个不透射线标记。环氧乙烷灭菌，一次性使用，货架有效期3年。 | 该产品用于髂动脉、颈动脉和肾动脉治疗以下疾病：动脉粥样硬化性狭窄、已接受再通手术的完全梗阻。 | b3c079ef-95e4-11ef-94b0-b4055d63f15c | C02060400101000030890000009 |  | 血管介入治疗类材料 | 外周血管介入 | 肾动脉支架 | 支架 | 合金 | 常规 | ZIV6-125-9-3.0 | ZIV6-125-9-3.0 |  | 国械注进20163130718 | b3c079ef-95e4-11ef-94b0-b4055d63f15c | 非药物涂层 非覆膜 短支架(长度≤100mm) | 颈动脉、肾动脉 | 招标范围内未中选 | 新增（2025-04-19)
外周血管支架类 | 非下肢动脉支架 | 库克（中国）医疗贸易有限公司 | 库克爱尔兰有限公司 Cook Ireland Ltd. | 8f738e92-95d9-11ef-94b0-b4055d63f15c | 血管支架 | 国械注进20163130718 |  | 该产品由放送系统和支架组成，包含注射器组件。支架由镍钛合金制成，两端各有四个不透射线标记。环氧乙烷灭菌，一次性使用，货架有效期3年。 | 该产品用于髂动脉、颈动脉和肾动脉治疗以下疾病：动脉粥样硬化性狭窄、已接受再通手术的完全梗阻。 | b3c16cf6-95e4-11ef-94b0-b4055d63f15c | C02060400101000030890000010 |  | 血管介入治疗类材料 | 外周血管介入 | 肾动脉支架 | 支架 | 合金 | 常规 | ZIV6-80-7-3.0 | ZIV6-80-7-3.0 |  | 国械注进20163130718 | b3c16cf6-95e4-11ef-94b0-b4055d63f15c | 非药物涂层 非覆膜 短支架(长度≤100mm) | 颈动脉、肾动脉 | 招标范围内未中选 | 新增（2025-04-19)
外周血管支架类 | 非下肢动脉支架 | 库克（中国）医疗贸易有限公司 | 库克爱尔兰有限公司 Cook Ireland Ltd. | 8f738e92-95d9-11ef-94b0-b4055d63f15c | 血管支架 | 国械注进20163130718 |  | 该产品由放送系统和支架组成，包含注射器组件。支架由镍钛合金制成，两端各有四个不透射线标记。环氧乙烷灭菌，一次性使用，货架有效期3年。 | 该产品用于髂动脉、颈动脉和肾动脉治疗以下疾病：动脉粥样硬化性狭窄、已接受再通手术的完全梗阻。 | b3c1bd4c-95e4-11ef-94b0-b4055d63f15c | C02060400101000030890000011 |  | 血管介入治疗类材料 | 外周血管介入 | 肾动脉支架 | 支架 | 合金 | 常规 | ZIV6-125-6-2.0 | ZIV6-125-6-2.0 |  | 国械注进20163130718 | b3c1bd4c-95e4-11ef-94b0-b4055d63f15c | 非药物涂层 非覆膜 短支架(长度≤100mm) | 颈动脉、肾动脉 | 招标范围内未中选 | 新增（2025-04-19)
外周血管支架类 | 非下肢动脉支架 | 库克（中国）医疗贸易有限公司 | 库克爱尔兰有限公司 Cook Ireland Ltd. | 8f738e92-95d9-11ef-94b0-b4055d63f15c | 血管支架 | 国械注进20163130718 |  | 该产品由放送系统和支架组成，包含注射器组件。支架由镍钛合金制成，两端各有四个不透射线标记。环氧乙烷灭菌，一次性使用，货架有效期3年。 | 该产品用于髂动脉、颈动脉和肾动脉治疗以下疾病：动脉粥样硬化性狭窄、已接受再通手术的完全梗阻。 | b3c1f4fc-95e4-11ef-94b0-b4055d63f15c | C02060400101000030890000012 |  | 血管介入治疗类材料 | 外周血管介入 | 肾动脉支架 | 支架 | 合金 | 常规 | ZIV6-125-9-2.0 | ZIV6-125-9-2.0 |  | 国械注进20163130718 | b3c1f4fc-95e4-11ef-94b0-b4055d63f15c | 非药物涂层 非覆膜 短支架(长度≤100mm) | 颈动脉、肾动脉 | 招标范围内未中选 | 新增（2025-04-19)
外周血管支架类 | 非下肢动脉支架 | 库克（中国）医疗贸易有限公司 | 库克爱尔兰有限公司 Cook Ireland Ltd. | 8f738e92-95d9-11ef-94b0-b4055d63f15c | 血管支架 | 国械注进20163130718 |  | 该产品由放送系统和支架组成，包含注射器组件。支架由镍钛合金制成，两端各有四个不透射线标记。环氧乙烷灭菌，一次性使用，货架有效期3年。 | 该产品用于髂动脉、颈动脉和肾动脉治疗以下疾病：动脉粥样硬化性狭窄、已接受再通手术的完全梗阻。 | b3c20962-95e4-11ef-94b0-b4055d63f15c | C02060400101000030890000013 |  | 血管介入治疗类材料 | 外周血管介入 | 肾动脉支架 | 支架 | 合金 | 常规 | ZIV6-80-6-3.0 | ZIV6-80-6-3.0 |  | 国械注进20163130718 | b3c20962-95e4-11ef-94b0-b4055d63f15c | 非药物涂层 非覆膜 短支架(长度≤100mm) | 颈动脉、肾动脉 | 招标范围内未中选 | 新增（2025-04-19)
外周血管支架类 | 非下肢动脉支架 | 库克（中国）医疗贸易有限公司 | 库克爱尔兰有限公司 Cook Ireland Ltd. | 8f738e92-95d9-11ef-94b0-b4055d63f15c | 血管支架 | 国械注进20163130718 |  | 该产品由放送系统和支架组成，包含注射器组件。支架由镍钛合金制成，两端各有四个不透射线标记。环氧乙烷灭菌，一次性使用，货架有效期3年。 | 该产品用于髂动脉、颈动脉和肾动脉治疗以下疾病：动脉粥样硬化性狭窄、已接受再通手术的完全梗阻。 | b3c238d3-95e4-11ef-94b0-b4055d63f15c | C02060400101000030890000014 |  | 血管介入治疗类材料 | 外周血管介入 | 肾动脉支架 | 支架 | 合金 | 常规 | ZIV6-80-5-2.0 | ZIV6-80-5-2.0 |  | 国械注进20163130718 | b3c238d3-95e4-11ef-94b0-b4055d63f15c | 非药物涂层 非覆膜 短支架(长度≤100mm) | 颈动脉、肾动脉 | 招标范围内未中选 | 新增（2025-04-19)
外周血管支架类 | 非下肢动脉支架 | 库克（中国）医疗贸易有限公司 | 库克爱尔兰有限公司 Cook Ireland Ltd. | 8f738e92-95d9-11ef-94b0-b4055d63f15c | 血管支架 | 国械注进20163130718 |  | 该产品由放送系统和支架组成，包含注射器组件。支架由镍钛合金制成，两端各有四个不透射线标记。环氧乙烷灭菌，一次性使用，货架有效期3年。 | 该产品用于髂动脉、颈动脉和肾动脉治疗以下疾病：动脉粥样硬化性狭窄、已接受再通手术的完全梗阻。 | b3c24a6d-95e4-11ef-94b0-b4055d63f15c | C02060400101000030890000015 |  | 血管介入治疗类材料 | 外周血管介入 | 肾动脉支架 | 支架 | 合金 | 常规 | ZIV6-125-6-3.0 | ZIV6-125-6-3.0 |  | 国械注进20163130718 | b3c24a6d-95e4-11ef-94b0-b4055d63f15c | 非药物涂层 非覆膜 短支架(长度≤100mm) | 颈动脉、肾动脉 | 招标范围内未中选 | 新增（2025-04-19)
外周血管支架类 | 非下肢动脉支架 | 库克（中国）医疗贸易有限公司 | 库克爱尔兰有限公司 Cook Ireland Ltd. | 8f738e92-95d9-11ef-94b0-b4055d63f15c | 血管支架 | 国械注进20163130718 |  | 该产品由放送系统和支架组成，包含注射器组件。支架由镍钛合金制成，两端各有四个不透射线标记。环氧乙烷灭菌，一次性使用，货架有效期3年。 | 该产品用于髂动脉、颈动脉和肾动脉治疗以下疾病：动脉粥样硬化性狭窄、已接受再通手术的完全梗阻。 | b3c25946-95e4-11ef-94b0-b4055d63f15c | C02060400101000030890000016 |  | 血管介入治疗类材料 | 外周血管介入 | 肾动脉支架 | 支架 | 合金 | 常规 | ZIV6-125-14-3.0 | ZIV6-125-14-3.0 |  | 国械注进20163130718 | b3c25946-95e4-11ef-94b0-b4055d63f15c | 非药物涂层 非覆膜 短支架(长度≤100mm) | 颈动脉、肾动脉 | 招标范围内未中选 | 新增（2025-04-19)
外周血管支架类 | 非下肢动脉支架 | 库克（中国）医疗贸易有限公司 | 库克爱尔兰有限公司 Cook Ireland Ltd. | 8f738e92-95d9-11ef-94b0-b4055d63f15c | 血管支架 | 国械注进20163130718 |  | 该产品由放送系统和支架组成，包含注射器组件。支架由镍钛合金制成，两端各有四个不透射线标记。环氧乙烷灭菌，一次性使用，货架有效期3年。 | 该产品用于髂动脉、颈动脉和肾动脉治疗以下疾病：动脉粥样硬化性狭窄、已接受再通手术的完全梗阻。 | b3c269bd-95e4-11ef-94b0-b4055d63f15c | C02060400101000030890000017 |  | 血管介入治疗类材料 | 外周血管介入 | 肾动脉支架 | 支架 | 合金 | 常规 | ZIV6-125-10-2.0 | ZIV6-125-10-2.0 |  | 国械注进20163130718 | b3c269bd-95e4-11ef-94b0-b4055d63f15c | 非药物涂层 非覆膜 短支架(长度≤100mm) | 颈动脉、肾动脉 | 招标范围内未中选 | 新增（2025-04-19)
外周血管支架类 | 非下肢动脉支架 | 库克（中国）医疗贸易有限公司 | 库克爱尔兰有限公司 Cook Ireland Ltd. | 8f738e92-95d9-11ef-94b0-b4055d63f15c | 血管支架 | 国械注进20163130718 |  | 该产品由放送系统和支架组成，包含注射器组件。支架由镍钛合金制成，两端各有四个不透射线标记。环氧乙烷灭菌，一次性使用，货架有效期3年。 | 该产品用于髂动脉、颈动脉和肾动脉治疗以下疾病：动脉粥样硬化性狭窄、已接受再通手术的完全梗阻。 | b3c279f9-95e4-11ef-94b0-b4055d63f15c | C02060400101000030890000018 |  | 血管介入治疗类材料 | 外周血管介入 | 肾动脉支架 | 支架 | 合金 | 常规 | ZIV6-125-12-3.0 | ZIV6-125-12-3.0 |  | 国械注进20163130718 | b3c279f9-95e4-11ef-94b0-b4055d63f15c | 非药物涂层 非覆膜 短支架(长度≤100mm) | 颈动脉、肾动脉 | 招标范围内未中选 | 新增（2025-04-19)
外周血管支架类 | 非下肢动脉支架 | 库克（中国）医疗贸易有限公司 | 库克爱尔兰有限公司 Cook Ireland Ltd. | 8f738e92-95d9-11ef-94b0-b4055d63f15c | 血管支架 | 国械注进20163130718 |  | 该产品由放送系统和支架组成，包含注射器组件。支架由镍钛合金制成，两端各有四个不透射线标记。环氧乙烷灭菌，一次性使用，货架有效期3年。 | 该产品用于髂动脉、颈动脉和肾动脉治疗以下疾病：动脉粥样硬化性狭窄、已接受再通手术的完全梗阻。 | b3c28af3-95e4-11ef-94b0-b4055d63f15c | C02060400101000030890000019 |  | 血管介入治疗类材料 | 外周血管介入 | 肾动脉支架 | 支架 | 合金 | 常规 | ZIV6-125-5-3.0 | ZIV6-125-5-3.0 |  | 国械注进20163130718 | b3c28af3-95e4-11ef-94b0-b4055d63f15c | 非药物涂层 非覆膜 短支架(长度≤100mm) | 颈动脉、肾动脉 | 招标范围内未中选 | 新增（2025-04-19)
外周血管支架类 | 非下肢动脉支架 | 库克（中国）医疗贸易有限公司 | 库克爱尔兰有限公司 Cook Ireland Ltd. | 8f738e92-95d9-11ef-94b0-b4055d63f15c | 血管支架 | 国械注进20163130718 |  | 该产品由放送系统和支架组成，包含注射器组件。支架由镍钛合金制成，两端各有四个不透射线标记。环氧乙烷灭菌，一次性使用，货架有效期3年。 | 该产品用于髂动脉、颈动脉和肾动脉治疗以下疾病：动脉粥样硬化性狭窄、已接受再通手术的完全梗阻。 | b3c29633-95e4-11ef-94b0-b4055d63f15c | C02060400101000030890000020 |  | 血管介入治疗类材料 | 外周血管介入 | 肾动脉支架 | 支架 | 合金 | 常规 | ZIV6-80-6-2.0 | ZIV6-80-6-2.0 |  | 国械注进20163130718 | b3c29633-95e4-11ef-94b0-b4055d63f15c | 非药物涂层 非覆膜 短支架(长度≤100mm) | 颈动脉、肾动脉 | 招标范围内未中选 | 新增（2025-04-19)
外周血管支架类 | 非下肢动脉支架 | 库克（中国）医疗贸易有限公司 | 库克爱尔兰有限公司 Cook Ireland Ltd. | 8f738e92-95d9-11ef-94b0-b4055d63f15c | 血管支架 | 国械注进20163130718 |  | 该产品由放送系统和支架组成，包含注射器组件。支架由镍钛合金制成，两端各有四个不透射线标记。环氧乙烷灭菌，一次性使用，货架有效期3年。 | 该产品用于髂动脉、颈动脉和肾动脉治疗以下疾病：动脉粥样硬化性狭窄、已接受再通手术的完全梗阻。 | b3c2a8e5-95e4-11ef-94b0-b4055d63f15c | C02060400101000030890000021 |  | 血管介入治疗类材料 | 外周血管介入 | 肾动脉支架 | 支架 | 合金 | 常规 | ZIV6-125-10-3.0 | ZIV6-125-10-3.0 |  | 国械注进20163130718 | b3c2a8e5-95e4-11ef-94b0-b4055d63f15c | 非药物涂层 非覆膜 短支架(长度≤100mm) | 颈动脉、肾动脉 | 招标范围内未中选 | 新增（2025-04-19)
外周血管支架类 | 非下肢动脉支架 | 库克（中国）医疗贸易有限公司 | 库克爱尔兰有限公司 Cook Ireland Ltd. | 8f738e92-95d9-11ef-94b0-b4055d63f15c | 血管支架 | 国械注进20163130718 |  | 该产品由放送系统和支架组成，包含注射器组件。支架由镍钛合金制成，两端各有四个不透射线标记。环氧乙烷灭菌，一次性使用，货架有效期3年。 | 该产品用于髂动脉、颈动脉和肾动脉治疗以下疾病：动脉粥样硬化性狭窄、已接受再通手术的完全梗阻。 | b3c2c5a9-95e4-11ef-94b0-b4055d63f15c | C02060400101000030890000022 |  | 血管介入治疗类材料 | 外周血管介入 | 肾动脉支架 | 支架 | 合金 | 常规 | ZIV6-80-7-2.0 | ZIV6-80-7-2.0 |  | 国械注进20163130718 | b3c2c5a9-95e4-11ef-94b0-b4055d63f15c | 非药物涂层 非覆膜 短支架(长度≤100mm) | 颈动脉、肾动脉 | 招标范围内未中选 | 新增（2025-04-19)
外周血管支架类 | 非下肢动脉支架 | 库克（中国）医疗贸易有限公司 | 库克爱尔兰有限公司 Cook Ireland Ltd. | 8f738e92-95d9-11ef-94b0-b4055d63f15c | 血管支架 | 国械注进20163130718 |  | 该产品由放送系统和支架组成，包含注射器组件。支架由镍钛合金制成，两端各有四个不透射线标记。环氧乙烷灭菌，一次性使用，货架有效期3年。 | 该产品用于髂动脉、颈动脉和肾动脉治疗以下疾病：动脉粥样硬化性狭窄、已接受再通手术的完全梗阻。 | b3c2d988-95e4-11ef-94b0-b4055d63f15c | C02060400101000030890000023 |  | 血管介入治疗类材料 | 外周血管介入 | 肾动脉支架 | 支架 | 合金 | 常规 | ZIV6-125-7-3.0 | ZIV6-125-7-3.0 |  | 国械注进20163130718 | b3c2d988-95e4-11ef-94b0-b4055d63f15c | 非药物涂层 非覆膜 短支架(长度≤100mm) | 颈动脉、肾动脉 | 招标范围内未中选 | 新增（2025-04-19)
外周血管支架类 | 非下肢动脉支架 | 库克（中国）医疗贸易有限公司 | 库克爱尔兰有限公司 Cook Ireland Ltd. | 8f738e92-95d9-11ef-94b0-b4055d63f15c | 血管支架 | 国械注进20163130718 |  | 该产品由放送系统和支架组成，包含注射器组件。支架由镍钛合金制成，两端各有四个不透射线标记。环氧乙烷灭菌，一次性使用，货架有效期3年。 | 该产品用于髂动脉、颈动脉和肾动脉治疗以下疾病：动脉粥样硬化性狭窄、已接受再通手术的完全梗阻。 | b3c2eebc-95e4-11ef-94b0-b4055d63f15c | C02060400101000030890000024 |  | 血管介入治疗类材料 | 外周血管介入 | 肾动脉支架 | 支架 | 合金 | 常规 | ZIV6-125-5-2.0 | ZIV6-125-5-2.0 |  | 国械注进20163130718 | b3c2eebc-95e4-11ef-94b0-b4055d63f15c | 非药物涂层 非覆膜 短支架(长度≤100mm) | 颈动脉、肾动脉 | 招标范围内未中选 | 新增（2025-04-19)
外周血管支架类 | 非下肢动脉支架 | 库克（中国）医疗贸易有限公司 | 库克爱尔兰有限公司 Cook Ireland Ltd. | 8f738e92-95d9-11ef-94b0-b4055d63f15c | 血管支架 | 国械注进20163130718 |  | 该产品由放送系统和支架组成，包含注射器组件。支架由镍钛合金制成，两端各有四个不透射线标记。环氧乙烷灭菌，一次性使用，货架有效期3年。 | 该产品用于髂动脉、颈动脉和肾动脉治疗以下疾病：动脉粥样硬化性狭窄、已接受再通手术的完全梗阻。 | b3c3025c-95e4-11ef-94b0-b4055d63f15c | C02060400101000030890000025 |  | 血管介入治疗类材料 | 外周血管介入 | 肾动脉支架 | 支架 | 合金 | 常规 | ZIV6-80-5-3.0 | ZIV6-80-5-3.0 |  | 国械注进20163130718 | b3c3025c-95e4-11ef-94b0-b4055d63f15c | 非药物涂层 非覆膜 短支架(长度≤100mm) | 颈动脉、肾动脉 | 招标范围内未中选 | 新增（2025-04-19)
外周血管支架类 | 非下肢动脉支架 | 库克（中国）医疗贸易有限公司 | 库克爱尔兰有限公司 Cook Ireland Ltd. | 8f738e92-95d9-11ef-94b0-b4055d63f15c | 血管支架 | 国械注进20163130718 |  | 该产品由放送系统和支架组成，包含注射器组件。支架由镍钛合金制成，两端各有四个不透射线标记。环氧乙烷灭菌，一次性使用，货架有效期3年。 | 该产品用于髂动脉、颈动脉和肾动脉治疗以下疾病：动脉粥样硬化性狭窄、已接受再通手术的完全梗阻。 | b3c3420b-95e4-11ef-94b0-b4055d63f15c | C02060400101000030890000026 |  | 血管介入治疗类材料 | 外周血管介入 | 肾动脉支架 | 支架 | 合金 | 常规 | ZIV6-125-8-2.0 | ZIV6-125-8-2.0 |  | 国械注进20163130718 | b3c3420b-95e4-11ef-94b0-b4055d63f15c | 非药物涂层 非覆膜 短支架(长度≤100mm) | 颈动脉、肾动脉 | 招标范围内未中选 | 新增（2025-04-19)
外周血管支架类 | 非下肢动脉支架 | 库克（中国）医疗贸易有限公司 | 库克爱尔兰有限公司 Cook Ireland Ltd. | 8f738e92-95d9-11ef-94b0-b4055d63f15c | 血管支架 | 国械注进20163130718 |  | 该产品由放送系统和支架组成，包含注射器组件。支架由镍钛合金制成，两端各有四个不透射线标记。环氧乙烷灭菌，一次性使用，货架有效期3年。 | 该产品用于髂动脉、颈动脉和肾动脉治疗以下疾病：动脉粥样硬化性狭窄、已接受再通手术的完全梗阻。 | b3c364ac-95e4-11ef-94b0-b4055d63f15c | C02060400101000030890000027 |  | 血管介入治疗类材料 | 外周血管介入 | 肾动脉支架 | 支架 | 合金 | 常规 | ZIV6-125-8-3.0 | ZIV6-125-8-3.0 |  | 国械注进20163130718 | b3c364ac-95e4-11ef-94b0-b4055d63f15c | 非药物涂层 非覆膜 短支架(长度≤100mm) | 颈动脉、肾动脉 | 招标范围内未中选 | 新增（2025-04-19)
外周血管支架类 | 非下肢动脉支架 | 康蒂思（上海）医疗器械有限公司 | 康蒂思公司 Cordis Corporation | 7d42a0b6-6bdc-11ed-9447-b4055d63f15c | 镍钛支架系统 | 国械注进20153133626 |  | 该产品由自扩张镍钛诺支架和传送系统组成。支架两端共有12个钽制射线可探测性标记。传送系统由内管和外鞘构成。环氧乙烷灭菌,一次性使用。货架有效期两年。 | 主要用于治疗外周动脉粥样硬化性疾病,主要包括髂动脉、股浅动脉,同时用于治疗TIPSS(经颈静脉肝内门腔静脉分流术)手术和胆道恶性肿瘤的姑息治疗。 | 0cb691d5-6bdd-11ed-9447-b4055d63f15c |  | C02061000101003089050000070 | 血管介入治疗类材料 | 外周血管介入 | 多外周动脉支架 | 支架 | 合金 | 自膨 | 直径×长度：9×30mm 输送系统长度：80cm | C09030SV |  | 国械注进20153133626 | 0cb691d5-6bdd-11ed-9447-b4055d63f15c | 非药物涂层 非覆膜 短支架(长度≤100mm) | 肠系膜上动脉、肺动脉、肾动脉、锁骨下动脉、颈动脉 | 招标范围内未中选 | 企业在国家编码库重复注册，规格型号和中选规格型号数据重复，企业已停用该医保编码。
外周血管支架类 | 非下肢动脉支架 | 康蒂思（上海）医疗器械有限公司 | 康蒂思公司 Cordis Corporation | 7d42a0b6-6bdc-11ed-9447-b4055d63f15c | 镍钛支架系统 | 国械注进20153133626 |  | 该产品由自扩张镍钛诺支架和传送系统组成。支架两端共有12个钽制射线可探测性标记。传送系统由内管和外鞘构成。环氧乙烷灭菌,一次性使用。货架有效期两年。 | 主要用于治疗外周动脉粥样硬化性疾病,主要包括髂动脉、股浅动脉,同时用于治疗TIPSS(经颈静脉肝内门腔静脉分流术)手术和胆道恶性肿瘤的姑息治疗。 | 0cb3febc-6bdd-11ed-9447-b4055d63f15c |  | C02061000101003089050000036 | 血管介入治疗类材料 | 外周血管介入 | 多外周动脉支架 | 支架 | 合金 | 自膨 | 直径×长度：10×40mm 输送系统长度：120cm | C10040MV |  | 国械注进20153133626 | 0cb3febc-6bdd-11ed-9447-b4055d63f15c | 非药物涂层 非覆膜 短支架(长度≤100mm) | 肠系膜上动脉、肺动脉、肾动脉、锁骨下动脉、颈动脉 | 招标范围内未中选 | 企业在国家编码库重复注册，规格型号和中选规格型号数据重复，企业已停用该医保编码。
外周血管支架类 | 非下肢动脉支架 | 康蒂思（上海）医疗器械有限公司 | 康蒂思公司 Cordis Corporation | 7d42a0b6-6bdc-11ed-9447-b4055d63f15c | 镍钛支架系统 | 国械注进20153133626 |  | 该产品由自扩张镍钛诺支架和传送系统组成。支架两端共有12个钽制射线可探测性标记。传送系统由内管和外鞘构成。环氧乙烷灭菌,一次性使用。货架有效期两年。 | 主要用于治疗外周动脉粥样硬化性疾病,主要包括髂动脉、股浅动脉,同时用于治疗TIPSS(经颈静脉肝内门腔静脉分流术)手术和胆道恶性肿瘤的姑息治疗。 | 0cb5be2c-6bdd-11ed-9447-b4055d63f15c |  | C02061000101003089050000057 | 血管介入治疗类材料 | 外周血管介入 | 多外周动脉支架 | 支架 | 合金 | 自膨 | 直径×长度：7×60mm 输送系统长度：80cm | C07060SV |  | 国械注进20153133626 | 0cb5be2c-6bdd-11ed-9447-b4055d63f15c | 非药物涂层 非覆膜 短支架(长度≤100mm) | 肠系膜上动脉、肺动脉、肾动脉、锁骨下动脉、颈动脉 | 招标范围内未中选 | 企业在国家编码库重复注册，规格型号和中选规格型号数据重复，企业已停用该医保编码。
外周血管支架类 | 非下肢动脉支架 | 康蒂思（上海）医疗器械有限公司 | 康蒂思公司 Cordis Corporation | 7d42a0b6-6bdc-11ed-9447-b4055d63f15c | 镍钛支架系统 | 国械注进20153133626 |  | 该产品由自扩张镍钛诺支架和传送系统组成。支架两端共有12个钽制射线可探测性标记。传送系统由内管和外鞘构成。环氧乙烷灭菌,一次性使用。货架有效期两年。 | 主要用于治疗外周动脉粥样硬化性疾病,主要包括髂动脉、股浅动脉,同时用于治疗TIPSS(经颈静脉肝内门腔静脉分流术)手术和胆道恶性肿瘤的姑息治疗。 | 0cb68e6a-6bdd-11ed-9447-b4055d63f15c |  | C02061000101003089050000069 | 血管介入治疗类材料 | 外周血管介入 | 多外周动脉支架 | 支架 | 合金 | 自膨 | 直径×长度：6×100mm 输送系统长度：120cm | C06100MV |  | 国械注进20153133626 | 0cb68e6a-6bdd-11ed-9447-b4055d63f15c | 非药物涂层 非覆膜 短支架(长度≤100mm) | 肠系膜上动脉、肺动脉、肾动脉、锁骨下动脉、颈动脉 | 招标范围内未中选 | 企业在国家编码库重复注册，规格型号和中选规格型号数据重复，企业已停用该医保编码。
外周血管支架类 | 非下肢动脉支架 | 康蒂思（上海）医疗器械有限公司 | 康蒂思公司 Cordis Corporation | 7d42a0b6-6bdc-11ed-9447-b4055d63f15c | 镍钛支架系统 | 国械注进20153133626 |  | 该产品由自扩张镍钛诺支架和传送系统组成。支架两端共有12个钽制射线可探测性标记。传送系统由内管和外鞘构成。环氧乙烷灭菌,一次性使用。货架有效期两年。 | 主要用于治疗外周动脉粥样硬化性疾病,主要包括髂动脉、股浅动脉,同时用于治疗TIPSS(经颈静脉肝内门腔静脉分流术)手术和胆道恶性肿瘤的姑息治疗。 | 0cb4189c-6bdd-11ed-9447-b4055d63f15c |  | C02061000101003089050000037 | 血管介入治疗类材料 | 外周血管介入 | 多外周动脉支架 | 支架 | 合金 | 自膨 | 直径×长度：6×20mm 输送系统长度：80cm | C06020SV |  | 国械注进20153133626 | 0cb4189c-6bdd-11ed-9447-b4055d63f15c | 非药物涂层 非覆膜 短支架(长度≤100mm) | 肠系膜上动脉、肺动脉、肾动脉、锁骨下动脉、颈动脉 | 招标范围内未中选 | 企业在国家编码库重复注册，规格型号和中选规格型号数据重复，企业已停用该医保编码。
外周血管支架类 | 非下肢动脉支架 | 康蒂思（上海）医疗器械有限公司 | 康蒂思公司 Cordis Corporation | 7d42a0b6-6bdc-11ed-9447-b4055d63f15c | 镍钛支架系统 | 国械注进20153133626 |  | 该产品由自扩张镍钛诺支架和传送系统组成。支架两端共有12个钽制射线可探测性标记。传送系统由内管和外鞘构成。环氧乙烷灭菌,一次性使用。货架有效期两年。 | 主要用于治疗外周动脉粥样硬化性疾病,主要包括髂动脉、股浅动脉,同时用于治疗TIPSS(经颈静脉肝内门腔静脉分流术)手术和胆道恶性肿瘤的姑息治疗。 | 0cb5390c-6bdd-11ed-9447-b4055d63f15c |  | C02061000101003089050000048 | 血管介入治疗类材料 | 外周血管介入 | 多外周动脉支架 | 支架 | 合金 | 自膨 | 直径×长度：6×60mm 输送系统长度：120cm | C06060MV |  | 国械注进20153133626 | 0cb5390c-6bdd-11ed-9447-b4055d63f15c | 非药物涂层 非覆膜 短支架(长度≤100mm) | 肠系膜上动脉、肺动脉、肾动脉、锁骨下动脉、颈动脉 | 招标范围内未中选 | 企业在国家编码库重复注册，规格型号和中选规格型号数据重复，企业已停用该医保编码。
外周血管支架类 | 非下肢动脉支架 | 康蒂思（上海）医疗器械有限公司 | 康蒂思公司 Cordis Corporation | 7d42a0b6-6bdc-11ed-9447-b4055d63f15c | 镍钛支架系统 | 国械注进20153133626 |  | 该产品由自扩张镍钛诺支架和传送系统组成。支架两端共有12个钽制射线可探测性标记。传送系统由内管和外鞘构成。环氧乙烷灭菌,一次性使用。货架有效期两年。 | 主要用于治疗外周动脉粥样硬化性疾病,主要包括髂动脉、股浅动脉,同时用于治疗TIPSS(经颈静脉肝内门腔静脉分流术)手术和胆道恶性肿瘤的姑息治疗。 | 0cb6722e-6bdd-11ed-9447-b4055d63f15c |  | C02061000101003089050000068 | 血管介入治疗类材料 | 外周血管介入 | 多外周动脉支架 | 支架 | 合金 | 自膨 | 直径×长度：6×40mm 输送系统长度：80cm | C06040SV |  | 国械注进20153133626 | 0cb6722e-6bdd-11ed-9447-b4055d63f15c | 非药物涂层 非覆膜 短支架(长度≤100mm) | 肠系膜上动脉、肺动脉、肾动脉、锁骨下动脉、颈动脉 | 招标范围内未中选 | 企业在国家编码库重复注册，规格型号和中选规格型号数据重复，企业已停用该医保编码。
外周血管支架类 | 非下肢动脉支架 | 康蒂思（上海）医疗器械有限公司 | 康蒂思公司 Cordis Corporation | 7d42a0b6-6bdc-11ed-9447-b4055d63f15c | 镍钛支架系统 | 国械注进20153133626 |  | 该产品由自扩张镍钛诺支架和传送系统组成。支架两端共有12个钽制射线可探测性标记。传送系统由内管和外鞘构成。环氧乙烷灭菌,一次性使用。货架有效期两年。 | 主要用于治疗外周动脉粥样硬化性疾病,主要包括髂动脉、股浅动脉,同时用于治疗TIPSS(经颈静脉肝内门腔静脉分流术)手术和胆道恶性肿瘤的姑息治疗。 | 0cb42c5c-6bdd-11ed-9447-b4055d63f15c |  | C02061000101003089050000038 | 血管介入治疗类材料 | 外周血管介入 | 多外周动脉支架 | 支架 | 合金 | 自膨 | 直径×长度：7×20mm 输送系统长度：120cm | C07020MV |  | 国械注进20153133626 | 0cb42c5c-6bdd-11ed-9447-b4055d63f15c | 非药物涂层 非覆膜 短支架(长度≤100mm) | 肠系膜上动脉、肺动脉、肾动脉、锁骨下动脉、颈动脉 | 招标范围内未中选 | 企业在国家编码库重复注册，规格型号和中选规格型号数据重复，企业已停用该医保编码。
外周血管支架类 | 非下肢动脉支架 | 康蒂思（上海）医疗器械有限公司 | 康蒂思公司 Cordis Corporation | 7d42a0b6-6bdc-11ed-9447-b4055d63f15c | 镍钛支架系统 | 国械注进20153133626 |  | 该产品由自扩张镍钛诺支架和传送系统组成。支架两端共有12个钽制射线可探测性标记。传送系统由内管和外鞘构成。环氧乙烷灭菌,一次性使用。货架有效期两年。 | 主要用于治疗外周动脉粥样硬化性疾病,主要包括髂动脉、股浅动脉,同时用于治疗TIPSS(经颈静脉肝内门腔静脉分流术)手术和胆道恶性肿瘤的姑息治疗。 | 0cb56984-6bdd-11ed-9447-b4055d63f15c |  | C02061000101003089050000051 | 血管介入治疗类材料 | 外周血管介入 | 多外周动脉支架 | 支架 | 合金 | 自膨 | 直径×长度：9×60mm 输送系统长度：80cm | C09060SV |  | 国械注进20153133626 | 0cb56984-6bdd-11ed-9447-b4055d63f15c | 非药物涂层 非覆膜 短支架(长度≤100mm) | 肠系膜上动脉、肺动脉、肾动脉、锁骨下动脉、颈动脉 | 招标范围内未中选 | 企业在国家编码库重复注册，规格型号和中选规格型号数据重复，企业已停用该医保编码。
外周血管支架类 | 非下肢动脉支架 | 康蒂思（上海）医疗器械有限公司 | 康蒂思公司 Cordis Corporation | 7d42a0b6-6bdc-11ed-9447-b4055d63f15c | 镍钛支架系统 | 国械注进20153133626 |  | 该产品由自扩张镍钛诺支架和传送系统组成。支架两端共有12个钽制射线可探测性标记。传送系统由内管和外鞘构成。环氧乙烷灭菌,一次性使用。货架有效期两年。 | 主要用于治疗外周动脉粥样硬化性疾病,主要包括髂动脉、股浅动脉,同时用于治疗TIPSS(经颈静脉肝内门腔静脉分流术)手术和胆道恶性肿瘤的姑息治疗。 | 0cb6627c-6bdd-11ed-9447-b4055d63f15c |  | C02061000101003089050000067 | 血管介入治疗类材料 | 外周血管介入 | 多外周动脉支架 | 支架 | 合金 | 自膨 | 直径×长度：6×40mm 输送系统长度：120cm | C06040MV |  | 国械注进20153133626 | 0cb6627c-6bdd-11ed-9447-b4055d63f15c | 非药物涂层 非覆膜 短支架(长度≤100mm) | 肠系膜上动脉、肺动脉、肾动脉、锁骨下动脉、颈动脉 | 招标范围内未中选 | 企业在国家编码库重复注册，规格型号和中选规格型号数据重复，企业已停用该医保编码。
外周血管支架类 | 非下肢动脉支架 | 康蒂思（上海）医疗器械有限公司 | 康蒂思公司 Cordis Corporation | 7d42a0b6-6bdc-11ed-9447-b4055d63f15c | 镍钛支架系统 | 国械注进20153133626 |  | 该产品由自扩张镍钛诺支架和传送系统组成。支架两端共有12个钽制射线可探测性标记。传送系统由内管和外鞘构成。环氧乙烷灭菌,一次性使用。货架有效期两年。 | 主要用于治疗外周动脉粥样硬化性疾病,主要包括髂动脉、股浅动脉,同时用于治疗TIPSS(经颈静脉肝内门腔静脉分流术)手术和胆道恶性肿瘤的姑息治疗。 | 0cb45241-6bdd-11ed-9447-b4055d63f15c |  | C02061000101003089050000039 | 血管介入治疗类材料 | 外周血管介入 | 多外周动脉支架 | 支架 | 合金 | 自膨 | 直径×长度：8×60mm 输送系统长度：80cm | C08060SV |  | 国械注进20153133626 | 0cb45241-6bdd-11ed-9447-b4055d63f15c | 非药物涂层 非覆膜 短支架(长度≤100mm) | 肠系膜上动脉、肺动脉、肾动脉、锁骨下动脉、颈动脉 | 招标范围内未中选 | 企业在国家编码库重复注册，规格型号和中选规格型号数据重复，企业已停用该医保编码。
外周血管支架类 | 非下肢动脉支架 | 康蒂思（上海）医疗器械有限公司 | 康蒂思公司 Cordis Corporation | 7d42a0b6-6bdc-11ed-9447-b4055d63f15c | 镍钛支架系统 | 国械注进20153133626 |  | 该产品由自扩张镍钛诺支架和传送系统组成。支架两端共有12个钽制射线可探测性标记。传送系统由内管和外鞘构成。环氧乙烷灭菌,一次性使用。货架有效期两年。 | 主要用于治疗外周动脉粥样硬化性疾病,主要包括髂动脉、股浅动脉,同时用于治疗TIPSS(经颈静脉肝内门腔静脉分流术)手术和胆道恶性肿瘤的姑息治疗。 | 0cb65793-6bdd-11ed-9447-b4055d63f15c |  | C02061000101003089050000066 | 血管介入治疗类材料 | 外周血管介入 | 多外周动脉支架 | 支架 | 合金 | 自膨 | 直径×长度：9×20mm 输送系统长度：120cm | C09020MV |  | 国械注进20153133626 | 0cb65793-6bdd-11ed-9447-b4055d63f15c | 非药物涂层 非覆膜 短支架(长度≤100mm) | 肠系膜上动脉、肺动脉、肾动脉、锁骨下动脉、颈动脉 | 招标范围内未中选 | 企业在国家编码库重复注册，规格型号和中选规格型号数据重复，企业已停用该医保编码。
外周血管支架类 | 非下肢动脉支架 | 康蒂思（上海）医疗器械有限公司 | 康蒂思公司 Cordis Corporation | 7d42a0b6-6bdc-11ed-9447-b4055d63f15c | 镍钛支架系统 | 国械注进20153133626 |  | 该产品由自扩张镍钛诺支架和传送系统组成。支架两端共有12个钽制射线可探测性标记。传送系统由内管和外鞘构成。环氧乙烷灭菌,一次性使用。货架有效期两年。 | 主要用于治疗外周动脉粥样硬化性疾病,主要包括髂动脉、股浅动脉,同时用于治疗TIPSS(经颈静脉肝内门腔静脉分流术)手术和胆道恶性肿瘤的姑息治疗。 | 0cb6b0e4-6bdd-11ed-9447-b4055d63f15c |  | C02061000101003089050000072 | 血管介入治疗类材料 | 外周血管介入 | 多外周动脉支架 | 支架 | 合金 | 自膨 | 直径×长度：6×60mm 输送系统长度：80cm | C06060SV |  | 国械注进20153133626 | 0cb6b0e4-6bdd-11ed-9447-b4055d63f15c | 非药物涂层 非覆膜 短支架(长度≤100mm) | 肠系膜上动脉、肺动脉、肾动脉、锁骨下动脉、颈动脉 | 招标范围内未中选 | 企业在国家编码库重复注册，规格型号和中选规格型号数据重复，企业已停用该医保编码。
外周血管支架类 | 非下肢动脉支架 | 康蒂思（上海）医疗器械有限公司 | 康蒂思公司 Cordis Corporation | 7d42a0b6-6bdc-11ed-9447-b4055d63f15c | 镍钛支架系统 | 国械注进20153133626 |  | 该产品由自扩张镍钛诺支架和传送系统组成。支架两端共有12个钽制射线可探测性标记。传送系统由内管和外鞘构成。环氧乙烷灭菌,一次性使用。货架有效期两年。 | 主要用于治疗外周动脉粥样硬化性疾病,主要包括髂动脉、股浅动脉,同时用于治疗TIPSS(经颈静脉肝内门腔静脉分流术)手术和胆道恶性肿瘤的姑息治疗。 | 0cb4664a-6bdd-11ed-9447-b4055d63f15c |  | C02061000101003089050000040 | 血管介入治疗类材料 | 外周血管介入 | 多外周动脉支架 | 支架 | 合金 | 自膨 | 直径×长度：12×60mm 输送系统长度：80cm | C12060SV |  | 国械注进20153133626 | 0cb4664a-6bdd-11ed-9447-b4055d63f15c | 非药物涂层 非覆膜 短支架(长度≤100mm) | 肠系膜上动脉、肺动脉、肾动脉、锁骨下动脉、颈动脉 | 招标范围内未中选 | 企业在国家编码库重复注册，规格型号和中选规格型号数据重复，企业已停用该医保编码。
外周血管支架类 | 非下肢动脉支架 | 康蒂思（上海）医疗器械有限公司 | 康蒂思公司 Cordis Corporation | 7d42a0b6-6bdc-11ed-9447-b4055d63f15c | 镍钛支架系统 | 国械注进20153133626 |  | 该产品由自扩张镍钛诺支架和传送系统组成。支架两端共有12个钽制射线可探测性标记。传送系统由内管和外鞘构成。环氧乙烷灭菌,一次性使用。货架有效期两年。 | 主要用于治疗外周动脉粥样硬化性疾病,主要包括髂动脉、股浅动脉,同时用于治疗TIPSS(经颈静脉肝内门腔静脉分流术)手术和胆道恶性肿瘤的姑息治疗。 | 0cb5b264-6bdd-11ed-9447-b4055d63f15c |  | C02061000101003089050000056 | 血管介入治疗类材料 | 外周血管介入 | 多外周动脉支架 | 支架 | 合金 | 自膨 | 直径×长度：8×20mm 输送系统长度：120cm | C08020MV |  | 国械注进20153133626 | 0cb5b264-6bdd-11ed-9447-b4055d63f15c | 非药物涂层 非覆膜 短支架(长度≤100mm) | 肠系膜上动脉、肺动脉、肾动脉、锁骨下动脉、颈动脉 | 招标范围内未中选 | 企业在国家编码库重复注册，规格型号和中选规格型号数据重复，企业已停用该医保编码。
外周血管支架类 | 非下肢动脉支架 | 康蒂思（上海）医疗器械有限公司 | 康蒂思公司 Cordis Corporation | 7d42a0b6-6bdc-11ed-9447-b4055d63f15c | 镍钛支架系统 | 国械注进20153133626 |  | 该产品由自扩张镍钛诺支架和传送系统组成。支架两端共有12个钽制射线可探测性标记。传送系统由内管和外鞘构成。环氧乙烷灭菌,一次性使用。货架有效期两年。 | 主要用于治疗外周动脉粥样硬化性疾病,主要包括髂动脉、股浅动脉,同时用于治疗TIPSS(经颈静脉肝内门腔静脉分流术)手术和胆道恶性肿瘤的姑息治疗。 | 0cb646be-6bdd-11ed-9447-b4055d63f15c |  | C02061000101003089050000065 | 血管介入治疗类材料 | 外周血管介入 | 多外周动脉支架 | 支架 | 合金 | 自膨 | 直径×长度：10×60mm 输送系统长度：80cm | C10060SV |  | 国械注进20153133626 | 0cb646be-6bdd-11ed-9447-b4055d63f15c | 非药物涂层 非覆膜 短支架(长度≤100mm) | 肠系膜上动脉、肺动脉、肾动脉、锁骨下动脉、颈动脉 | 招标范围内未中选 | 企业在国家编码库重复注册，规格型号和中选规格型号数据重复，企业已停用该医保编码。
外周血管支架类 | 非下肢动脉支架 | 康蒂思（上海）医疗器械有限公司 | 康蒂思公司 Cordis Corporation | 7d42a0b6-6bdc-11ed-9447-b4055d63f15c | 镍钛支架系统 | 国械注进20153133626 |  | 该产品由自扩张镍钛诺支架和传送系统组成。支架两端共有12个钽制射线可探测性标记。传送系统由内管和外鞘构成。环氧乙烷灭菌,一次性使用。货架有效期两年。 | 主要用于治疗外周动脉粥样硬化性疾病,主要包括髂动脉、股浅动脉,同时用于治疗TIPSS(经颈静脉肝内门腔静脉分流术)手术和胆道恶性肿瘤的姑息治疗。 | 0cb47424-6bdd-11ed-9447-b4055d63f15c |  | C02061000101003089050000041 | 血管介入治疗类材料 | 外周血管介入 | 多外周动脉支架 | 支架 | 合金 | 自膨 | 直径×长度：8×100mm 输送系统长度：80cm | C08100SV |  | 国械注进20153133626 | 0cb47424-6bdd-11ed-9447-b4055d63f15c | 非药物涂层 非覆膜 短支架(长度≤100mm) | 肠系膜上动脉、肺动脉、肾动脉、锁骨下动脉、颈动脉 | 招标范围内未中选 | 企业在国家编码库重复注册，规格型号和中选规格型号数据重复，企业已停用该医保编码。
外周血管支架类 | 非下肢动脉支架 | 康蒂思（上海）医疗器械有限公司 | 康蒂思公司 Cordis Corporation | 7d42a0b6-6bdc-11ed-9447-b4055d63f15c | 镍钛支架系统 | 国械注进20153133626 |  | 该产品由自扩张镍钛诺支架和传送系统组成。支架两端共有12个钽制射线可探测性标记。传送系统由内管和外鞘构成。环氧乙烷灭菌,一次性使用。货架有效期两年。 | 主要用于治疗外周动脉粥样硬化性疾病,主要包括髂动脉、股浅动脉,同时用于治疗TIPSS(经颈静脉肝内门腔静脉分流术)手术和胆道恶性肿瘤的姑息治疗。 | 0cb549cc-6bdd-11ed-9447-b4055d63f15c |  | C02061000101003089050000049 | 血管介入治疗类材料 | 外周血管介入 | 多外周动脉支架 | 支架 | 合金 | 自膨 | 直径×长度：12×80mm 输送系统长度：120cm | C12080MV |  | 国械注进20153133626 | 0cb549cc-6bdd-11ed-9447-b4055d63f15c | 非药物涂层 非覆膜 短支架(长度≤100mm) | 肠系膜上动脉、肺动脉、肾动脉、锁骨下动脉、颈动脉 | 招标范围内未中选 | 企业在国家编码库重复注册，规格型号和中选规格型号数据重复，企业已停用该医保编码。
外周血管支架类 | 非下肢动脉支架 | 康蒂思（上海）医疗器械有限公司 | 康蒂思公司 Cordis Corporation | 7d42a0b6-6bdc-11ed-9447-b4055d63f15c | 镍钛支架系统 | 国械注进20153133626 |  | 该产品由自扩张镍钛诺支架和传送系统组成。支架两端共有12个钽制射线可探测性标记。传送系统由内管和外鞘构成。环氧乙烷灭菌,一次性使用。货架有效期两年。 | 主要用于治疗外周动脉粥样硬化性疾病,主要包括髂动脉、股浅动脉,同时用于治疗TIPSS(经颈静脉肝内门腔静脉分流术)手术和胆道恶性肿瘤的姑息治疗。 | 0cb63364-6bdd-11ed-9447-b4055d63f15c |  | C02061000101003089050000064 | 血管介入治疗类材料 | 外周血管介入 | 多外周动脉支架 | 支架 | 合金 | 自膨 | 直径×长度：12×20mm 输送系统长度：120cm | C12020MV |  | 国械注进20153133626 | 0cb63364-6bdd-11ed-9447-b4055d63f15c | 非药物涂层 非覆膜 短支架(长度≤100mm) | 肠系膜上动脉、肺动脉、肾动脉、锁骨下动脉、颈动脉 | 招标范围内未中选 | 企业在国家编码库重复注册，规格型号和中选规格型号数据重复，企业已停用该医保编码。
外周血管支架类 | 非下肢动脉支架 | 康蒂思（上海）医疗器械有限公司 | 康蒂思公司 Cordis Corporation | 7d42a0b6-6bdc-11ed-9447-b4055d63f15c | 镍钛支架系统 | 国械注进20153133626 |  | 该产品由自扩张镍钛诺支架和传送系统组成。支架两端共有12个钽制射线可探测性标记。传送系统由内管和外鞘构成。环氧乙烷灭菌,一次性使用。货架有效期两年。 | 主要用于治疗外周动脉粥样硬化性疾病,主要包括髂动脉、股浅动脉,同时用于治疗TIPSS(经颈静脉肝内门腔静脉分流术)手术和胆道恶性肿瘤的姑息治疗。 | 0cb48bdd-6bdd-11ed-9447-b4055d63f15c |  | C02061000101003089050000042 | 血管介入治疗类材料 | 外周血管介入 | 多外周动脉支架 | 支架 | 合金 | 自膨 | 直径×长度：12×40mm 输送系统长度：80cm | C12040SV |  | 国械注进20153133626 | 0cb48bdd-6bdd-11ed-9447-b4055d63f15c | 非药物涂层 非覆膜 短支架(长度≤100mm) | 肠系膜上动脉、肺动脉、肾动脉、锁骨下动脉、颈动脉 | 招标范围内未中选 | 企业在国家编码库重复注册，规格型号和中选规格型号数据重复，企业已停用该医保编码。
外周血管支架类 | 非下肢动脉支架 | 康蒂思（上海）医疗器械有限公司 | 康蒂思公司 Cordis Corporation | 7d42a0b6-6bdc-11ed-9447-b4055d63f15c | 镍钛支架系统 | 国械注进20153133626 |  | 该产品由自扩张镍钛诺支架和传送系统组成。支架两端共有12个钽制射线可探测性标记。传送系统由内管和外鞘构成。环氧乙烷灭菌,一次性使用。货架有效期两年。 | 主要用于治疗外周动脉粥样硬化性疾病,主要包括髂动脉、股浅动脉,同时用于治疗TIPSS(经颈静脉肝内门腔静脉分流术)手术和胆道恶性肿瘤的姑息治疗。 | 0cb57787-6bdd-11ed-9447-b4055d63f15c |  | C02061000101003089050000052 | 血管介入治疗类材料 | 外周血管介入 | 多外周动脉支架 | 支架 | 合金 | 自膨 | 直径×长度：14×80mm 输送系统长度：120cm | C14080MV |  | 国械注进20153133626 | 0cb57787-6bdd-11ed-9447-b4055d63f15c | 非药物涂层 非覆膜 短支架(长度≤100mm) | 肠系膜上动脉、肺动脉、肾动脉、锁骨下动脉、颈动脉 | 招标范围内未中选 | 企业在国家编码库重复注册，规格型号和中选规格型号数据重复，企业已停用该医保编码。
外周血管支架类 | 非下肢动脉支架 | 康蒂思（上海）医疗器械有限公司 | 康蒂思公司 Cordis Corporation | 7d42a0b6-6bdc-11ed-9447-b4055d63f15c | 镍钛支架系统 | 国械注进20153133626 |  | 该产品由自扩张镍钛诺支架和传送系统组成。支架两端共有12个钽制射线可探测性标记。传送系统由内管和外鞘构成。环氧乙烷灭菌,一次性使用。货架有效期两年。 | 主要用于治疗外周动脉粥样硬化性疾病,主要包括髂动脉、股浅动脉,同时用于治疗TIPSS(经颈静脉肝内门腔静脉分流术)手术和胆道恶性肿瘤的姑息治疗。 | 0cb62753-6bdd-11ed-9447-b4055d63f15c |  | C02061000101003089050000063 | 血管介入治疗类材料 | 外周血管介入 | 多外周动脉支架 | 支架 | 合金 | 自膨 | 直径×长度：8×30mm 输送系统长度：120cm | C08030MV |  | 国械注进20153133626 | 0cb62753-6bdd-11ed-9447-b4055d63f15c | 非药物涂层 非覆膜 短支架(长度≤100mm) | 肠系膜上动脉、肺动脉、肾动脉、锁骨下动脉、颈动脉 | 招标范围内未中选 | 企业在国家编码库重复注册，规格型号和中选规格型号数据重复，企业已停用该医保编码。
外周血管支架类 | 非下肢动脉支架 | 康蒂思（上海）医疗器械有限公司 | 康蒂思公司 Cordis Corporation | 7d42a0b6-6bdc-11ed-9447-b4055d63f15c | 镍钛支架系统 | 国械注进20153133626 |  | 该产品由自扩张镍钛诺支架和传送系统组成。支架两端共有12个钽制射线可探测性标记。传送系统由内管和外鞘构成。环氧乙烷灭菌,一次性使用。货架有效期两年。 | 主要用于治疗外周动脉粥样硬化性疾病,主要包括髂动脉、股浅动脉,同时用于治疗TIPSS(经颈静脉肝内门腔静脉分流术)手术和胆道恶性肿瘤的姑息治疗。 | 0cb4a010-6bdd-11ed-9447-b4055d63f15c |  | C02061000101003089050000043 | 血管介入治疗类材料 | 外周血管介入 | 多外周动脉支架 | 支架 | 合金 | 自膨 | 直径×长度：12×60mm 输送系统长度：120cm | C12060MV |  | 国械注进20153133626 | 0cb4a010-6bdd-11ed-9447-b4055d63f15c | 非药物涂层 非覆膜 短支架(长度≤100mm) | 肠系膜上动脉、肺动脉、肾动脉、锁骨下动脉、颈动脉 | 招标范围内未中选 | 企业在国家编码库重复注册，规格型号和中选规格型号数据重复，企业已停用该医保编码。
外周血管支架类 | 非下肢动脉支架 | 康蒂思（上海）医疗器械有限公司 | 康蒂思公司 Cordis Corporation | 7d42a0b6-6bdc-11ed-9447-b4055d63f15c | 镍钛支架系统 | 国械注进20153133626 |  | 该产品由自扩张镍钛诺支架和传送系统组成。支架两端共有12个钽制射线可探测性标记。传送系统由内管和外鞘构成。环氧乙烷灭菌,一次性使用。货架有效期两年。 | 主要用于治疗外周动脉粥样硬化性疾病,主要包括髂动脉、股浅动脉,同时用于治疗TIPSS(经颈静脉肝内门腔静脉分流术)手术和胆道恶性肿瘤的姑息治疗。 | 0cb5a17e-6bdd-11ed-9447-b4055d63f15c |  | C02061000101003089050000055 | 血管介入治疗类材料 | 外周血管介入 | 多外周动脉支架 | 支架 | 合金 | 自膨 | 直径×长度：9×20mm 输送系统长度：80cm | C09020SV |  | 国械注进20153133626 | 0cb5a17e-6bdd-11ed-9447-b4055d63f15c | 非药物涂层 非覆膜 短支架(长度≤100mm) | 肠系膜上动脉、肺动脉、肾动脉、锁骨下动脉、颈动脉 | 招标范围内未中选 | 企业在国家编码库重复注册，规格型号和中选规格型号数据重复，企业已停用该医保编码。
外周血管支架类 | 非下肢动脉支架 | 康蒂思（上海）医疗器械有限公司 | 康蒂思公司 Cordis Corporation | 7d42a0b6-6bdc-11ed-9447-b4055d63f15c | 镍钛支架系统 | 国械注进20153133626 |  | 该产品由自扩张镍钛诺支架和传送系统组成。支架两端共有12个钽制射线可探测性标记。传送系统由内管和外鞘构成。环氧乙烷灭菌,一次性使用。货架有效期两年。 | 主要用于治疗外周动脉粥样硬化性疾病,主要包括髂动脉、股浅动脉,同时用于治疗TIPSS(经颈静脉肝内门腔静脉分流术)手术和胆道恶性肿瘤的姑息治疗。 | 119cf305-6bdc-11ed-9447-b4055d63f15c |  | C02060900102003089050000063 | 血管介入治疗类材料 | 外周血管介入 | 多外周动脉支架 | 支架 | 合金 | 自膨 | 直径×长度：6×20mm 输送系统长度：120cm | C06020MV |  | 国械注进20153133626 | 119cf305-6bdc-11ed-9447-b4055d63f15c | 非药物涂层 非覆膜 短支架(长度≤100mm) | 肠系膜上动脉、肺动脉、肾动脉、锁骨下动脉、颈动脉 | 招标范围内未中选 | 企业在国家编码库重复注册，规格型号和中选规格型号数据重复，企业已停用该医保编码。
外周血管支架类 | 非下肢动脉支架 | 康蒂思（上海）医疗器械有限公司 | 康蒂思公司 Cordis Corporation | 7d42a0b6-6bdc-11ed-9447-b4055d63f15c | 镍钛支架系统 | 国械注进20153133626 |  | 该产品由自扩张镍钛诺支架和传送系统组成。支架两端共有12个钽制射线可探测性标记。传送系统由内管和外鞘构成。环氧乙烷灭菌,一次性使用。货架有效期两年。 | 主要用于治疗外周动脉粥样硬化性疾病,主要包括髂动脉、股浅动脉,同时用于治疗TIPSS(经颈静脉肝内门腔静脉分流术)手术和胆道恶性肿瘤的姑息治疗。 | 119cdab8-6bdc-11ed-9447-b4055d63f15c |  | C02060900102003089050000057 | 血管介入治疗类材料 | 外周血管介入 | 多外周动脉支架 | 支架 | 合金 | 自膨 | 直径×长度：8×20mm 输送系统长度：80cm | C08020SV |  | 国械注进20153133626 | 119cdab8-6bdc-11ed-9447-b4055d63f15c | 非药物涂层 非覆膜 短支架(长度≤100mm) | 肠系膜上动脉、肺动脉、肾动脉、锁骨下动脉、颈动脉 | 招标范围内未中选 | 企业在国家编码库重复注册，规格型号和中选规格型号数据重复，企业已停用该医保编码。
外周血管支架类 | 非下肢动脉支架 | 康蒂思（上海）医疗器械有限公司 | 康蒂思公司 Cordis Corporation | 7d42a0b6-6bdc-11ed-9447-b4055d63f15c | 镍钛支架系统 | 国械注进20153133626 |  | 该产品由自扩张镍钛诺支架和传送系统组成。支架两端共有12个钽制射线可探测性标记。传送系统由内管和外鞘构成。环氧乙烷灭菌,一次性使用。货架有效期两年。 | 主要用于治疗外周动脉粥样硬化性疾病,主要包括髂动脉、股浅动脉,同时用于治疗TIPSS(经颈静脉肝内门腔静脉分流术)手术和胆道恶性肿瘤的姑息治疗。 | 119d2a06-6bdc-11ed-9447-b4055d63f15c |  | C02060900102003089050000074 | 血管介入治疗类材料 | 外周血管介入 | 多外周动脉支架 | 支架 | 合金 | 自膨 | 直径×长度：7×40mm 输送系统长度：80cm | C07040SV |  | 国械注进20153133626 | 119d2a06-6bdc-11ed-9447-b4055d63f15c | 非药物涂层 非覆膜 短支架(长度≤100mm) | 肠系膜上动脉、肺动脉、肾动脉、锁骨下动脉、颈动脉 | 招标范围内未中选 | 企业在国家编码库重复注册，规格型号和中选规格型号数据重复，企业已停用该医保编码。
外周血管支架类 | 非下肢动脉支架 | 康蒂思（上海）医疗器械有限公司 | 康蒂思公司 Cordis Corporation | 7d42a0b6-6bdc-11ed-9447-b4055d63f15c | 镍钛支架系统 | 国械注进20153133626 |  | 该产品由自扩张镍钛诺支架和传送系统组成。支架两端共有12个钽制射线可探测性标记。传送系统由内管和外鞘构成。环氧乙烷灭菌,一次性使用。货架有效期两年。 | 主要用于治疗外周动脉粥样硬化性疾病,主要包括髂动脉、股浅动脉,同时用于治疗TIPSS(经颈静脉肝内门腔静脉分流术)手术和胆道恶性肿瘤的姑息治疗。 | bf24af6d-6bdc-11ed-9447-b4055d63f15c |  | C02060900102007089050000012 | 血管介入治疗类材料 | 外周血管介入 | 多外周动脉支架 | 支架 | 合金 | 自膨 | 直径×长度：7×80mm 输送系统长度：120cm | C07080MV |  | 国械注进20153133626 | bf24af6d-6bdc-11ed-9447-b4055d63f15c | 非药物涂层 非覆膜 短支架(长度≤100mm) | 肠系膜上动脉、肺动脉、肾动脉、锁骨下动脉、颈动脉 | 招标范围内未中选 | 企业在国家编码库重复注册，规格型号和中选规格型号数据重复，企业已停用该医保编码。
外周血管支架类 | 非下肢动脉支架 | 康蒂思（上海）医疗器械有限公司 | 康蒂思公司 Cordis Corporation | 7d42a0b6-6bdc-11ed-9447-b4055d63f15c | 镍钛支架系统 | 国械注进20153133626 |  | 该产品由自扩张镍钛诺支架和传送系统组成。支架两端共有12个钽制射线可探测性标记。传送系统由内管和外鞘构成。环氧乙烷灭菌,一次性使用。货架有效期两年。 | 主要用于治疗外周动脉粥样硬化性疾病,主要包括髂动脉、股浅动脉,同时用于治疗TIPSS(经颈静脉肝内门腔静脉分流术)手术和胆道恶性肿瘤的姑息治疗。 | 119cdd52-6bdc-11ed-9447-b4055d63f15c |  | C02060900102003089050000058 | 血管介入治疗类材料 | 外周血管介入 | 多外周动脉支架 | 支架 | 合金 | 自膨 | 直径×长度：8×80mm 输送系统长度：120cm | C08080MV |  | 国械注进20153133626 | 119cdd52-6bdc-11ed-9447-b4055d63f15c | 非药物涂层 非覆膜 短支架(长度≤100mm) | 肠系膜上动脉、肺动脉、肾动脉、锁骨下动脉、颈动脉 | 招标范围内未中选 | 企业在国家编码库重复注册，规格型号和中选规格型号数据重复，企业已停用该医保编码。
外周血管支架类 | 非下肢动脉支架 | 康蒂思（上海）医疗器械有限公司 | 康蒂思公司 Cordis Corporation | 7d42a0b6-6bdc-11ed-9447-b4055d63f15c | 镍钛支架系统 | 国械注进20153133626 |  | 该产品由自扩张镍钛诺支架和传送系统组成。支架两端共有12个钽制射线可探测性标记。传送系统由内管和外鞘构成。环氧乙烷灭菌,一次性使用。货架有效期两年。 | 主要用于治疗外周动脉粥样硬化性疾病,主要包括髂动脉、股浅动脉,同时用于治疗TIPSS(经颈静脉肝内门腔静脉分流术)手术和胆道恶性肿瘤的姑息治疗。 | bf24df99-6bdc-11ed-9447-b4055d63f15c |  | C02060900102007089050000023 | 血管介入治疗类材料 | 外周血管介入 | 多外周动脉支架 | 支架 | 合金 | 自膨 | 直径×长度：6×80mm 输送系统长度：120cm | C06080MV |  | 国械注进20153133626 | bf24df99-6bdc-11ed-9447-b4055d63f15c | 非药物涂层 非覆膜 短支架(长度≤100mm) | 肠系膜上动脉、肺动脉、肾动脉、锁骨下动脉、颈动脉 | 招标范围内未中选 | 企业在国家编码库重复注册，规格型号和中选规格型号数据重复，企业已停用该医保编码。
外周血管支架类 | 非下肢动脉支架 | 康蒂思（上海）医疗器械有限公司 | 康蒂思公司 Cordis Corporation | 7d42a0b6-6bdc-11ed-9447-b4055d63f15c | 镍钛支架系统 | 国械注进20153133626 |  | 该产品由自扩张镍钛诺支架和传送系统组成。支架两端共有12个钽制射线可探测性标记。传送系统由内管和外鞘构成。环氧乙烷灭菌,一次性使用。货架有效期两年。 | 主要用于治疗外周动脉粥样硬化性疾病,主要包括髂动脉、股浅动脉,同时用于治疗TIPSS(经颈静脉肝内门腔静脉分流术)手术和胆道恶性肿瘤的姑息治疗。 | bf25a328-6bdc-11ed-9447-b4055d63f15c |  | C02060900102007089050000040 | 血管介入治疗类材料 | 外周血管介入 | 多外周动脉支架 | 支架 | 合金 | 自膨 | 直径×长度：6×20mm 输送系统长度：80cm | C06020SV |  | 国械注进20153133626 | bf25a328-6bdc-11ed-9447-b4055d63f15c | 非药物涂层 非覆膜 短支架(长度≤100mm) | 肠系膜上动脉、肺动脉、肾动脉、锁骨下动脉、颈动脉 | 招标范围内未中选 | 企业在国家编码库重复注册，规格型号和中选规格型号数据重复，企业已停用该医保编码。
外周血管支架类 | 非下肢动脉支架 | 康蒂思（上海）医疗器械有限公司 | 康蒂思公司 Cordis Corporation | 7d42a0b6-6bdc-11ed-9447-b4055d63f15c | 镍钛支架系统 | 国械注进20153133626 |  | 该产品由自扩张镍钛诺支架和传送系统组成。支架两端共有12个钽制射线可探测性标记。传送系统由内管和外鞘构成。环氧乙烷灭菌,一次性使用。货架有效期两年。 | 主要用于治疗外周动脉粥样硬化性疾病,主要包括髂动脉、股浅动脉,同时用于治疗TIPSS(经颈静脉肝内门腔静脉分流术)手术和胆道恶性肿瘤的姑息治疗。 | 119ce010-6bdc-11ed-9447-b4055d63f15c |  | C02060900102003089050000059 | 血管介入治疗类材料 | 外周血管介入 | 多外周动脉支架 | 支架 | 合金 | 自膨 | 直径×长度：14×60mm 输送系统长度：120cm | C14060MV |  | 国械注进20153133626 | 119ce010-6bdc-11ed-9447-b4055d63f15c | 非药物涂层 非覆膜 短支架(长度≤100mm) | 肠系膜上动脉、肺动脉、肾动脉、锁骨下动脉、颈动脉 | 招标范围内未中选 | 企业在国家编码库重复注册，规格型号和中选规格型号数据重复，企业已停用该医保编码。
外周血管支架类 | 非下肢动脉支架 | 康蒂思（上海）医疗器械有限公司 | 康蒂思公司 Cordis Corporation | 7d42a0b6-6bdc-11ed-9447-b4055d63f15c | 镍钛支架系统 | 国械注进20153133626 |  | 该产品由自扩张镍钛诺支架和传送系统组成。支架两端共有12个钽制射线可探测性标记。传送系统由内管和外鞘构成。环氧乙烷灭菌,一次性使用。货架有效期两年。 | 主要用于治疗外周动脉粥样硬化性疾病,主要包括髂动脉、股浅动脉,同时用于治疗TIPSS(经颈静脉肝内门腔静脉分流术)手术和胆道恶性肿瘤的姑息治疗。 | bf2418a5-6bdc-11ed-9447-b4055d63f15c |  | C02060900102007089050000007 | 血管介入治疗类材料 | 外周血管介入 | 多外周动脉支架 | 支架 | 合金 | 自膨 | 直径×长度：8×60mm 输送系统长度：80cm | C08060SV |  | 国械注进20153133626 | bf2418a5-6bdc-11ed-9447-b4055d63f15c | 非药物涂层 非覆膜 短支架(长度≤100mm) | 肠系膜上动脉、肺动脉、肾动脉、锁骨下动脉、颈动脉 | 招标范围内未中选 | 企业在国家编码库重复注册，规格型号和中选规格型号数据重复，企业已停用该医保编码。
外周血管支架类 | 非下肢动脉支架 | 康蒂思（上海）医疗器械有限公司 | 康蒂思公司 Cordis Corporation | 7d42a0b6-6bdc-11ed-9447-b4055d63f15c | 镍钛支架系统 | 国械注进20153133626 |  | 该产品由自扩张镍钛诺支架和传送系统组成。支架两端共有12个钽制射线可探测性标记。传送系统由内管和外鞘构成。环氧乙烷灭菌,一次性使用。货架有效期两年。 | 主要用于治疗外周动脉粥样硬化性疾病,主要包括髂动脉、股浅动脉,同时用于治疗TIPSS(经颈静脉肝内门腔静脉分流术)手术和胆道恶性肿瘤的姑息治疗。 | bf25a056-6bdc-11ed-9447-b4055d63f15c |  | C02060900102007089050000039 | 血管介入治疗类材料 | 外周血管介入 | 多外周动脉支架 | 支架 | 合金 | 自膨 | 直径×长度：10×60mm 输送系统长度：120cm | C10060MV |  | 国械注进20153133626 | bf25a056-6bdc-11ed-9447-b4055d63f15c | 非药物涂层 非覆膜 短支架(长度≤100mm) | 肠系膜上动脉、肺动脉、肾动脉、锁骨下动脉、颈动脉 | 招标范围内未中选 | 企业在国家编码库重复注册，规格型号和中选规格型号数据重复，企业已停用该医保编码。
外周血管支架类 | 非下肢动脉支架 | 康蒂思（上海）医疗器械有限公司 | 康蒂思公司 Cordis Corporation | 7d42a0b6-6bdc-11ed-9447-b4055d63f15c | 镍钛支架系统 | 国械注进20153133626 |  | 该产品由自扩张镍钛诺支架和传送系统组成。支架两端共有12个钽制射线可探测性标记。传送系统由内管和外鞘构成。环氧乙烷灭菌,一次性使用。货架有效期两年。 | 主要用于治疗外周动脉粥样硬化性疾病,主要包括髂动脉、股浅动脉,同时用于治疗TIPSS(经颈静脉肝内门腔静脉分流术)手术和胆道恶性肿瘤的姑息治疗。 | 119ceacc-6bdc-11ed-9447-b4055d63f15c |  | C02060900102003089050000060 | 血管介入治疗类材料 | 外周血管介入 | 多外周动脉支架 | 支架 | 合金 | 自膨 | 直径×长度：9×60mm 输送系统长度：120cm | C09060MV |  | 国械注进20153133626 | 119ceacc-6bdc-11ed-9447-b4055d63f15c | 非药物涂层 非覆膜 短支架(长度≤100mm) | 肠系膜上动脉、肺动脉、肾动脉、锁骨下动脉、颈动脉 | 招标范围内未中选 | 企业在国家编码库重复注册，规格型号和中选规格型号数据重复，企业已停用该医保编码。
外周血管支架类 | 非下肢动脉支架 | 康蒂思（上海）医疗器械有限公司 | 康蒂思公司 Cordis Corporation | 7d42a0b6-6bdc-11ed-9447-b4055d63f15c | 镍钛支架系统 | 国械注进20153133626 |  | 该产品由自扩张镍钛诺支架和传送系统组成。支架两端共有12个钽制射线可探测性标记。传送系统由内管和外鞘构成。环氧乙烷灭菌,一次性使用。货架有效期两年。 | 主要用于治疗外周动脉粥样硬化性疾病,主要包括髂动脉、股浅动脉,同时用于治疗TIPSS(经颈静脉肝内门腔静脉分流术)手术和胆道恶性肿瘤的姑息治疗。 | bf24be18-6bdc-11ed-9447-b4055d63f15c |  | C02060900102007089050000015 | 血管介入治疗类材料 | 外周血管介入 | 多外周动脉支架 | 支架 | 合金 | 自膨 | 直径×长度：9×80mm 输送系统长度：80cm | C09080SV |  | 国械注进20153133626 | bf24be18-6bdc-11ed-9447-b4055d63f15c | 非药物涂层 非覆膜 短支架(长度≤100mm) | 肠系膜上动脉、肺动脉、肾动脉、锁骨下动脉、颈动脉 | 招标范围内未中选 | 企业在国家编码库重复注册，规格型号和中选规格型号数据重复，企业已停用该医保编码。
外周血管支架类 | 非下肢动脉支架 | 康蒂思（上海）医疗器械有限公司 | 康蒂思公司 Cordis Corporation | 7d42a0b6-6bdc-11ed-9447-b4055d63f15c | 镍钛支架系统 | 国械注进20153133626 |  | 该产品由自扩张镍钛诺支架和传送系统组成。支架两端共有12个钽制射线可探测性标记。传送系统由内管和外鞘构成。环氧乙烷灭菌,一次性使用。货架有效期两年。 | 主要用于治疗外周动脉粥样硬化性疾病,主要包括髂动脉、股浅动脉,同时用于治疗TIPSS(经颈静脉肝内门腔静脉分流术)手术和胆道恶性肿瘤的姑息治疗。 | bf259d94-6bdc-11ed-9447-b4055d63f15c |  | C02060900102007089050000038 | 血管介入治疗类材料 | 外周血管介入 | 多外周动脉支架 | 支架 | 合金 | 自膨 | 直径×长度：12×30mm 输送系统长度：80cm | C12030SV |  | 国械注进20153133626 | bf259d94-6bdc-11ed-9447-b4055d63f15c | 非药物涂层 非覆膜 短支架(长度≤100mm) | 肠系膜上动脉、肺动脉、肾动脉、锁骨下动脉、颈动脉 | 招标范围内未中选 | 企业在国家编码库重复注册，规格型号和中选规格型号数据重复，企业已停用该医保编码。
外周血管支架类 | 非下肢动脉支架 | 康蒂思（上海）医疗器械有限公司 | 康蒂思公司 Cordis Corporation | 7d42a0b6-6bdc-11ed-9447-b4055d63f15c | 镍钛支架系统 | 国械注进20153133626 |  | 该产品由自扩张镍钛诺支架和传送系统组成。支架两端共有12个钽制射线可探测性标记。传送系统由内管和外鞘构成。环氧乙烷灭菌,一次性使用。货架有效期两年。 | 主要用于治疗外周动脉粥样硬化性疾病,主要包括髂动脉、股浅动脉,同时用于治疗TIPSS(经颈静脉肝内门腔静脉分流术)手术和胆道恶性肿瘤的姑息治疗。 | 119ceda8-6bdc-11ed-9447-b4055d63f15c |  | C02060900102003089050000061 | 血管介入治疗类材料 | 外周血管介入 | 多外周动脉支架 | 支架 | 合金 | 自膨 | 直径×长度：9×30mm 输送系统长度：120cm | C09030MV |  | 国械注进20153133626 | 119ceda8-6bdc-11ed-9447-b4055d63f15c | 非药物涂层 非覆膜 短支架(长度≤100mm) | 肠系膜上动脉、肺动脉、肾动脉、锁骨下动脉、颈动脉 | 招标范围内未中选 | 企业在国家编码库重复注册，规格型号和中选规格型号数据重复，企业已停用该医保编码。
外周血管支架类 | 非下肢动脉支架 | 康蒂思（上海）医疗器械有限公司 | 康蒂思公司 Cordis Corporation | 7d42a0b6-6bdc-11ed-9447-b4055d63f15c | 镍钛支架系统 | 国械注进20153133626 |  | 该产品由自扩张镍钛诺支架和传送系统组成。支架两端共有12个钽制射线可探测性标记。传送系统由内管和外鞘构成。环氧乙烷灭菌,一次性使用。货架有效期两年。 | 主要用于治疗外周动脉粥样硬化性疾病,主要包括髂动脉、股浅动脉,同时用于治疗TIPSS(经颈静脉肝内门腔静脉分流术)手术和胆道恶性肿瘤的姑息治疗。 | bf24d688-6bdc-11ed-9447-b4055d63f15c |  | C02060900102007089050000022 | 血管介入治疗类材料 | 外周血管介入 | 多外周动脉支架 | 支架 | 合金 | 自膨 | 直径×长度：8×30mm 输送系统长度：80cm | C08030SV |  | 国械注进20153133626 | bf24d688-6bdc-11ed-9447-b4055d63f15c | 非药物涂层 非覆膜 短支架(长度≤100mm) | 肠系膜上动脉、肺动脉、肾动脉、锁骨下动脉、颈动脉 | 招标范围内未中选 | 企业在国家编码库重复注册，规格型号和中选规格型号数据重复，企业已停用该医保编码。
外周血管支架类 | 非下肢动脉支架 | 康蒂思（上海）医疗器械有限公司 | 康蒂思公司 Cordis Corporation | 7d42a0b6-6bdc-11ed-9447-b4055d63f15c | 镍钛支架系统 | 国械注进20153133626 |  | 该产品由自扩张镍钛诺支架和传送系统组成。支架两端共有12个钽制射线可探测性标记。传送系统由内管和外鞘构成。环氧乙烷灭菌,一次性使用。货架有效期两年。 | 主要用于治疗外周动脉粥样硬化性疾病,主要包括髂动脉、股浅动脉,同时用于治疗TIPSS(经颈静脉肝内门腔静脉分流术)手术和胆道恶性肿瘤的姑息治疗。 | bf259aaf-6bdc-11ed-9447-b4055d63f15c |  | C02060900102007089050000037 | 血管介入治疗类材料 | 外周血管介入 | 多外周动脉支架 | 支架 | 合金 | 自膨 | 直径×长度：6×100mm 输送系统长度：120cm | C06100MV |  | 国械注进20153133626 | bf259aaf-6bdc-11ed-9447-b4055d63f15c | 非药物涂层 非覆膜 短支架(长度≤100mm) | 肠系膜上动脉、肺动脉、肾动脉、锁骨下动脉、颈动脉 | 招标范围内未中选 | 企业在国家编码库重复注册，规格型号和中选规格型号数据重复，企业已停用该医保编码。
外周血管支架类 | 非下肢动脉支架 | 康蒂思（上海）医疗器械有限公司 | 康蒂思公司 Cordis Corporation | 7d42a0b6-6bdc-11ed-9447-b4055d63f15c | 镍钛支架系统 | 国械注进20153133626 |  | 该产品由自扩张镍钛诺支架和传送系统组成。支架两端共有12个钽制射线可探测性标记。传送系统由内管和外鞘构成。环氧乙烷灭菌,一次性使用。货架有效期两年。 | 主要用于治疗外周动脉粥样硬化性疾病,主要包括髂动脉、股浅动脉,同时用于治疗TIPSS(经颈静脉肝内门腔静脉分流术)手术和胆道恶性肿瘤的姑息治疗。 | 119cf041-6bdc-11ed-9447-b4055d63f15c |  | C02060900102003089050000062 | 血管介入治疗类材料 | 外周血管介入 | 多外周动脉支架 | 支架 | 合金 | 自膨 | 直径×长度：9×60mm 输送系统长度：80cm | C09060SV |  | 国械注进20153133626 | 119cf041-6bdc-11ed-9447-b4055d63f15c | 非药物涂层 非覆膜 短支架(长度≤100mm) | 肠系膜上动脉、肺动脉、肾动脉、锁骨下动脉、颈动脉 | 招标范围内未中选 | 企业在国家编码库重复注册，规格型号和中选规格型号数据重复，企业已停用该医保编码。
外周血管支架类 | 非下肢动脉支架 | 康蒂思（上海）医疗器械有限公司 | 康蒂思公司 Cordis Corporation | 7d42a0b6-6bdc-11ed-9447-b4055d63f15c | 镍钛支架系统 | 国械注进20153133626 |  | 该产品由自扩张镍钛诺支架和传送系统组成。支架两端共有12个钽制射线可探测性标记。传送系统由内管和外鞘构成。环氧乙烷灭菌,一次性使用。货架有效期两年。 | 主要用于治疗外周动脉粥样硬化性疾病,主要包括髂动脉、股浅动脉,同时用于治疗TIPSS(经颈静脉肝内门腔静脉分流术)手术和胆道恶性肿瘤的姑息治疗。 | bf246e98-6bdc-11ed-9447-b4055d63f15c |  | C02060900102007089050000008 | 血管介入治疗类材料 | 外周血管介入 | 多外周动脉支架 | 支架 | 合金 | 自膨 | 直径×长度：12×30mm 输送系统长度：120cm | C12030MV |  | 国械注进20153133626 | bf246e98-6bdc-11ed-9447-b4055d63f15c | 非药物涂层 非覆膜 短支架(长度≤100mm) | 肠系膜上动脉、肺动脉、肾动脉、锁骨下动脉、颈动脉 | 招标范围内未中选 | 企业在国家编码库重复注册，规格型号和中选规格型号数据重复，企业已停用该医保编码。
外周血管支架类 | 非下肢动脉支架 | 康蒂思（上海）医疗器械有限公司 | 康蒂思公司 Cordis Corporation | 7d42a0b6-6bdc-11ed-9447-b4055d63f15c | 镍钛支架系统 | 国械注进20153133626 |  | 该产品由自扩张镍钛诺支架和传送系统组成。支架两端共有12个钽制射线可探测性标记。传送系统由内管和外鞘构成。环氧乙烷灭菌,一次性使用。货架有效期两年。 | 主要用于治疗外周动脉粥样硬化性疾病,主要包括髂动脉、股浅动脉,同时用于治疗TIPSS(经颈静脉肝内门腔静脉分流术)手术和胆道恶性肿瘤的姑息治疗。 | bf259700-6bdc-11ed-9447-b4055d63f15c |  | C02060900102007089050000036 | 血管介入治疗类材料 | 外周血管介入 | 多外周动脉支架 | 支架 | 合金 | 自膨 | 直径×长度：6×100mm 输送系统长度：80cm | C06100SV |  | 国械注进20153133626 | bf259700-6bdc-11ed-9447-b4055d63f15c | 非药物涂层 非覆膜 短支架(长度≤100mm) | 肠系膜上动脉、肺动脉、肾动脉、锁骨下动脉、颈动脉 | 招标范围内未中选 | 企业在国家编码库重复注册，规格型号和中选规格型号数据重复，企业已停用该医保编码。
外周血管支架类 | 非下肢动脉支架 | 康蒂思（上海）医疗器械有限公司 | 康蒂思公司 Cordis Corporation | 7d42a0b6-6bdc-11ed-9447-b4055d63f15c | 镍钛支架系统 | 国械注进20153133626 |  | 该产品由自扩张镍钛诺支架和传送系统组成。支架两端共有12个钽制射线可探测性标记。传送系统由内管和外鞘构成。环氧乙烷灭菌,一次性使用。货架有效期两年。 | 主要用于治疗外周动脉粥样硬化性疾病,主要包括髂动脉、股浅动脉,同时用于治疗TIPSS(经颈静脉肝内门腔静脉分流术)手术和胆道恶性肿瘤的姑息治疗。 | bf24d40a-6bdc-11ed-9447-b4055d63f15c |  | C02060900102007089050000021 | 血管介入治疗类材料 | 外周血管介入 | 多外周动脉支架 | 支架 | 合金 | 自膨 | 直径×长度：9×60mm 输送系统长度：80cm | C09060SV |  | 国械注进20153133626 | bf24d40a-6bdc-11ed-9447-b4055d63f15c | 非药物涂层 非覆膜 短支架(长度≤100mm) | 肠系膜上动脉、肺动脉、肾动脉、锁骨下动脉、颈动脉 | 招标范围内未中选 | 企业在国家编码库重复注册，规格型号和中选规格型号数据重复，企业已停用该医保编码。
外周血管支架类 | 非下肢动脉支架 | 康蒂思（上海）医疗器械有限公司 | 康蒂思公司 Cordis Corporation | 7d42a0b6-6bdc-11ed-9447-b4055d63f15c | 镍钛支架系统 | 国械注进20153133626 |  | 该产品由自扩张镍钛诺支架和传送系统组成。支架两端共有12个钽制射线可探测性标记。传送系统由内管和外鞘构成。环氧乙烷灭菌,一次性使用。货架有效期两年。 | 主要用于治疗外周动脉粥样硬化性疾病,主要包括髂动脉、股浅动脉,同时用于治疗TIPSS(经颈静脉肝内门腔静脉分流术)手术和胆道恶性肿瘤的姑息治疗。 | bf24d18c-6bdc-11ed-9447-b4055d63f15c |  | C02060900102007089050000020 | 血管介入治疗类材料 | 外周血管介入 | 多外周动脉支架 | 支架 | 合金 | 自膨 | 直径×长度：9×30mm 输送系统长度：80cm | C09030SV |  | 国械注进20153133626 | bf24d18c-6bdc-11ed-9447-b4055d63f15c | 非药物涂层 非覆膜 短支架(长度≤100mm) | 肠系膜上动脉、肺动脉、肾动脉、锁骨下动脉、颈动脉 | 招标范围内未中选 | 企业在国家编码库重复注册，规格型号和中选规格型号数据重复，企业已停用该医保编码。
外周血管支架类 | 非下肢动脉支架 | 康蒂思（上海）医疗器械有限公司 | 康蒂思公司 Cordis Corporation | 7d42a0b6-6bdc-11ed-9447-b4055d63f15c | 镍钛支架系统 | 国械注进20153133626 |  | 该产品由自扩张镍钛诺支架和传送系统组成。支架两端共有12个钽制射线可探测性标记。传送系统由内管和外鞘构成。环氧乙烷灭菌,一次性使用。货架有效期两年。 | 主要用于治疗外周动脉粥样硬化性疾病,主要包括髂动脉、股浅动脉,同时用于治疗TIPSS(经颈静脉肝内门腔静脉分流术)手术和胆道恶性肿瘤的姑息治疗。 | bf258323-6bdc-11ed-9447-b4055d63f15c |  | C02060900102007089050000035 | 血管介入治疗类材料 | 外周血管介入 | 多外周动脉支架 | 支架 | 合金 | 自膨 | 直径×长度：10×80mm 输送系统长度：120cm | C10080MV |  | 国械注进20153133626 | bf258323-6bdc-11ed-9447-b4055d63f15c | 非药物涂层 非覆膜 短支架(长度≤100mm) | 肠系膜上动脉、肺动脉、肾动脉、锁骨下动脉、颈动脉 | 招标范围内未中选 | 企业在国家编码库重复注册，规格型号和中选规格型号数据重复，企业已停用该医保编码。
外周血管支架类 | 非下肢动脉支架 | 康蒂思（上海）医疗器械有限公司 | 康蒂思公司 Cordis Corporation | 7d42a0b6-6bdc-11ed-9447-b4055d63f15c | 镍钛支架系统 | 国械注进20153133626 |  | 该产品由自扩张镍钛诺支架和传送系统组成。支架两端共有12个钽制射线可探测性标记。传送系统由内管和外鞘构成。环氧乙烷灭菌,一次性使用。货架有效期两年。 | 主要用于治疗外周动脉粥样硬化性疾病,主要包括髂动脉、股浅动脉,同时用于治疗TIPSS(经颈静脉肝内门腔静脉分流术)手术和胆道恶性肿瘤的姑息治疗。 | 119cf578-6bdc-11ed-9447-b4055d63f15c |  | C02060900102003089050000064 | 血管介入治疗类材料 | 外周血管介入 | 多外周动脉支架 | 支架 | 合金 | 自膨 | 直径×长度：7×30mm 输送系统长度：120cm | C07030MV |  | 国械注进20153133626 | 119cf578-6bdc-11ed-9447-b4055d63f15c | 非药物涂层 非覆膜 短支架(长度≤100mm) | 肠系膜上动脉、肺动脉、肾动脉、锁骨下动脉、颈动脉 | 招标范围内未中选 | 企业在国家编码库重复注册，规格型号和中选规格型号数据重复，企业已停用该医保编码。
外周血管支架类 | 非下肢动脉支架 | 康蒂思（上海）医疗器械有限公司 | 康蒂思公司 Cordis Corporation | 7d42a0b6-6bdc-11ed-9447-b4055d63f15c | 镍钛支架系统 | 国械注进20153133626 |  | 该产品由自扩张镍钛诺支架和传送系统组成。支架两端共有12个钽制射线可探测性标记。传送系统由内管和外鞘构成。环氧乙烷灭菌,一次性使用。货架有效期两年。 | 主要用于治疗外周动脉粥样硬化性疾病,主要包括髂动脉、股浅动脉,同时用于治疗TIPSS(经颈静脉肝内门腔静脉分流术)手术和胆道恶性肿瘤的姑息治疗。 | bf24849d-6bdc-11ed-9447-b4055d63f15c |  | C02060900102007089050000009 | 血管介入治疗类材料 | 外周血管介入 | 多外周动脉支架 | 支架 | 合金 | 自膨 | 直径×长度：7×60mm 输送系统长度：80cm | C07060SV |  | 国械注进20153133626 | bf24849d-6bdc-11ed-9447-b4055d63f15c | 非药物涂层 非覆膜 短支架(长度≤100mm) | 肠系膜上动脉、肺动脉、肾动脉、锁骨下动脉、颈动脉 | 招标范围内未中选 | 企业在国家编码库重复注册，规格型号和中选规格型号数据重复，企业已停用该医保编码。
外周血管支架类 | 非下肢动脉支架 | 康蒂思（上海）医疗器械有限公司 | 康蒂思公司 Cordis Corporation | 7d42a0b6-6bdc-11ed-9447-b4055d63f15c | 镍钛支架系统 | 国械注进20153133626 |  | 该产品由自扩张镍钛诺支架和传送系统组成。支架两端共有12个钽制射线可探测性标记。传送系统由内管和外鞘构成。环氧乙烷灭菌,一次性使用。货架有效期两年。 | 主要用于治疗外周动脉粥样硬化性疾病,主要包括髂动脉、股浅动脉,同时用于治疗TIPSS(经颈静脉肝内门腔静脉分流术)手术和胆道恶性肿瘤的姑息治疗。 | bf257dfe-6bdc-11ed-9447-b4055d63f15c |  | C02060900102007089050000033 | 血管介入治疗类材料 | 外周血管介入 | 多外周动脉支架 | 支架 | 合金 | 自膨 | 直径×长度：7×40mm 输送系统长度：80cm | C07040SV |  | 国械注进20153133626 | bf257dfe-6bdc-11ed-9447-b4055d63f15c | 非药物涂层 非覆膜 短支架(长度≤100mm) | 肠系膜上动脉、肺动脉、肾动脉、锁骨下动脉、颈动脉 | 招标范围内未中选 | 企业在国家编码库重复注册，规格型号和中选规格型号数据重复，企业已停用该医保编码。
外周血管支架类 | 非下肢动脉支架 | 康蒂思（上海）医疗器械有限公司 | 康蒂思公司 Cordis Corporation | 7d42a0b6-6bdc-11ed-9447-b4055d63f15c | 镍钛支架系统 | 国械注进20153133626 |  | 该产品由自扩张镍钛诺支架和传送系统组成。支架两端共有12个钽制射线可探测性标记。传送系统由内管和外鞘构成。环氧乙烷灭菌,一次性使用。货架有效期两年。 | 主要用于治疗外周动脉粥样硬化性疾病,主要包括髂动脉、股浅动脉,同时用于治疗TIPSS(经颈静脉肝内门腔静脉分流术)手术和胆道恶性肿瘤的姑息治疗。 | 119cf7fd-6bdc-11ed-9447-b4055d63f15c |  | C02060900102003089050000065 | 血管介入治疗类材料 | 外周血管介入 | 多外周动脉支架 | 支架 | 合金 | 自膨 | 直径×长度：6×40mm 输送系统长度：80cm | C06040SV |  | 国械注进20153133626 | 119cf7fd-6bdc-11ed-9447-b4055d63f15c | 非药物涂层 非覆膜 短支架(长度≤100mm) | 肠系膜上动脉、肺动脉、肾动脉、锁骨下动脉、颈动脉 | 招标范围内未中选 | 企业在国家编码库重复注册，规格型号和中选规格型号数据重复，企业已停用该医保编码。
外周血管支架类 | 非下肢动脉支架 | 康蒂思（上海）医疗器械有限公司 | 康蒂思公司 Cordis Corporation | 7d42a0b6-6bdc-11ed-9447-b4055d63f15c | 镍钛支架系统 | 国械注进20153133626 |  | 该产品由自扩张镍钛诺支架和传送系统组成。支架两端共有12个钽制射线可探测性标记。传送系统由内管和外鞘构成。环氧乙烷灭菌,一次性使用。货架有效期两年。 | 主要用于治疗外周动脉粥样硬化性疾病,主要包括髂动脉、股浅动脉,同时用于治疗TIPSS(经颈静脉肝内门腔静脉分流术)手术和胆道恶性肿瘤的姑息治疗。 | bf24c0ac-6bdc-11ed-9447-b4055d63f15c |  | C02060900102007089050000016 | 血管介入治疗类材料 | 外周血管介入 | 多外周动脉支架 | 支架 | 合金 | 自膨 | 直径×长度：14×80mm 输送系统长度：80cm | C14080SV |  | 国械注进20153133626 | bf24c0ac-6bdc-11ed-9447-b4055d63f15c | 非药物涂层 非覆膜 短支架(长度≤100mm) | 肠系膜上动脉、肺动脉、肾动脉、锁骨下动脉、颈动脉 | 招标范围内未中选 | 企业在国家编码库重复注册，规格型号和中选规格型号数据重复，企业已停用该医保编码。
外周血管支架类 | 非下肢动脉支架 | 康蒂思（上海）医疗器械有限公司 | 康蒂思公司 Cordis Corporation | 7d42a0b6-6bdc-11ed-9447-b4055d63f15c | 镍钛支架系统 | 国械注进20153133626 |  | 该产品由自扩张镍钛诺支架和传送系统组成。支架两端共有12个钽制射线可探测性标记。传送系统由内管和外鞘构成。环氧乙烷灭菌,一次性使用。货架有效期两年。 | 主要用于治疗外周动脉粥样硬化性疾病,主要包括髂动脉、股浅动脉,同时用于治疗TIPSS(经颈静脉肝内门腔静脉分流术)手术和胆道恶性肿瘤的姑息治疗。 | bf257b2a-6bdc-11ed-9447-b4055d63f15c |  | C02060900102007089050000032 | 血管介入治疗类材料 | 外周血管介入 | 多外周动脉支架 | 支架 | 合金 | 自膨 | 直径×长度：7×80mm 输送系统长度：80cm | C07080SV |  | 国械注进20153133626 | bf257b2a-6bdc-11ed-9447-b4055d63f15c | 非药物涂层 非覆膜 短支架(长度≤100mm) | 肠系膜上动脉、肺动脉、肾动脉、锁骨下动脉、颈动脉 | 招标范围内未中选 | 企业在国家编码库重复注册，规格型号和中选规格型号数据重复，企业已停用该医保编码。
外周血管支架类 | 非下肢动脉支架 | 康蒂思（上海）医疗器械有限公司 | 康蒂思公司 Cordis Corporation | 7d42a0b6-6bdc-11ed-9447-b4055d63f15c | 镍钛支架系统 | 国械注进20153133626 |  | 该产品由自扩张镍钛诺支架和传送系统组成。支架两端共有12个钽制射线可探测性标记。传送系统由内管和外鞘构成。环氧乙烷灭菌,一次性使用。货架有效期两年。 | 主要用于治疗外周动脉粥样硬化性疾病,主要包括髂动脉、股浅动脉,同时用于治疗TIPSS(经颈静脉肝内门腔静脉分流术)手术和胆道恶性肿瘤的姑息治疗。 | 119d0472-6bdc-11ed-9447-b4055d63f15c |  | C02060900102003089050000066 | 血管介入治疗类材料 | 外周血管介入 | 多外周动脉支架 | 支架 | 合金 | 自膨 | 直径×长度：14×30mm 输送系统长度：80cm | C14030SV |  | 国械注进20153133626 | 119d0472-6bdc-11ed-9447-b4055d63f15c | 非药物涂层 非覆膜 短支架(长度≤100mm) | 肠系膜上动脉、肺动脉、肾动脉、锁骨下动脉、颈动脉 | 招标范围内未中选 | 企业在国家编码库重复注册，规格型号和中选规格型号数据重复，企业已停用该医保编码。
外周血管支架类 | 非下肢动脉支架 | 康蒂思（上海）医疗器械有限公司 | 康蒂思公司 Cordis Corporation | 7d42a0b6-6bdc-11ed-9447-b4055d63f15c | 镍钛支架系统 | 国械注进20153133626 |  | 该产品由自扩张镍钛诺支架和传送系统组成。支架两端共有12个钽制射线可探测性标记。传送系统由内管和外鞘构成。环氧乙烷灭菌,一次性使用。货架有效期两年。 | 主要用于治疗外周动脉粥样硬化性疾病,主要包括髂动脉、股浅动脉,同时用于治疗TIPSS(经颈静脉肝内门腔静脉分流术)手术和胆道恶性肿瘤的姑息治疗。 | bf24cf03-6bdc-11ed-9447-b4055d63f15c |  | C02060900102007089050000019 | 血管介入治疗类材料 | 外周血管介入 | 多外周动脉支架 | 支架 | 合金 | 自膨 | 直径×长度：8×40mm 输送系统长度：120cm | C08040MV |  | 国械注进20153133626 | bf24cf03-6bdc-11ed-9447-b4055d63f15c | 非药物涂层 非覆膜 短支架(长度≤100mm) | 肠系膜上动脉、肺动脉、肾动脉、锁骨下动脉、颈动脉 | 招标范围内未中选 | 企业在国家编码库重复注册，规格型号和中选规格型号数据重复，企业已停用该医保编码。
外周血管支架类 | 非下肢动脉支架 | 康蒂思（上海）医疗器械有限公司 | 康蒂思公司 Cordis Corporation | 7d42a0b6-6bdc-11ed-9447-b4055d63f15c | 镍钛支架系统 | 国械注进20153133626 |  | 该产品由自扩张镍钛诺支架和传送系统组成。支架两端共有12个钽制射线可探测性标记。传送系统由内管和外鞘构成。环氧乙烷灭菌,一次性使用。货架有效期两年。 | 主要用于治疗外周动脉粥样硬化性疾病,主要包括髂动脉、股浅动脉,同时用于治疗TIPSS(经颈静脉肝内门腔静脉分流术)手术和胆道恶性肿瘤的姑息治疗。 | bf2577fe-6bdc-11ed-9447-b4055d63f15c |  | C02060900102007089050000031 | 血管介入治疗类材料 | 外周血管介入 | 多外周动脉支架 | 支架 | 合金 | 自膨 | 直径×长度：7×20mm 输送系统长度：80cm | C07020SV |  | 国械注进20153133626 | bf2577fe-6bdc-11ed-9447-b4055d63f15c | 非药物涂层 非覆膜 短支架(长度≤100mm) | 肠系膜上动脉、肺动脉、肾动脉、锁骨下动脉、颈动脉 | 招标范围内未中选 | 企业在国家编码库重复注册，规格型号和中选规格型号数据重复，企业已停用该医保编码。
外周血管支架类 | 非下肢动脉支架 | 康蒂思（上海）医疗器械有限公司 | 康蒂思公司 Cordis Corporation | 7d42a0b6-6bdc-11ed-9447-b4055d63f15c | 镍钛支架系统 | 国械注进20153133626 |  | 该产品由自扩张镍钛诺支架和传送系统组成。支架两端共有12个钽制射线可探测性标记。传送系统由内管和外鞘构成。环氧乙烷灭菌,一次性使用。货架有效期两年。 | 主要用于治疗外周动脉粥样硬化性疾病,主要包括髂动脉、股浅动脉,同时用于治疗TIPSS(经颈静脉肝内门腔静脉分流术)手术和胆道恶性肿瘤的姑息治疗。 | 119d0f43-6bdc-11ed-9447-b4055d63f15c |  | C02060900102003089050000067 | 血管介入治疗类材料 | 外周血管介入 | 多外周动脉支架 | 支架 | 合金 | 自膨 | 直径×长度：8×40mm 输送系统长度：80cm | C08040SV |  | 国械注进20153133626 | 119d0f43-6bdc-11ed-9447-b4055d63f15c | 非药物涂层 非覆膜 短支架(长度≤100mm) | 肠系膜上动脉、肺动脉、肾动脉、锁骨下动脉、颈动脉 | 招标范围内未中选 | 企业在国家编码库重复注册，规格型号和中选规格型号数据重复，企业已停用该医保编码。
外周血管支架类 | 非下肢动脉支架 | 康蒂思（上海）医疗器械有限公司 | 康蒂思公司 Cordis Corporation | 7d42a0b6-6bdc-11ed-9447-b4055d63f15c | 镍钛支架系统 | 国械注进20153133626 |  | 该产品由自扩张镍钛诺支架和传送系统组成。支架两端共有12个钽制射线可探测性标记。传送系统由内管和外鞘构成。环氧乙烷灭菌,一次性使用。货架有效期两年。 | 主要用于治疗外周动脉粥样硬化性疾病,主要包括髂动脉、股浅动脉,同时用于治疗TIPSS(经颈静脉肝内门腔静脉分流术)手术和胆道恶性肿瘤的姑息治疗。 | bf2494bd-6bdc-11ed-9447-b4055d63f15c |  | C02060900102007089050000010 | 血管介入治疗类材料 | 外周血管介入 | 多外周动脉支架 | 支架 | 合金 | 自膨 | 直径×长度：12×80mm 输送系统长度：80cm | C12080SV |  | 国械注进20153133626 | bf2494bd-6bdc-11ed-9447-b4055d63f15c | 非药物涂层 非覆膜 短支架(长度≤100mm) | 肠系膜上动脉、肺动脉、肾动脉、锁骨下动脉、颈动脉 | 招标范围内未中选 | 企业在国家编码库重复注册，规格型号和中选规格型号数据重复，企业已停用该医保编码。
外周血管支架类 | 非下肢动脉支架 | 康蒂思（上海）医疗器械有限公司 | 康蒂思公司 Cordis Corporation | 7d42a0b6-6bdc-11ed-9447-b4055d63f15c | 镍钛支架系统 | 国械注进20153133626 |  | 该产品由自扩张镍钛诺支架和传送系统组成。支架两端共有12个钽制射线可探测性标记。传送系统由内管和外鞘构成。环氧乙烷灭菌,一次性使用。货架有效期两年。 | 主要用于治疗外周动脉粥样硬化性疾病,主要包括髂动脉、股浅动脉,同时用于治疗TIPSS(经颈静脉肝内门腔静脉分流术)手术和胆道恶性肿瘤的姑息治疗。 | bf25740f-6bdc-11ed-9447-b4055d63f15c |  | C02060900102007089050000030 | 血管介入治疗类材料 | 外周血管介入 | 多外周动脉支架 | 支架 | 合金 | 自膨 | 直径×长度：9×20mm 输送系统长度：80cm | C09020SV |  | 国械注进20153133626 | bf25740f-6bdc-11ed-9447-b4055d63f15c | 非药物涂层 非覆膜 短支架(长度≤100mm) | 肠系膜上动脉、肺动脉、肾动脉、锁骨下动脉、颈动脉 | 招标范围内未中选 | 企业在国家编码库重复注册，规格型号和中选规格型号数据重复，企业已停用该医保编码。
外周血管支架类 | 非下肢动脉支架 | 康蒂思（上海）医疗器械有限公司 | 康蒂思公司 Cordis Corporation | 7d42a0b6-6bdc-11ed-9447-b4055d63f15c | 镍钛支架系统 | 国械注进20153133626 |  | 该产品由自扩张镍钛诺支架和传送系统组成。支架两端共有12个钽制射线可探测性标记。传送系统由内管和外鞘构成。环氧乙烷灭菌,一次性使用。货架有效期两年。 | 主要用于治疗外周动脉粥样硬化性疾病,主要包括髂动脉、股浅动脉,同时用于治疗TIPSS(经颈静脉肝内门腔静脉分流术)手术和胆道恶性肿瘤的姑息治疗。 | 119d1abb-6bdc-11ed-9447-b4055d63f15c |  | C02060900102003089050000068 | 血管介入治疗类材料 | 外周血管介入 | 多外周动脉支架 | 支架 | 合金 | 自膨 | 直径×长度：7×80mm 输送系统长度：80cm | C07080SV |  | 国械注进20153133626 | 119d1abb-6bdc-11ed-9447-b4055d63f15c | 非药物涂层 非覆膜 短支架(长度≤100mm) | 肠系膜上动脉、肺动脉、肾动脉、锁骨下动脉、颈动脉 | 招标范围内未中选 | 企业在国家编码库重复注册，规格型号和中选规格型号数据重复，企业已停用该医保编码。
外周血管支架类 | 非下肢动脉支架 | 康蒂思（上海）医疗器械有限公司 | 康蒂思公司 Cordis Corporation | 7d42a0b6-6bdc-11ed-9447-b4055d63f15c | 镍钛支架系统 | 国械注进20153133626 |  | 该产品由自扩张镍钛诺支架和传送系统组成。支架两端共有12个钽制射线可探测性标记。传送系统由内管和外鞘构成。环氧乙烷灭菌,一次性使用。货架有效期两年。 | 主要用于治疗外周动脉粥样硬化性疾病,主要包括髂动脉、股浅动脉,同时用于治疗TIPSS(经颈静脉肝内门腔静脉分流术)手术和胆道恶性肿瘤的姑息治疗。 | bf24b229-6bdc-11ed-9447-b4055d63f15c |  | C02060900102007089050000013 | 血管介入治疗类材料 | 外周血管介入 | 多外周动脉支架 | 支架 | 合金 | 自膨 | 直径×长度：7×40mm 输送系统长度：120cm | C07040MV |  | 国械注进20153133626 | bf24b229-6bdc-11ed-9447-b4055d63f15c | 非药物涂层 非覆膜 短支架(长度≤100mm) | 肠系膜上动脉、肺动脉、肾动脉、锁骨下动脉、颈动脉 | 招标范围内未中选 | 企业在国家编码库重复注册，规格型号和中选规格型号数据重复，企业已停用该医保编码。
外周血管支架类 | 非下肢动脉支架 | 康蒂思（上海）医疗器械有限公司 | 康蒂思公司 Cordis Corporation | 7d42a0b6-6bdc-11ed-9447-b4055d63f15c | 镍钛支架系统 | 国械注进20153133626 |  | 该产品由自扩张镍钛诺支架和传送系统组成。支架两端共有12个钽制射线可探测性标记。传送系统由内管和外鞘构成。环氧乙烷灭菌,一次性使用。货架有效期两年。 | 主要用于治疗外周动脉粥样硬化性疾病,主要包括髂动脉、股浅动脉,同时用于治疗TIPSS(经颈静脉肝内门腔静脉分流术)手术和胆道恶性肿瘤的姑息治疗。 | bf254b29-6bdc-11ed-9447-b4055d63f15c |  | C02060900102007089050000029 | 血管介入治疗类材料 | 外周血管介入 | 多外周动脉支架 | 支架 | 合金 | 自膨 | 直径×长度：12×40mm 输送系统长度：120cm | C12040MV |  | 国械注进20153133626 | bf254b29-6bdc-11ed-9447-b4055d63f15c | 非药物涂层 非覆膜 短支架(长度≤100mm) | 肠系膜上动脉、肺动脉、肾动脉、锁骨下动脉、颈动脉 | 招标范围内未中选 | 企业在国家编码库重复注册，规格型号和中选规格型号数据重复，企业已停用该医保编码。
外周血管支架类 | 非下肢动脉支架 | 康蒂思（上海）医疗器械有限公司 | 康蒂思公司 Cordis Corporation | 7d42a0b6-6bdc-11ed-9447-b4055d63f15c | 镍钛支架系统 | 国械注进20153133626 |  | 该产品由自扩张镍钛诺支架和传送系统组成。支架两端共有12个钽制射线可探测性标记。传送系统由内管和外鞘构成。环氧乙烷灭菌,一次性使用。货架有效期两年。 | 主要用于治疗外周动脉粥样硬化性疾病,主要包括髂动脉、股浅动脉,同时用于治疗TIPSS(经颈静脉肝内门腔静脉分流术)手术和胆道恶性肿瘤的姑息治疗。 | 119d1d53-6bdc-11ed-9447-b4055d63f15c |  | C02060900102003089050000069 | 血管介入治疗类材料 | 外周血管介入 | 多外周动脉支架 | 支架 | 合金 | 自膨 | 直径×长度：6×30mm 输送系统长度：80cm | C06030SV |  | 国械注进20153133626 | 119d1d53-6bdc-11ed-9447-b4055d63f15c | 非药物涂层 非覆膜 短支架(长度≤100mm) | 肠系膜上动脉、肺动脉、肾动脉、锁骨下动脉、颈动脉 | 招标范围内未中选 | 企业在国家编码库重复注册，规格型号和中选规格型号数据重复，企业已停用该医保编码。
外周血管支架类 | 非下肢动脉支架 | 康蒂思（上海）医疗器械有限公司 | 康蒂思公司 Cordis Corporation | 7d42a0b6-6bdc-11ed-9447-b4055d63f15c | 镍钛支架系统 | 国械注进20153133626 |  | 该产品由自扩张镍钛诺支架和传送系统组成。支架两端共有12个钽制射线可探测性标记。传送系统由内管和外鞘构成。环氧乙烷灭菌,一次性使用。货架有效期两年。 | 主要用于治疗外周动脉粥样硬化性疾病,主要包括髂动脉、股浅动脉,同时用于治疗TIPSS(经颈静脉肝内门腔静脉分流术)手术和胆道恶性肿瘤的姑息治疗。 | bf250d68-6bdc-11ed-9447-b4055d63f15c |  | C02060900102007089050000028 | 血管介入治疗类材料 | 外周血管介入 | 多外周动脉支架 | 支架 | 合金 | 自膨 | 直径×长度：10×30mm 输送系统长度：80cm | C10030SV |  | 国械注进20153133626 | bf250d68-6bdc-11ed-9447-b4055d63f15c | 非药物涂层 非覆膜 短支架(长度≤100mm) | 肠系膜上动脉、肺动脉、肾动脉、锁骨下动脉、颈动脉 | 招标范围内未中选 | 企业在国家编码库重复注册，规格型号和中选规格型号数据重复，企业已停用该医保编码。
外周血管支架类 | 非下肢动脉支架 | 康蒂思（上海）医疗器械有限公司 | 康蒂思公司 Cordis Corporation | 7d42a0b6-6bdc-11ed-9447-b4055d63f15c | 镍钛支架系统 | 国械注进20153133626 |  | 该产品由自扩张镍钛诺支架和传送系统组成。支架两端共有12个钽制射线可探测性标记。传送系统由内管和外鞘构成。环氧乙烷灭菌,一次性使用。货架有效期两年。 | 主要用于治疗外周动脉粥样硬化性疾病,主要包括髂动脉、股浅动脉,同时用于治疗TIPSS(经颈静脉肝内门腔静脉分流术)手术和胆道恶性肿瘤的姑息治疗。 | bf2580a1-6bdc-11ed-9447-b4055d63f15c |  | C02060900102007089050000034 | 血管介入治疗类材料 | 外周血管介入 | 多外周动脉支架 | 支架 | 合金 | 自膨 | 直径×长度：7×30mm 输送系统长度：80cm | C07030SV |  | 国械注进20153133626 | bf2580a1-6bdc-11ed-9447-b4055d63f15c | 非药物涂层 非覆膜 短支架(长度≤100mm) | 肠系膜上动脉、肺动脉、肾动脉、锁骨下动脉、颈动脉 | 招标范围内未中选 | 企业在国家编码库重复注册，规格型号和中选规格型号数据重复，企业已停用该医保编码。
外周血管支架类 | 非下肢动脉支架 | 康蒂思（上海）医疗器械有限公司 | 康蒂思公司 Cordis Corporation | 7d42a0b6-6bdc-11ed-9447-b4055d63f15c | 镍钛支架系统 | 国械注进20153133626 |  | 该产品由自扩张镍钛诺支架和传送系统组成。支架两端共有12个钽制射线可探测性标记。传送系统由内管和外鞘构成。环氧乙烷灭菌,一次性使用。货架有效期两年。 | 主要用于治疗外周动脉粥样硬化性疾病,主要包括髂动脉、股浅动脉,同时用于治疗TIPSS(经颈静脉肝内门腔静脉分流术)手术和胆道恶性肿瘤的姑息治疗。 | 119d1fda-6bdc-11ed-9447-b4055d63f15c |  | C02060900102003089050000070 | 血管介入治疗类材料 | 外周血管介入 | 多外周动脉支架 | 支架 | 合金 | 自膨 | 直径×长度：8×40mm 输送系统长度：120cm | C08040MV |  | 国械注进20153133626 | 119d1fda-6bdc-11ed-9447-b4055d63f15c | 非药物涂层 非覆膜 短支架(长度≤100mm) | 肠系膜上动脉、肺动脉、肾动脉、锁骨下动脉、颈动脉 | 招标范围内未中选 | 企业在国家编码库重复注册，规格型号和中选规格型号数据重复，企业已停用该医保编码。
外周血管支架类 | 非下肢动脉支架 | 康蒂思（上海）医疗器械有限公司 | 康蒂思公司 Cordis Corporation | 7d42a0b6-6bdc-11ed-9447-b4055d63f15c | 镍钛支架系统 | 国械注进20153133626 |  | 该产品由自扩张镍钛诺支架和传送系统组成。支架两端共有12个钽制射线可探测性标记。传送系统由内管和外鞘构成。环氧乙烷灭菌,一次性使用。货架有效期两年。 | 主要用于治疗外周动脉粥样硬化性疾病,主要包括髂动脉、股浅动脉,同时用于治疗TIPSS(经颈静脉肝内门腔静脉分流术)手术和胆道恶性肿瘤的姑息治疗。 | bf24c594-6bdc-11ed-9447-b4055d63f15c |  | C02060900102007089050000018 | 血管介入治疗类材料 | 外周血管介入 | 多外周动脉支架 | 支架 | 合金 | 自膨 | 直径×长度：9×20mm 输送系统长度：120cm | C09020MV |  | 国械注进20153133626 | bf24c594-6bdc-11ed-9447-b4055d63f15c | 非药物涂层 非覆膜 短支架(长度≤100mm) | 肠系膜上动脉、肺动脉、肾动脉、锁骨下动脉、颈动脉 | 招标范围内未中选 | 企业在国家编码库重复注册，规格型号和中选规格型号数据重复，企业已停用该医保编码。
外周血管支架类 | 非下肢动脉支架 | 康蒂思（上海）医疗器械有限公司 | 康蒂思公司 Cordis Corporation | 7d42a0b6-6bdc-11ed-9447-b4055d63f15c | 镍钛支架系统 | 国械注进20153133626 |  | 该产品由自扩张镍钛诺支架和传送系统组成。支架两端共有12个钽制射线可探测性标记。传送系统由内管和外鞘构成。环氧乙烷灭菌,一次性使用。货架有效期两年。 | 主要用于治疗外周动脉粥样硬化性疾病,主要包括髂动脉、股浅动脉,同时用于治疗TIPSS(经颈静脉肝内门腔静脉分流术)手术和胆道恶性肿瘤的姑息治疗。 | bf24e937-6bdc-11ed-9447-b4055d63f15c |  | C02060900102007089050000027 | 血管介入治疗类材料 | 外周血管介入 | 多外周动脉支架 | 支架 | 合金 | 自膨 | 直径×长度：8×100mm 输送系统长度：80cm | C08100SV |  | 国械注进20153133626 | bf24e937-6bdc-11ed-9447-b4055d63f15c | 非药物涂层 非覆膜 短支架(长度≤100mm) | 肠系膜上动脉、肺动脉、肾动脉、锁骨下动脉、颈动脉 | 招标范围内未中选 | 企业在国家编码库重复注册，规格型号和中选规格型号数据重复，企业已停用该医保编码。
外周血管支架类 | 非下肢动脉支架 | 康蒂思（上海）医疗器械有限公司 | 康蒂思公司 Cordis Corporation | 7d42a0b6-6bdc-11ed-9447-b4055d63f15c | 镍钛支架系统 | 国械注进20153133626 |  | 该产品由自扩张镍钛诺支架和传送系统组成。支架两端共有12个钽制射线可探测性标记。传送系统由内管和外鞘构成。环氧乙烷灭菌,一次性使用。货架有效期两年。 | 主要用于治疗外周动脉粥样硬化性疾病,主要包括髂动脉、股浅动脉,同时用于治疗TIPSS(经颈静脉肝内门腔静脉分流术)手术和胆道恶性肿瘤的姑息治疗。 | 119d225f-6bdc-11ed-9447-b4055d63f15c |  | C02060900102003089050000071 | 血管介入治疗类材料 | 外周血管介入 | 多外周动脉支架 | 支架 | 合金 | 自膨 | 直径×长度：9×20mm 输送系统长度：80cm | C09020SV |  | 国械注进20153133626 | 119d225f-6bdc-11ed-9447-b4055d63f15c | 非药物涂层 非覆膜 短支架(长度≤100mm) | 肠系膜上动脉、肺动脉、肾动脉、锁骨下动脉、颈动脉 | 招标范围内未中选 | 企业在国家编码库重复注册，规格型号和中选规格型号数据重复，企业已停用该医保编码。
外周血管支架类 | 非下肢动脉支架 | 康蒂思（上海）医疗器械有限公司 | 康蒂思公司 Cordis Corporation | 7d42a0b6-6bdc-11ed-9447-b4055d63f15c | 镍钛支架系统 | 国械注进20153133626 |  | 该产品由自扩张镍钛诺支架和传送系统组成。支架两端共有12个钽制射线可探测性标记。传送系统由内管和外鞘构成。环氧乙烷灭菌,一次性使用。货架有效期两年。 | 主要用于治疗外周动脉粥样硬化性疾病,主要包括髂动脉、股浅动脉,同时用于治疗TIPSS(经颈静脉肝内门腔静脉分流术)手术和胆道恶性肿瘤的姑息治疗。 | bf24a6b7-6bdc-11ed-9447-b4055d63f15c |  | C02060900102007089050000011 | 血管介入治疗类材料 | 外周血管介入 | 多外周动脉支架 | 支架 | 合金 | 自膨 | 直径×长度：6×30mm 输送系统长度：80cm | C06030SV |  | 国械注进20153133626 | bf24a6b7-6bdc-11ed-9447-b4055d63f15c | 非药物涂层 非覆膜 短支架(长度≤100mm) | 肠系膜上动脉、肺动脉、肾动脉、锁骨下动脉、颈动脉 | 招标范围内未中选 | 企业在国家编码库重复注册，规格型号和中选规格型号数据重复，企业已停用该医保编码。
外周血管支架类 | 非下肢动脉支架 | 康蒂思（上海）医疗器械有限公司 | 康蒂思公司 Cordis Corporation | 7d42a0b6-6bdc-11ed-9447-b4055d63f15c | 镍钛支架系统 | 国械注进20153133626 |  | 该产品由自扩张镍钛诺支架和传送系统组成。支架两端共有12个钽制射线可探测性标记。传送系统由内管和外鞘构成。环氧乙烷灭菌,一次性使用。货架有效期两年。 | 主要用于治疗外周动脉粥样硬化性疾病,主要包括髂动脉、股浅动脉,同时用于治疗TIPSS(经颈静脉肝内门腔静脉分流术)手术和胆道恶性肿瘤的姑息治疗。 | bf24e6d2-6bdc-11ed-9447-b4055d63f15c |  | C02060900102007089050000026 | 血管介入治疗类材料 | 外周血管介入 | 多外周动脉支架 | 支架 | 合金 | 自膨 | 直径×长度：6×40mm 输送系统长度：80cm | C06040SV |  | 国械注进20153133626 | bf24e6d2-6bdc-11ed-9447-b4055d63f15c | 非药物涂层 非覆膜 短支架(长度≤100mm) | 肠系膜上动脉、肺动脉、肾动脉、锁骨下动脉、颈动脉 | 招标范围内未中选 | 企业在国家编码库重复注册，规格型号和中选规格型号数据重复，企业已停用该医保编码。
外周血管支架类 | 非下肢动脉支架 | 康蒂思（上海）医疗器械有限公司 | 康蒂思公司 Cordis Corporation | 7d42a0b6-6bdc-11ed-9447-b4055d63f15c | 镍钛支架系统 | 国械注进20153133626 |  | 该产品由自扩张镍钛诺支架和传送系统组成。支架两端共有12个钽制射线可探测性标记。传送系统由内管和外鞘构成。环氧乙烷灭菌,一次性使用。货架有效期两年。 | 主要用于治疗外周动脉粥样硬化性疾病,主要包括髂动脉、股浅动脉,同时用于治疗TIPSS(经颈静脉肝内门腔静脉分流术)手术和胆道恶性肿瘤的姑息治疗。 | 119d24f1-6bdc-11ed-9447-b4055d63f15c |  | C02060900102003089050000072 | 血管介入治疗类材料 | 外周血管介入 | 多外周动脉支架 | 支架 | 合金 | 自膨 | 直径×长度：12×30mm 输送系统长度：120cm | C12030MV |  | 国械注进20153133626 | 119d24f1-6bdc-11ed-9447-b4055d63f15c | 非药物涂层 非覆膜 短支架(长度≤100mm) | 肠系膜上动脉、肺动脉、肾动脉、锁骨下动脉、颈动脉 | 招标范围内未中选 | 企业在国家编码库重复注册，规格型号和中选规格型号数据重复，企业已停用该医保编码。
外周血管支架类 | 非下肢动脉支架 | 康蒂思（上海）医疗器械有限公司 | 康蒂思公司 Cordis Corporation | 7d42a0b6-6bdc-11ed-9447-b4055d63f15c | 镍钛支架系统 | 国械注进20153133626 |  | 该产品由自扩张镍钛诺支架和传送系统组成。支架两端共有12个钽制射线可探测性标记。传送系统由内管和外鞘构成。环氧乙烷灭菌,一次性使用。货架有效期两年。 | 主要用于治疗外周动脉粥样硬化性疾病,主要包括髂动脉、股浅动脉,同时用于治疗TIPSS(经颈静脉肝内门腔静脉分流术)手术和胆道恶性肿瘤的姑息治疗。 | bf24bb65-6bdc-11ed-9447-b4055d63f15c |  | C02060900102007089050000014 | 血管介入治疗类材料 | 外周血管介入 | 多外周动脉支架 | 支架 | 合金 | 自膨 | 直径×长度：8×20mm 输送系统长度：120cm | C08020MV |  | 国械注进20153133626 | bf24bb65-6bdc-11ed-9447-b4055d63f15c | 非药物涂层 非覆膜 短支架(长度≤100mm) | 肠系膜上动脉、肺动脉、肾动脉、锁骨下动脉、颈动脉 | 招标范围内未中选 | 企业在国家编码库重复注册，规格型号和中选规格型号数据重复，企业已停用该医保编码。
外周血管支架类 | 非下肢动脉支架 | 康蒂思（上海）医疗器械有限公司 | 康蒂思公司 Cordis Corporation | 7d42a0b6-6bdc-11ed-9447-b4055d63f15c | 镍钛支架系统 | 国械注进20153133626 |  | 该产品由自扩张镍钛诺支架和传送系统组成。支架两端共有12个钽制射线可探测性标记。传送系统由内管和外鞘构成。环氧乙烷灭菌,一次性使用。货架有效期两年。 | 主要用于治疗外周动脉粥样硬化性疾病,主要包括髂动脉、股浅动脉,同时用于治疗TIPSS(经颈静脉肝内门腔静脉分流术)手术和胆道恶性肿瘤的姑息治疗。 | bf24e46f-6bdc-11ed-9447-b4055d63f15c |  | C02060900102007089050000025 | 血管介入治疗类材料 | 外周血管介入 | 多外周动脉支架 | 支架 | 合金 | 自膨 | 直径×长度：8×30mm 输送系统长度：120cm | C08030MV |  | 国械注进20153133626 | bf24e46f-6bdc-11ed-9447-b4055d63f15c | 非药物涂层 非覆膜 短支架(长度≤100mm) | 肠系膜上动脉、肺动脉、肾动脉、锁骨下动脉、颈动脉 | 招标范围内未中选 | 企业在国家编码库重复注册，规格型号和中选规格型号数据重复，企业已停用该医保编码。
外周血管支架类 | 非下肢动脉支架 | 康蒂思（上海）医疗器械有限公司 | 康蒂思公司 Cordis Corporation | 7d42a0b6-6bdc-11ed-9447-b4055d63f15c | 镍钛支架系统 | 国械注进20153133626 |  | 该产品由自扩张镍钛诺支架和传送系统组成。支架两端共有12个钽制射线可探测性标记。传送系统由内管和外鞘构成。环氧乙烷灭菌,一次性使用。货架有效期两年。 | 主要用于治疗外周动脉粥样硬化性疾病,主要包括髂动脉、股浅动脉,同时用于治疗TIPSS(经颈静脉肝内门腔静脉分流术)手术和胆道恶性肿瘤的姑息治疗。 | 119d2771-6bdc-11ed-9447-b4055d63f15c |  | C02060900102003089050000073 | 血管介入治疗类材料 | 外周血管介入 | 多外周动脉支架 | 支架 | 合金 | 自膨 | 直径×长度：7×100mm 输送系统长度：80cm | C07100SV |  | 国械注进20153133626 | 119d2771-6bdc-11ed-9447-b4055d63f15c | 非药物涂层 非覆膜 短支架(长度≤100mm) | 肠系膜上动脉、肺动脉、肾动脉、锁骨下动脉、颈动脉 | 招标范围内未中选 | 企业在国家编码库重复注册，规格型号和中选规格型号数据重复，企业已停用该医保编码。
外周血管支架类 | 非下肢动脉支架 | 康蒂思（上海）医疗器械有限公司 | 康蒂思公司 Cordis Corporation | 7d42a0b6-6bdc-11ed-9447-b4055d63f15c | 镍钛支架系统 | 国械注进20153133626 |  | 该产品由自扩张镍钛诺支架和传送系统组成。支架两端共有12个钽制射线可探测性标记。传送系统由内管和外鞘构成。环氧乙烷灭菌,一次性使用。货架有效期两年。 | 主要用于治疗外周动脉粥样硬化性疾病,主要包括髂动脉、股浅动脉,同时用于治疗TIPSS(经颈静脉肝内门腔静脉分流术)手术和胆道恶性肿瘤的姑息治疗。 | bf24c31b-6bdc-11ed-9447-b4055d63f15c |  | C02060900102007089050000017 | 血管介入治疗类材料 | 外周血管介入 | 多外周动脉支架 | 支架 | 合金 | 自膨 | 直径×长度：9×40mm 输送系统长度：120cm | C09040MV |  | 国械注进20153133626 | bf24c31b-6bdc-11ed-9447-b4055d63f15c | 非药物涂层 非覆膜 短支架(长度≤100mm) | 肠系膜上动脉、肺动脉、肾动脉、锁骨下动脉、颈动脉 | 招标范围内未中选 | 企业在国家编码库重复注册，规格型号和中选规格型号数据重复，企业已停用该医保编码。
外周血管支架类 | 非下肢动脉支架 | 康蒂思（上海）医疗器械有限公司 | 康蒂思公司 Cordis Corporation | 7d42a0b6-6bdc-11ed-9447-b4055d63f15c | 镍钛支架系统 | 国械注进20153133626 |  | 该产品由自扩张镍钛诺支架和传送系统组成。支架两端共有12个钽制射线可探测性标记。传送系统由内管和外鞘构成。环氧乙烷灭菌,一次性使用。货架有效期两年。 | 主要用于治疗外周动脉粥样硬化性疾病,主要包括髂动脉、股浅动脉,同时用于治疗TIPSS(经颈静脉肝内门腔静脉分流术)手术和胆道恶性肿瘤的姑息治疗。 | bf24e214-6bdc-11ed-9447-b4055d63f15c |  | C02060900102007089050000024 | 血管介入治疗类材料 | 外周血管介入 | 多外周动脉支架 | 支架 | 合金 | 自膨 | 直径×长度：10×40mm 输送系统长度：120cm | C10040MV |  | 国械注进20153133626 | bf24e214-6bdc-11ed-9447-b4055d63f15c | 非药物涂层 非覆膜 短支架(长度≤100mm) | 肠系膜上动脉、肺动脉、肾动脉、锁骨下动脉、颈动脉 | 招标范围内未中选 | 企业在国家编码库重复注册，规格型号和中选规格型号数据重复，企业已停用该医保编码。
外周血管支架类 | 非下肢动脉支架 | 康蒂思（上海）医疗器械有限公司 | 康蒂思公司 Cordis Corporation | 7d42a0b6-6bdc-11ed-9447-b4055d63f15c | 镍钛支架系统 | 国械注进20153133626 |  | 该产品由自扩张镍钛诺支架和传送系统组成。支架两端共有12个钽制射线可探测性标记。传送系统由内管和外鞘构成。环氧乙烷灭菌,一次性使用。货架有效期两年。 | 主要用于治疗外周动脉粥样硬化性疾病,主要包括髂动脉、股浅动脉,同时用于治疗TIPSS(经颈静脉肝内门腔静脉分流术)手术和胆道恶性肿瘤的姑息治疗。 | 119b63aa-6bdc-11ed-9447-b4055d63f15c |  | C02060900102003089050000011 | 血管介入治疗类材料 | 外周血管介入 | 多外周动脉支架 | 支架 | 合金 | 自膨 | 直径×长度：9×80mm 输送系统长度：120cm | C09080MV |  | 国械注进20153133626 | 119b63aa-6bdc-11ed-9447-b4055d63f15c | 非药物涂层 非覆膜 短支架(长度≤100mm) | 肠系膜上动脉、肺动脉、肾动脉、锁骨下动脉、颈动脉 | 招标范围内未中选 | 企业在国家编码库重复注册，规格型号和中选规格型号数据重复，企业已停用该医保编码。
外周血管支架类 | 非下肢动脉支架 | 康蒂思（上海）医疗器械有限公司 | 康蒂思公司 Cordis Corporation | 7d42a0b6-6bdc-11ed-9447-b4055d63f15c | 镍钛支架系统 | 国械注进20153133626 |  | 该产品由自扩张镍钛诺支架和传送系统组成。支架两端共有12个钽制射线可探测性标记。传送系统由内管和外鞘构成。环氧乙烷灭菌,一次性使用。货架有效期两年。 | 主要用于治疗外周动脉粥样硬化性疾病,主要包括髂动脉、股浅动脉,同时用于治疗TIPSS(经颈静脉肝内门腔静脉分流术)手术和胆道恶性肿瘤的姑息治疗。 | 119b4839-6bdc-11ed-9447-b4055d63f15c |  | C02060900102003089050000005 | 血管介入治疗类材料 | 外周血管介入 | 多外周动脉支架 | 支架 | 合金 | 自膨 | 直径×长度：9×40mm 输送系统长度：80cm | C09040SV |  | 国械注进20153133626 | 119b4839-6bdc-11ed-9447-b4055d63f15c | 非药物涂层 非覆膜 短支架(长度≤100mm) | 肠系膜上动脉、肺动脉、肾动脉、锁骨下动脉、颈动脉 | 招标范围内未中选 | 企业在国家编码库重复注册，规格型号和中选规格型号数据重复，企业已停用该医保编码。
外周血管支架类 | 非下肢动脉支架 | 康蒂思（上海）医疗器械有限公司 | 康蒂思公司 Cordis Corporation | 7d42a0b6-6bdc-11ed-9447-b4055d63f15c | 镍钛支架系统 | 国械注进20153133626 |  | 该产品由自扩张镍钛诺支架和传送系统组成。支架两端共有12个钽制射线可探测性标记。传送系统由内管和外鞘构成。环氧乙烷灭菌,一次性使用。货架有效期两年。 | 主要用于治疗外周动脉粥样硬化性疾病,主要包括髂动脉、股浅动脉,同时用于治疗TIPSS(经颈静脉肝内门腔静脉分流术)手术和胆道恶性肿瘤的姑息治疗。 | 119bb0ff-6bdc-11ed-9447-b4055d63f15c |  | C02060900102003089050000022 | 血管介入治疗类材料 | 外周血管介入 | 多外周动脉支架 | 支架 | 合金 | 自膨 | 直径×长度：6×30mm 输送系统长度：120cm | C06030MV |  | 国械注进20153133626 | 119bb0ff-6bdc-11ed-9447-b4055d63f15c | 非药物涂层 非覆膜 短支架(长度≤100mm) | 肠系膜上动脉、肺动脉、肾动脉、锁骨下动脉、颈动脉 | 招标范围内未中选 | 企业在国家编码库重复注册，规格型号和中选规格型号数据重复，企业已停用该医保编码。
外周血管支架类 | 非下肢动脉支架 | 康蒂思（上海）医疗器械有限公司 | 康蒂思公司 Cordis Corporation | 7d42a0b6-6bdc-11ed-9447-b4055d63f15c | 镍钛支架系统 | 国械注进20153133626 |  | 该产品由自扩张镍钛诺支架和传送系统组成。支架两端共有12个钽制射线可探测性标记。传送系统由内管和外鞘构成。环氧乙烷灭菌,一次性使用。货架有效期两年。 | 主要用于治疗外周动脉粥样硬化性疾病,主要包括髂动脉、股浅动脉,同时用于治疗TIPSS(经颈静脉肝内门腔静脉分流术)手术和胆道恶性肿瘤的姑息治疗。 | 119befff-6bdc-11ed-9447-b4055d63f15c |  | C02060900102003089050000028 | 血管介入治疗类材料 | 外周血管介入 | 多外周动脉支架 | 支架 | 合金 | 自膨 | 直径×长度：7×60mm 输送系统长度：120cm | C07060MV |  | 国械注进20153133626 | 119befff-6bdc-11ed-9447-b4055d63f15c | 非药物涂层 非覆膜 短支架(长度≤100mm) | 肠系膜上动脉、肺动脉、肾动脉、锁骨下动脉、颈动脉 | 招标范围内未中选 | 企业在国家编码库重复注册，规格型号和中选规格型号数据重复，企业已停用该医保编码。
外周血管支架类 | 非下肢动脉支架 | 康蒂思（上海）医疗器械有限公司 | 康蒂思公司 Cordis Corporation | 7d42a0b6-6bdc-11ed-9447-b4055d63f15c | 镍钛支架系统 | 国械注进20153133626 |  | 该产品由自扩张镍钛诺支架和传送系统组成。支架两端共有12个钽制射线可探测性标记。传送系统由内管和外鞘构成。环氧乙烷灭菌,一次性使用。货架有效期两年。 | 主要用于治疗外周动脉粥样硬化性疾病,主要包括髂动脉、股浅动脉,同时用于治疗TIPSS(经颈静脉肝内门腔静脉分流术)手术和胆道恶性肿瘤的姑息治疗。 | 119b4afe-6bdc-11ed-9447-b4055d63f15c |  | C02060900102003089050000006 | 血管介入治疗类材料 | 外周血管介入 | 多外周动脉支架 | 支架 | 合金 | 自膨 | 直径×长度：10×40mm 输送系统长度：120cm | C10040MV |  | 国械注进20153133626 | 119b4afe-6bdc-11ed-9447-b4055d63f15c | 非药物涂层 非覆膜 短支架(长度≤100mm) | 肠系膜上动脉、肺动脉、肾动脉、锁骨下动脉、颈动脉 | 招标范围内未中选 | 企业在国家编码库重复注册，规格型号和中选规格型号数据重复，企业已停用该医保编码。
外周血管支架类 | 非下肢动脉支架 | 康蒂思（上海）医疗器械有限公司 | 康蒂思公司 Cordis Corporation | 7d42a0b6-6bdc-11ed-9447-b4055d63f15c | 镍钛支架系统 | 国械注进20153133626 |  | 该产品由自扩张镍钛诺支架和传送系统组成。支架两端共有12个钽制射线可探测性标记。传送系统由内管和外鞘构成。环氧乙烷灭菌,一次性使用。货架有效期两年。 | 主要用于治疗外周动脉粥样硬化性疾病,主要包括髂动脉、股浅动脉,同时用于治疗TIPSS(经颈静脉肝内门腔静脉分流术)手术和胆道恶性肿瘤的姑息治疗。 | 119ca6dd-6bdc-11ed-9447-b4055d63f15c |  | C02060900102003089050000039 | 血管介入治疗类材料 | 外周血管介入 | 多外周动脉支架 | 支架 | 合金 | 自膨 | 直径×长度：14×80mm 输送系统长度：120cm | C14080MV |  | 国械注进20153133626 | 119ca6dd-6bdc-11ed-9447-b4055d63f15c | 非药物涂层 非覆膜 短支架(长度≤100mm) | 肠系膜上动脉、肺动脉、肾动脉、锁骨下动脉、颈动脉 | 招标范围内未中选 | 企业在国家编码库重复注册，规格型号和中选规格型号数据重复，企业已停用该医保编码。
外周血管支架类 | 非下肢动脉支架 | 康蒂思（上海）医疗器械有限公司 | 康蒂思公司 Cordis Corporation | 7d42a0b6-6bdc-11ed-9447-b4055d63f15c | 镍钛支架系统 | 国械注进20153133626 |  | 该产品由自扩张镍钛诺支架和传送系统组成。支架两端共有12个钽制射线可探测性标记。传送系统由内管和外鞘构成。环氧乙烷灭菌,一次性使用。货架有效期两年。 | 主要用于治疗外周动脉粥样硬化性疾病,主要包括髂动脉、股浅动脉,同时用于治疗TIPSS(经颈静脉肝内门腔静脉分流术)手术和胆道恶性肿瘤的姑息治疗。 | 119cd82b-6bdc-11ed-9447-b4055d63f15c |  | C02060900102003089050000056 | 血管介入治疗类材料 | 外周血管介入 | 多外周动脉支架 | 支架 | 合金 | 自膨 | 直径×长度：10×60mm 输送系统长度：80cm | C10060SV |  | 国械注进20153133626 | 119cd82b-6bdc-11ed-9447-b4055d63f15c | 非药物涂层 非覆膜 短支架(长度≤100mm) | 肠系膜上动脉、肺动脉、肾动脉、锁骨下动脉、颈动脉 | 招标范围内未中选 | 企业在国家编码库重复注册，规格型号和中选规格型号数据重复，企业已停用该医保编码。
外周血管支架类 | 非下肢动脉支架 | 康蒂思（上海）医疗器械有限公司 | 康蒂思公司 Cordis Corporation | 7d42a0b6-6bdc-11ed-9447-b4055d63f15c | 镍钛支架系统 | 国械注进20153133626 |  | 该产品由自扩张镍钛诺支架和传送系统组成。支架两端共有12个钽制射线可探测性标记。传送系统由内管和外鞘构成。环氧乙烷灭菌,一次性使用。货架有效期两年。 | 主要用于治疗外周动脉粥样硬化性疾病,主要包括髂动脉、股浅动脉,同时用于治疗TIPSS(经颈静脉肝内门腔静脉分流术)手术和胆道恶性肿瘤的姑息治疗。 | 119b4d6a-6bdc-11ed-9447-b4055d63f15c |  | C02060900102003089050000007 | 血管介入治疗类材料 | 外周血管介入 | 多外周动脉支架 | 支架 | 合金 | 自膨 | 直径×长度：6×100mm 输送系统长度：120cm | C06100MV |  | 国械注进20153133626 | 119b4d6a-6bdc-11ed-9447-b4055d63f15c | 非药物涂层 非覆膜 短支架(长度≤100mm) | 肠系膜上动脉、肺动脉、肾动脉、锁骨下动脉、颈动脉 | 招标范围内未中选 | 企业在国家编码库重复注册，规格型号和中选规格型号数据重复，企业已停用该医保编码。
外周血管支架类 | 非下肢动脉支架 | 康蒂思（上海）医疗器械有限公司 | 康蒂思公司 Cordis Corporation | 7d42a0b6-6bdc-11ed-9447-b4055d63f15c | 镍钛支架系统 | 国械注进20153133626 |  | 该产品由自扩张镍钛诺支架和传送系统组成。支架两端共有12个钽制射线可探测性标记。传送系统由内管和外鞘构成。环氧乙烷灭菌,一次性使用。货架有效期两年。 | 主要用于治疗外周动脉粥样硬化性疾病,主要包括髂动脉、股浅动脉,同时用于治疗TIPSS(经颈静脉肝内门腔静脉分流术)手术和胆道恶性肿瘤的姑息治疗。 | 119bc311-6bdc-11ed-9447-b4055d63f15c |  | C02060900102003089050000023 | 血管介入治疗类材料 | 外周血管介入 | 多外周动脉支架 | 支架 | 合金 | 自膨 | 直径×长度：9×80mm 输送系统长度：80cm | C09080SV |  | 国械注进20153133626 | 119bc311-6bdc-11ed-9447-b4055d63f15c | 非药物涂层 非覆膜 短支架(长度≤100mm) | 肠系膜上动脉、肺动脉、肾动脉、锁骨下动脉、颈动脉 | 招标范围内未中选 | 企业在国家编码库重复注册，规格型号和中选规格型号数据重复，企业已停用该医保编码。
外周血管支架类 | 非下肢动脉支架 | 康蒂思（上海）医疗器械有限公司 | 康蒂思公司 Cordis Corporation | 7d42a0b6-6bdc-11ed-9447-b4055d63f15c | 镍钛支架系统 | 国械注进20153133626 |  | 该产品由自扩张镍钛诺支架和传送系统组成。支架两端共有12个钽制射线可探测性标记。传送系统由内管和外鞘构成。环氧乙烷灭菌,一次性使用。货架有效期两年。 | 主要用于治疗外周动脉粥样硬化性疾病,主要包括髂动脉、股浅动脉,同时用于治疗TIPSS(经颈静脉肝内门腔静脉分流术)手术和胆道恶性肿瘤的姑息治疗。 | 119cd599-6bdc-11ed-9447-b4055d63f15c |  | C02060900102003089050000055 | 血管介入治疗类材料 | 外周血管介入 | 多外周动脉支架 | 支架 | 合金 | 自膨 | 直径×长度：14×80mm 输送系统长度：80cm | C14080SV |  | 国械注进20153133626 | 119cd599-6bdc-11ed-9447-b4055d63f15c | 非药物涂层 非覆膜 短支架(长度≤100mm) | 肠系膜上动脉、肺动脉、肾动脉、锁骨下动脉、颈动脉 | 招标范围内未中选 | 企业在国家编码库重复注册，规格型号和中选规格型号数据重复，企业已停用该医保编码。
外周血管支架类 | 非下肢动脉支架 | 康蒂思（上海）医疗器械有限公司 | 康蒂思公司 Cordis Corporation | 7d42a0b6-6bdc-11ed-9447-b4055d63f15c | 镍钛支架系统 | 国械注进20153133626 |  | 该产品由自扩张镍钛诺支架和传送系统组成。支架两端共有12个钽制射线可探测性标记。传送系统由内管和外鞘构成。环氧乙烷灭菌,一次性使用。货架有效期两年。 | 主要用于治疗外周动脉粥样硬化性疾病,主要包括髂动脉、股浅动脉,同时用于治疗TIPSS(经颈静脉肝内门腔静脉分流术)手术和胆道恶性肿瘤的姑息治疗。 | 119b4fea-6bdc-11ed-9447-b4055d63f15c |  | C02060900102003089050000008 | 血管介入治疗类材料 | 外周血管介入 | 多外周动脉支架 | 支架 | 合金 | 自膨 | 直径×长度：10×20mm 输送系统长度：80cm | C10020SV |  | 国械注进20153133626 | 119b4fea-6bdc-11ed-9447-b4055d63f15c | 非药物涂层 非覆膜 短支架(长度≤100mm) | 肠系膜上动脉、肺动脉、肾动脉、锁骨下动脉、颈动脉 | 招标范围内未中选 | 企业在国家编码库重复注册，规格型号和中选规格型号数据重复，企业已停用该医保编码。
外周血管支架类 | 非下肢动脉支架 | 康蒂思（上海）医疗器械有限公司 | 康蒂思公司 Cordis Corporation | 7d42a0b6-6bdc-11ed-9447-b4055d63f15c | 镍钛支架系统 | 国械注进20153133626 |  | 该产品由自扩张镍钛诺支架和传送系统组成。支架两端共有12个钽制射线可探测性标记。传送系统由内管和外鞘构成。环氧乙烷灭菌,一次性使用。货架有效期两年。 | 主要用于治疗外周动脉粥样硬化性疾病,主要包括髂动脉、股浅动脉,同时用于治疗TIPSS(经颈静脉肝内门腔静脉分流术)手术和胆道恶性肿瘤的姑息治疗。 | 119c360b-6bdc-11ed-9447-b4055d63f15c |  | C02060900102003089050000031 | 血管介入治疗类材料 | 外周血管介入 | 多外周动脉支架 | 支架 | 合金 | 自膨 | 直径×长度：7×80mm 输送系统长度：120cm | C07080MV |  | 国械注进20153133626 | 119c360b-6bdc-11ed-9447-b4055d63f15c | 非药物涂层 非覆膜 短支架(长度≤100mm) | 肠系膜上动脉、肺动脉、肾动脉、锁骨下动脉、颈动脉 | 招标范围内未中选 | 企业在国家编码库重复注册，规格型号和中选规格型号数据重复，企业已停用该医保编码。
外周血管支架类 | 非下肢动脉支架 | 康蒂思（上海）医疗器械有限公司 | 康蒂思公司 Cordis Corporation | 7d42a0b6-6bdc-11ed-9447-b4055d63f15c | 镍钛支架系统 | 国械注进20153133626 |  | 该产品由自扩张镍钛诺支架和传送系统组成。支架两端共有12个钽制射线可探测性标记。传送系统由内管和外鞘构成。环氧乙烷灭菌,一次性使用。货架有效期两年。 | 主要用于治疗外周动脉粥样硬化性疾病,主要包括髂动脉、股浅动脉,同时用于治疗TIPSS(经颈静脉肝内门腔静脉分流术)手术和胆道恶性肿瘤的姑息治疗。 | 119cd306-6bdc-11ed-9447-b4055d63f15c |  | C02060900102003089050000054 | 血管介入治疗类材料 | 外周血管介入 | 多外周动脉支架 | 支架 | 合金 | 自膨 | 直径×长度：6×40mm 输送系统长度：120cm | C06040MV |  | 国械注进20153133626 | 119cd306-6bdc-11ed-9447-b4055d63f15c | 非药物涂层 非覆膜 短支架(长度≤100mm) | 肠系膜上动脉、肺动脉、肾动脉、锁骨下动脉、颈动脉 | 招标范围内未中选 | 企业在国家编码库重复注册，规格型号和中选规格型号数据重复，企业已停用该医保编码。
外周血管支架类 | 非下肢动脉支架 | 康蒂思（上海）医疗器械有限公司 | 康蒂思公司 Cordis Corporation | 7d42a0b6-6bdc-11ed-9447-b4055d63f15c | 镍钛支架系统 | 国械注进20153133626 |  | 该产品由自扩张镍钛诺支架和传送系统组成。支架两端共有12个钽制射线可探测性标记。传送系统由内管和外鞘构成。环氧乙烷灭菌,一次性使用。货架有效期两年。 | 主要用于治疗外周动脉粥样硬化性疾病,主要包括髂动脉、股浅动脉,同时用于治疗TIPSS(经颈静脉肝内门腔静脉分流术)手术和胆道恶性肿瘤的姑息治疗。 | 119b590f-6bdc-11ed-9447-b4055d63f15c |  | C02060900102003089050000009 | 血管介入治疗类材料 | 外周血管介入 | 多外周动脉支架 | 支架 | 合金 | 自膨 | 直径×长度：6×80mm 输送系统长度：80cm | C06080SV |  | 国械注进20153133626 | 119b590f-6bdc-11ed-9447-b4055d63f15c | 非药物涂层 非覆膜 短支架(长度≤100mm) | 肠系膜上动脉、肺动脉、肾动脉、锁骨下动脉、颈动脉 | 招标范围内未中选 | 企业在国家编码库重复注册，规格型号和中选规格型号数据重复，企业已停用该医保编码。
外周血管支架类 | 非下肢动脉支架 | 康蒂思（上海）医疗器械有限公司 | 康蒂思公司 Cordis Corporation | 7d42a0b6-6bdc-11ed-9447-b4055d63f15c | 镍钛支架系统 | 国械注进20153133626 |  | 该产品由自扩张镍钛诺支架和传送系统组成。支架两端共有12个钽制射线可探测性标记。传送系统由内管和外鞘构成。环氧乙烷灭菌,一次性使用。货架有效期两年。 | 主要用于治疗外周动脉粥样硬化性疾病,主要包括髂动脉、股浅动脉,同时用于治疗TIPSS(经颈静脉肝内门腔静脉分流术)手术和胆道恶性肿瘤的姑息治疗。 | 119ca3b8-6bdc-11ed-9447-b4055d63f15c |  | C02060900102003089050000038 | 血管介入治疗类材料 | 外周血管介入 | 多外周动脉支架 | 支架 | 合金 | 自膨 | 直径×长度：12×20mm 输送系统长度：120cm | C12020MV |  | 国械注进20153133626 | 119ca3b8-6bdc-11ed-9447-b4055d63f15c | 非药物涂层 非覆膜 短支架(长度≤100mm) | 肠系膜上动脉、肺动脉、肾动脉、锁骨下动脉、颈动脉 | 招标范围内未中选 | 企业在国家编码库重复注册，规格型号和中选规格型号数据重复，企业已停用该医保编码。
外周血管支架类 | 非下肢动脉支架 | 康蒂思（上海）医疗器械有限公司 | 康蒂思公司 Cordis Corporation | 7d42a0b6-6bdc-11ed-9447-b4055d63f15c | 镍钛支架系统 | 国械注进20153133626 |  | 该产品由自扩张镍钛诺支架和传送系统组成。支架两端共有12个钽制射线可探测性标记。传送系统由内管和外鞘构成。环氧乙烷灭菌,一次性使用。货架有效期两年。 | 主要用于治疗外周动脉粥样硬化性疾病,主要包括髂动脉、股浅动脉,同时用于治疗TIPSS(经颈静脉肝内门腔静脉分流术)手术和胆道恶性肿瘤的姑息治疗。 | 119cd07a-6bdc-11ed-9447-b4055d63f15c |  | C02060900102003089050000053 | 血管介入治疗类材料 | 外周血管介入 | 多外周动脉支架 | 支架 | 合金 | 自膨 | 直径×长度：10×30mm 输送系统长度：120cm | C10030MV |  | 国械注进20153133626 | 119cd07a-6bdc-11ed-9447-b4055d63f15c | 非药物涂层 非覆膜 短支架(长度≤100mm) | 肠系膜上动脉、肺动脉、肾动脉、锁骨下动脉、颈动脉 | 招标范围内未中选 | 企业在国家编码库重复注册，规格型号和中选规格型号数据重复，企业已停用该医保编码。
外周血管支架类 | 非下肢动脉支架 | 康蒂思（上海）医疗器械有限公司 | 康蒂思公司 Cordis Corporation | 7d42a0b6-6bdc-11ed-9447-b4055d63f15c | 镍钛支架系统 | 国械注进20153133626 |  | 该产品由自扩张镍钛诺支架和传送系统组成。支架两端共有12个钽制射线可探测性标记。传送系统由内管和外鞘构成。环氧乙烷灭菌,一次性使用。货架有效期两年。 | 主要用于治疗外周动脉粥样硬化性疾病,主要包括髂动脉、股浅动脉,同时用于治疗TIPSS(经颈静脉肝内门腔静脉分流术)手术和胆道恶性肿瘤的姑息治疗。 | 119b5b7f-6bdc-11ed-9447-b4055d63f15c |  | C02060900102003089050000010 | 血管介入治疗类材料 | 外周血管介入 | 多外周动脉支架 | 支架 | 合金 | 自膨 | 直径×长度：14×60mm 输送系统长度：80cm | C14060SV |  | 国械注进20153133626 | 119b5b7f-6bdc-11ed-9447-b4055d63f15c | 非药物涂层 非覆膜 短支架(长度≤100mm) | 肠系膜上动脉、肺动脉、肾动脉、锁骨下动脉、颈动脉 | 招标范围内未中选 | 企业在国家编码库重复注册，规格型号和中选规格型号数据重复，企业已停用该医保编码。
外周血管支架类 | 非下肢动脉支架 | 康蒂思（上海）医疗器械有限公司 | 康蒂思公司 Cordis Corporation | 7d42a0b6-6bdc-11ed-9447-b4055d63f15c | 镍钛支架系统 | 国械注进20153133626 |  | 该产品由自扩张镍钛诺支架和传送系统组成。支架两端共有12个钽制射线可探测性标记。传送系统由内管和外鞘构成。环氧乙烷灭菌,一次性使用。货架有效期两年。 | 主要用于治疗外周动脉粥样硬化性疾病,主要包括髂动脉、股浅动脉,同时用于治疗TIPSS(经颈静脉肝内门腔静脉分流术)手术和胆道恶性肿瘤的姑息治疗。 | 119bd4be-6bdc-11ed-9447-b4055d63f15c |  | C02060900102003089050000024 | 血管介入治疗类材料 | 外周血管介入 | 多外周动脉支架 | 支架 | 合金 | 自膨 | 直径×长度：12×80mm 输送系统长度：80cm | C12080SV |  | 国械注进20153133626 | 119bd4be-6bdc-11ed-9447-b4055d63f15c | 非药物涂层 非覆膜 短支架(长度≤100mm) | 肠系膜上动脉、肺动脉、肾动脉、锁骨下动脉、颈动脉 | 招标范围内未中选 | 企业在国家编码库重复注册，规格型号和中选规格型号数据重复，企业已停用该医保编码。
外周血管支架类 | 非下肢动脉支架 | 康蒂思（上海）医疗器械有限公司 | 康蒂思公司 Cordis Corporation | 7d42a0b6-6bdc-11ed-9447-b4055d63f15c | 镍钛支架系统 | 国械注进20153133626 |  | 该产品由自扩张镍钛诺支架和传送系统组成。支架两端共有12个钽制射线可探测性标记。传送系统由内管和外鞘构成。环氧乙烷灭菌,一次性使用。货架有效期两年。 | 主要用于治疗外周动脉粥样硬化性疾病,主要包括髂动脉、股浅动脉,同时用于治疗TIPSS(经颈静脉肝内门腔静脉分流术)手术和胆道恶性肿瘤的姑息治疗。 | 119ccdee-6bdc-11ed-9447-b4055d63f15c |  | C02060900102003089050000052 | 血管介入治疗类材料 | 外周血管介入 | 多外周动脉支架 | 支架 | 合金 | 自膨 | 直径×长度：9×20mm 输送系统长度：120cm | C09020MV |  | 国械注进20153133626 | 119ccdee-6bdc-11ed-9447-b4055d63f15c | 非药物涂层 非覆膜 短支架(长度≤100mm) | 肠系膜上动脉、肺动脉、肾动脉、锁骨下动脉、颈动脉 | 招标范围内未中选 | 企业在国家编码库重复注册，规格型号和中选规格型号数据重复，企业已停用该医保编码。
外周血管支架类 | 非下肢动脉支架 | 康蒂思（上海）医疗器械有限公司 | 康蒂思公司 Cordis Corporation | 7d42a0b6-6bdc-11ed-9447-b4055d63f15c | 镍钛支架系统 | 国械注进20153133626 |  | 该产品由自扩张镍钛诺支架和传送系统组成。支架两端共有12个钽制射线可探测性标记。传送系统由内管和外鞘构成。环氧乙烷灭菌,一次性使用。货架有效期两年。 | 主要用于治疗外周动脉粥样硬化性疾病,主要包括髂动脉、股浅动脉,同时用于治疗TIPSS(经颈静脉肝内门腔静脉分流术)手术和胆道恶性肿瘤的姑息治疗。 | 119c9984-6bdc-11ed-9447-b4055d63f15c |  | C02060900102003089050000037 | 血管介入治疗类材料 | 外周血管介入 | 多外周动脉支架 | 支架 | 合金 | 自膨 | 直径×长度：14×40mm 输送系统长度：80cm | C14040SV |  | 国械注进20153133626 | 119c9984-6bdc-11ed-9447-b4055d63f15c | 非药物涂层 非覆膜 短支架(长度≤100mm) | 肠系膜上动脉、肺动脉、肾动脉、锁骨下动脉、颈动脉 | 招标范围内未中选 | 企业在国家编码库重复注册，规格型号和中选规格型号数据重复，企业已停用该医保编码。
外周血管支架类 | 非下肢动脉支架 | 康蒂思（上海）医疗器械有限公司 | 康蒂思公司 Cordis Corporation | 7d42a0b6-6bdc-11ed-9447-b4055d63f15c | 镍钛支架系统 | 国械注进20153133626 |  | 该产品由自扩张镍钛诺支架和传送系统组成。支架两端共有12个钽制射线可探测性标记。传送系统由内管和外鞘构成。环氧乙烷灭菌,一次性使用。货架有效期两年。 | 主要用于治疗外周动脉粥样硬化性疾病,主要包括髂动脉、股浅动脉,同时用于治疗TIPSS(经颈静脉肝内门腔静脉分流术)手术和胆道恶性肿瘤的姑息治疗。 | 119c8952-6bdc-11ed-9447-b4055d63f15c |  | C02060900102003089050000036 | 血管介入治疗类材料 | 外周血管介入 | 多外周动脉支架 | 支架 | 合金 | 自膨 | 直径×长度：12×20mm 输送系统长度：80cm | C12020SV |  | 国械注进20153133626 | 119c8952-6bdc-11ed-9447-b4055d63f15c | 非药物涂层 非覆膜 短支架(长度≤100mm) | 肠系膜上动脉、肺动脉、肾动脉、锁骨下动脉、颈动脉 | 招标范围内未中选 | 企业在国家编码库重复注册，规格型号和中选规格型号数据重复，企业已停用该医保编码。
外周血管支架类 | 非下肢动脉支架 | 康蒂思（上海）医疗器械有限公司 | 康蒂思公司 Cordis Corporation | 7d42a0b6-6bdc-11ed-9447-b4055d63f15c | 镍钛支架系统 | 国械注进20153133626 |  | 该产品由自扩张镍钛诺支架和传送系统组成。支架两端共有12个钽制射线可探测性标记。传送系统由内管和外鞘构成。环氧乙烷灭菌,一次性使用。货架有效期两年。 | 主要用于治疗外周动脉粥样硬化性疾病,主要包括髂动脉、股浅动脉,同时用于治疗TIPSS(经颈静脉肝内门腔静脉分流术)手术和胆道恶性肿瘤的姑息治疗。 | 119ccb71-6bdc-11ed-9447-b4055d63f15c |  | C02060900102003089050000051 | 血管介入治疗类材料 | 外周血管介入 | 多外周动脉支架 | 支架 | 合金 | 自膨 | 直径×长度：6×80mm 输送系统长度：120cm | C06080MV |  | 国械注进20153133626 | 119ccb71-6bdc-11ed-9447-b4055d63f15c | 非药物涂层 非覆膜 短支架(长度≤100mm) | 肠系膜上动脉、肺动脉、肾动脉、锁骨下动脉、颈动脉 | 招标范围内未中选 | 企业在国家编码库重复注册，规格型号和中选规格型号数据重复，企业已停用该医保编码。
外周血管支架类 | 非下肢动脉支架 | 康蒂思（上海）医疗器械有限公司 | 康蒂思公司 Cordis Corporation | 7d42a0b6-6bdc-11ed-9447-b4055d63f15c | 镍钛支架系统 | 国械注进20153133626 |  | 该产品由自扩张镍钛诺支架和传送系统组成。支架两端共有12个钽制射线可探测性标记。传送系统由内管和外鞘构成。环氧乙烷灭菌,一次性使用。货架有效期两年。 | 主要用于治疗外周动脉粥样硬化性疾病,主要包括髂动脉、股浅动脉,同时用于治疗TIPSS(经颈静脉肝内门腔静脉分流术)手术和胆道恶性肿瘤的姑息治疗。 | 119b6615-6bdc-11ed-9447-b4055d63f15c |  | C02060900102003089050000012 | 血管介入治疗类材料 | 外周血管介入 | 多外周动脉支架 | 支架 | 合金 | 自膨 | 直径×长度：9×40mm 输送系统长度：120cm | C09040MV |  | 国械注进20153133626 | 119b6615-6bdc-11ed-9447-b4055d63f15c | 非药物涂层 非覆膜 短支架(长度≤100mm) | 肠系膜上动脉、肺动脉、肾动脉、锁骨下动脉、颈动脉 | 招标范围内未中选 | 企业在国家编码库重复注册，规格型号和中选规格型号数据重复，企业已停用该医保编码。
外周血管支架类 | 非下肢动脉支架 | 康蒂思（上海）医疗器械有限公司 | 康蒂思公司 Cordis Corporation | 7d42a0b6-6bdc-11ed-9447-b4055d63f15c | 镍钛支架系统 | 国械注进20153133626 |  | 该产品由自扩张镍钛诺支架和传送系统组成。支架两端共有12个钽制射线可探测性标记。传送系统由内管和外鞘构成。环氧乙烷灭菌,一次性使用。货架有效期两年。 | 主要用于治疗外周动脉粥样硬化性疾病,主要包括髂动脉、股浅动脉,同时用于治疗TIPSS(经颈静脉肝内门腔静脉分流术)手术和胆道恶性肿瘤的姑息治疗。 | 119bdd11-6bdc-11ed-9447-b4055d63f15c |  | C02060900102003089050000025 | 血管介入治疗类材料 | 外周血管介入 | 多外周动脉支架 | 支架 | 合金 | 自膨 | 直径×长度：8×100mm 输送系统长度：80cm | C08100SV |  | 国械注进20153133626 | 119bdd11-6bdc-11ed-9447-b4055d63f15c | 非药物涂层 非覆膜 短支架(长度≤100mm) | 肠系膜上动脉、肺动脉、肾动脉、锁骨下动脉、颈动脉 | 招标范围内未中选 | 企业在国家编码库重复注册，规格型号和中选规格型号数据重复，企业已停用该医保编码。
外周血管支架类 | 非下肢动脉支架 | 康蒂思（上海）医疗器械有限公司 | 康蒂思公司 Cordis Corporation | 7d42a0b6-6bdc-11ed-9447-b4055d63f15c | 镍钛支架系统 | 国械注进20153133626 |  | 该产品由自扩张镍钛诺支架和传送系统组成。支架两端共有12个钽制射线可探测性标记。传送系统由内管和外鞘构成。环氧乙烷灭菌,一次性使用。货架有效期两年。 | 主要用于治疗外周动脉粥样硬化性疾病,主要包括髂动脉、股浅动脉,同时用于治疗TIPSS(经颈静脉肝内门腔静脉分流术)手术和胆道恶性肿瘤的姑息治疗。 | 119cc5ff-6bdc-11ed-9447-b4055d63f15c |  | C02060900102003089050000049 | 血管介入治疗类材料 | 外周血管介入 | 多外周动脉支架 | 支架 | 合金 | 自膨 | 直径×长度：8×30mm 输送系统长度：120cm | C08030MV |  | 国械注进20153133626 | 119cc5ff-6bdc-11ed-9447-b4055d63f15c | 非药物涂层 非覆膜 短支架(长度≤100mm) | 肠系膜上动脉、肺动脉、肾动脉、锁骨下动脉、颈动脉 | 招标范围内未中选 | 企业在国家编码库重复注册，规格型号和中选规格型号数据重复，企业已停用该医保编码。
外周血管支架类 | 非下肢动脉支架 | 康蒂思（上海）医疗器械有限公司 | 康蒂思公司 Cordis Corporation | 7d42a0b6-6bdc-11ed-9447-b4055d63f15c | 镍钛支架系统 | 国械注进20153133626 |  | 该产品由自扩张镍钛诺支架和传送系统组成。支架两端共有12个钽制射线可探测性标记。传送系统由内管和外鞘构成。环氧乙烷灭菌,一次性使用。货架有效期两年。 | 主要用于治疗外周动脉粥样硬化性疾病,主要包括髂动脉、股浅动脉,同时用于治疗TIPSS(经颈静脉肝内门腔静脉分流术)手术和胆道恶性肿瘤的姑息治疗。 | 119b6845-6bdc-11ed-9447-b4055d63f15c |  | C02060900102003089050000013 | 血管介入治疗类材料 | 外周血管介入 | 多外周动脉支架 | 支架 | 合金 | 自膨 | 直径×长度：12×80mm 输送系统长度：120cm | C12080MV |  | 国械注进20153133626 | 119b6845-6bdc-11ed-9447-b4055d63f15c | 非药物涂层 非覆膜 短支架(长度≤100mm) | 肠系膜上动脉、肺动脉、肾动脉、锁骨下动脉、颈动脉 | 招标范围内未中选 | 企业在国家编码库重复注册，规格型号和中选规格型号数据重复，企业已停用该医保编码。
外周血管支架类 | 非下肢动脉支架 | 康蒂思（上海）医疗器械有限公司 | 康蒂思公司 Cordis Corporation | 7d42a0b6-6bdc-11ed-9447-b4055d63f15c | 镍钛支架系统 | 国械注进20153133626 |  | 该产品由自扩张镍钛诺支架和传送系统组成。支架两端共有12个钽制射线可探测性标记。传送系统由内管和外鞘构成。环氧乙烷灭菌,一次性使用。货架有效期两年。 | 主要用于治疗外周动脉粥样硬化性疾病,主要包括髂动脉、股浅动脉,同时用于治疗TIPSS(经颈静脉肝内门腔静脉分流术)手术和胆道恶性肿瘤的姑息治疗。 | 119c3e7a-6bdc-11ed-9447-b4055d63f15c |  | C02060900102003089050000032 | 血管介入治疗类材料 | 外周血管介入 | 多外周动脉支架 | 支架 | 合金 | 自膨 | 直径×长度：10×40mm 输送系统长度：80cm | C10040SV |  | 国械注进20153133626 | 119c3e7a-6bdc-11ed-9447-b4055d63f15c | 非药物涂层 非覆膜 短支架(长度≤100mm) | 肠系膜上动脉、肺动脉、肾动脉、锁骨下动脉、颈动脉 | 招标范围内未中选 | 企业在国家编码库重复注册，规格型号和中选规格型号数据重复，企业已停用该医保编码。
外周血管支架类 | 非下肢动脉支架 | 康蒂思（上海）医疗器械有限公司 | 康蒂思公司 Cordis Corporation | 7d42a0b6-6bdc-11ed-9447-b4055d63f15c | 镍钛支架系统 | 国械注进20153133626 |  | 该产品由自扩张镍钛诺支架和传送系统组成。支架两端共有12个钽制射线可探测性标记。传送系统由内管和外鞘构成。环氧乙烷灭菌,一次性使用。货架有效期两年。 | 主要用于治疗外周动脉粥样硬化性疾病,主要包括髂动脉、股浅动脉,同时用于治疗TIPSS(经颈静脉肝内门腔静脉分流术)手术和胆道恶性肿瘤的姑息治疗。 | 119cc38f-6bdc-11ed-9447-b4055d63f15c |  | C02060900102003089050000048 | 血管介入治疗类材料 | 外周血管介入 | 多外周动脉支架 | 支架 | 合金 | 自膨 | 直径×长度：10×60mm 输送系统长度：120cm | C10060MV |  | 国械注进20153133626 | 119cc38f-6bdc-11ed-9447-b4055d63f15c | 非药物涂层 非覆膜 短支架(长度≤100mm) | 肠系膜上动脉、肺动脉、肾动脉、锁骨下动脉、颈动脉 | 招标范围内未中选 | 企业在国家编码库重复注册，规格型号和中选规格型号数据重复，企业已停用该医保编码。
外周血管支架类 | 非下肢动脉支架 | 康蒂思（上海）医疗器械有限公司 | 康蒂思公司 Cordis Corporation | 7d42a0b6-6bdc-11ed-9447-b4055d63f15c | 镍钛支架系统 | 国械注进20153133626 |  | 该产品由自扩张镍钛诺支架和传送系统组成。支架两端共有12个钽制射线可探测性标记。传送系统由内管和外鞘构成。环氧乙烷灭菌,一次性使用。货架有效期两年。 | 主要用于治疗外周动脉粥样硬化性疾病,主要包括髂动脉、股浅动脉,同时用于治疗TIPSS(经颈静脉肝内门腔静脉分流术)手术和胆道恶性肿瘤的姑息治疗。 | 119b6a87-6bdc-11ed-9447-b4055d63f15c |  | C02060900102003089050000014 | 血管介入治疗类材料 | 外周血管介入 | 多外周动脉支架 | 支架 | 合金 | 自膨 | 直径×长度：7×60mm 输送系统长度：80cm | C07060SV |  | 国械注进20153133626 | 119b6a87-6bdc-11ed-9447-b4055d63f15c | 非药物涂层 非覆膜 短支架(长度≤100mm) | 肠系膜上动脉、肺动脉、肾动脉、锁骨下动脉、颈动脉 | 招标范围内未中选 | 企业在国家编码库重复注册，规格型号和中选规格型号数据重复，企业已停用该医保编码。
外周血管支架类 | 非下肢动脉支架 | 康蒂思（上海）医疗器械有限公司 | 康蒂思公司 Cordis Corporation | 7d42a0b6-6bdc-11ed-9447-b4055d63f15c | 镍钛支架系统 | 国械注进20153133626 |  | 该产品由自扩张镍钛诺支架和传送系统组成。支架两端共有12个钽制射线可探测性标记。传送系统由内管和外鞘构成。环氧乙烷灭菌,一次性使用。货架有效期两年。 | 主要用于治疗外周动脉粥样硬化性疾病,主要包括髂动脉、股浅动脉,同时用于治疗TIPSS(经颈静脉肝内门腔静脉分流术)手术和胆道恶性肿瘤的姑息治疗。 | 119c7ee2-6bdc-11ed-9447-b4055d63f15c |  | C02060900102003089050000035 | 血管介入治疗类材料 | 外周血管介入 | 多外周动脉支架 | 支架 | 合金 | 自膨 | 直径×长度：8×60mm 输送系统长度：120cm | C08060MV |  | 国械注进20153133626 | 119c7ee2-6bdc-11ed-9447-b4055d63f15c | 非药物涂层 非覆膜 短支架(长度≤100mm) | 肠系膜上动脉、肺动脉、肾动脉、锁骨下动脉、颈动脉 | 招标范围内未中选 | 企业在国家编码库重复注册，规格型号和中选规格型号数据重复，企业已停用该医保编码。
外周血管支架类 | 非下肢动脉支架 | 康蒂思（上海）医疗器械有限公司 | 康蒂思公司 Cordis Corporation | 7d42a0b6-6bdc-11ed-9447-b4055d63f15c | 镍钛支架系统 | 国械注进20153133626 |  | 该产品由自扩张镍钛诺支架和传送系统组成。支架两端共有12个钽制射线可探测性标记。传送系统由内管和外鞘构成。环氧乙烷灭菌,一次性使用。货架有效期两年。 | 主要用于治疗外周动脉粥样硬化性疾病,主要包括髂动脉、股浅动脉,同时用于治疗TIPSS(经颈静脉肝内门腔静脉分流术)手术和胆道恶性肿瘤的姑息治疗。 | 119cc128-6bdc-11ed-9447-b4055d63f15c |  | C02060900102003089050000047 | 血管介入治疗类材料 | 外周血管介入 | 多外周动脉支架 | 支架 | 合金 | 自膨 | 直径×长度：12×40mm 输送系统长度：80cm | C12040SV |  | 国械注进20153133626 | 119cc128-6bdc-11ed-9447-b4055d63f15c | 非药物涂层 非覆膜 短支架(长度≤100mm) | 肠系膜上动脉、肺动脉、肾动脉、锁骨下动脉、颈动脉 | 招标范围内未中选 | 企业在国家编码库重复注册，规格型号和中选规格型号数据重复，企业已停用该医保编码。
外周血管支架类 | 非下肢动脉支架 | 康蒂思（上海）医疗器械有限公司 | 康蒂思公司 Cordis Corporation | 7d42a0b6-6bdc-11ed-9447-b4055d63f15c | 镍钛支架系统 | 国械注进20153133626 |  | 该产品由自扩张镍钛诺支架和传送系统组成。支架两端共有12个钽制射线可探测性标记。传送系统由内管和外鞘构成。环氧乙烷灭菌,一次性使用。货架有效期两年。 | 主要用于治疗外周动脉粥样硬化性疾病,主要包括髂动脉、股浅动脉,同时用于治疗TIPSS(经颈静脉肝内门腔静脉分流术)手术和胆道恶性肿瘤的姑息治疗。 | 119b6cf3-6bdc-11ed-9447-b4055d63f15c |  | C02060900102003089050000015 | 血管介入治疗类材料 | 外周血管介入 | 多外周动脉支架 | 支架 | 合金 | 自膨 | 直径×长度：8×20mm 输送系统长度：120cm | C08020MV |  | 国械注进20153133626 | 119b6cf3-6bdc-11ed-9447-b4055d63f15c | 非药物涂层 非覆膜 短支架(长度≤100mm) | 肠系膜上动脉、肺动脉、肾动脉、锁骨下动脉、颈动脉 | 招标范围内未中选 | 企业在国家编码库重复注册，规格型号和中选规格型号数据重复，企业已停用该医保编码。
外周血管支架类 | 非下肢动脉支架 | 康蒂思（上海）医疗器械有限公司 | 康蒂思公司 Cordis Corporation | 7d42a0b6-6bdc-11ed-9447-b4055d63f15c | 镍钛支架系统 | 国械注进20153133626 |  | 该产品由自扩张镍钛诺支架和传送系统组成。支架两端共有12个钽制射线可探测性标记。传送系统由内管和外鞘构成。环氧乙烷灭菌,一次性使用。货架有效期两年。 | 主要用于治疗外周动脉粥样硬化性疾病,主要包括髂动脉、股浅动脉,同时用于治疗TIPSS(经颈静脉肝内门腔静脉分流术)手术和胆道恶性肿瘤的姑息治疗。 | 119be570-6bdc-11ed-9447-b4055d63f15c |  | C02060900102003089050000026 | 血管介入治疗类材料 | 外周血管介入 | 多外周动脉支架 | 支架 | 合金 | 自膨 | 直径×长度：6×20mm 输送系统长度：80cm | C06020SV |  | 国械注进20153133626 | 119be570-6bdc-11ed-9447-b4055d63f15c | 非药物涂层 非覆膜 短支架(长度≤100mm) | 肠系膜上动脉、肺动脉、肾动脉、锁骨下动脉、颈动脉 | 招标范围内未中选 | 企业在国家编码库重复注册，规格型号和中选规格型号数据重复，企业已停用该医保编码。
外周血管支架类 | 非下肢动脉支架 | 康蒂思（上海）医疗器械有限公司 | 康蒂思公司 Cordis Corporation | 7d42a0b6-6bdc-11ed-9447-b4055d63f15c | 镍钛支架系统 | 国械注进20153133626 |  | 该产品由自扩张镍钛诺支架和传送系统组成。支架两端共有12个钽制射线可探测性标记。传送系统由内管和外鞘构成。环氧乙烷灭菌,一次性使用。货架有效期两年。 | 主要用于治疗外周动脉粥样硬化性疾病,主要包括髂动脉、股浅动脉,同时用于治疗TIPSS(经颈静脉肝内门腔静脉分流术)手术和胆道恶性肿瘤的姑息治疗。 | 119cbea9-6bdc-11ed-9447-b4055d63f15c |  | C02060900102003089050000046 | 血管介入治疗类材料 | 外周血管介入 | 多外周动脉支架 | 支架 | 合金 | 自膨 | 直径×长度：8×80mm 输送系统长度：80cm | C08080SV |  | 国械注进20153133626 | 119cbea9-6bdc-11ed-9447-b4055d63f15c | 非药物涂层 非覆膜 短支架(长度≤100mm) | 肠系膜上动脉、肺动脉、肾动脉、锁骨下动脉、颈动脉 | 招标范围内未中选 | 企业在国家编码库重复注册，规格型号和中选规格型号数据重复，企业已停用该医保编码。
外周血管支架类 | 非下肢动脉支架 | 康蒂思（上海）医疗器械有限公司 | 康蒂思公司 Cordis Corporation | 7d42a0b6-6bdc-11ed-9447-b4055d63f15c | 镍钛支架系统 | 国械注进20153133626 |  | 该产品由自扩张镍钛诺支架和传送系统组成。支架两端共有12个钽制射线可探测性标记。传送系统由内管和外鞘构成。环氧乙烷灭菌,一次性使用。货架有效期两年。 | 主要用于治疗外周动脉粥样硬化性疾病,主要包括髂动脉、股浅动脉,同时用于治疗TIPSS(经颈静脉肝内门腔静脉分流术)手术和胆道恶性肿瘤的姑息治疗。 | 119b75bf-6bdc-11ed-9447-b4055d63f15c |  | C02060900102003089050000016 | 血管介入治疗类材料 | 外周血管介入 | 多外周动脉支架 | 支架 | 合金 | 自膨 | 直径×长度：9×30mm 输送系统长度：80cm | C09030SV |  | 国械注进20153133626 | 119b75bf-6bdc-11ed-9447-b4055d63f15c | 非药物涂层 非覆膜 短支架(长度≤100mm) | 肠系膜上动脉、肺动脉、肾动脉、锁骨下动脉、颈动脉 | 招标范围内未中选 | 企业在国家编码库重复注册，规格型号和中选规格型号数据重复，企业已停用该医保编码。
外周血管支架类 | 非下肢动脉支架 | 康蒂思（上海）医疗器械有限公司 | 康蒂思公司 Cordis Corporation | 7d42a0b6-6bdc-11ed-9447-b4055d63f15c | 镍钛支架系统 | 国械注进20153133626 |  | 该产品由自扩张镍钛诺支架和传送系统组成。支架两端共有12个钽制射线可探测性标记。传送系统由内管和外鞘构成。环氧乙烷灭菌,一次性使用。货架有效期两年。 | 主要用于治疗外周动脉粥样硬化性疾病,主要包括髂动脉、股浅动脉,同时用于治疗TIPSS(经颈静脉肝内门腔静脉分流术)手术和胆道恶性肿瘤的姑息治疗。 | 119c194f-6bdc-11ed-9447-b4055d63f15c |  | C02060900102003089050000029 | 血管介入治疗类材料 | 外周血管介入 | 多外周动脉支架 | 支架 | 合金 | 自膨 | 直径×长度：12×60mm 输送系统长度：80cm | C12060SV |  | 国械注进20153133626 | 119c194f-6bdc-11ed-9447-b4055d63f15c | 非药物涂层 非覆膜 短支架(长度≤100mm) | 肠系膜上动脉、肺动脉、肾动脉、锁骨下动脉、颈动脉 | 招标范围内未中选 | 企业在国家编码库重复注册，规格型号和中选规格型号数据重复，企业已停用该医保编码。
外周血管支架类 | 非下肢动脉支架 | 康蒂思（上海）医疗器械有限公司 | 康蒂思公司 Cordis Corporation | 7d42a0b6-6bdc-11ed-9447-b4055d63f15c | 镍钛支架系统 | 国械注进20153133626 |  | 该产品由自扩张镍钛诺支架和传送系统组成。支架两端共有12个钽制射线可探测性标记。传送系统由内管和外鞘构成。环氧乙烷灭菌,一次性使用。货架有效期两年。 | 主要用于治疗外周动脉粥样硬化性疾病,主要包括髂动脉、股浅动脉,同时用于治疗TIPSS(经颈静脉肝内门腔静脉分流术)手术和胆道恶性肿瘤的姑息治疗。 | 119cbc16-6bdc-11ed-9447-b4055d63f15c |  | C02060900102003089050000045 | 血管介入治疗类材料 | 外周血管介入 | 多外周动脉支架 | 支架 | 合金 | 自膨 | 直径×长度：6×60mm 输送系统长度：80cm | C06060SV |  | 国械注进20153133626 | 119cbc16-6bdc-11ed-9447-b4055d63f15c | 非药物涂层 非覆膜 短支架(长度≤100mm) | 肠系膜上动脉、肺动脉、肾动脉、锁骨下动脉、颈动脉 | 招标范围内未中选 | 企业在国家编码库重复注册，规格型号和中选规格型号数据重复，企业已停用该医保编码。
外周血管支架类 | 非下肢动脉支架 | 康蒂思（上海）医疗器械有限公司 | 康蒂思公司 Cordis Corporation | 7d42a0b6-6bdc-11ed-9447-b4055d63f15c | 镍钛支架系统 | 国械注进20153133626 |  | 该产品由自扩张镍钛诺支架和传送系统组成。支架两端共有12个钽制射线可探测性标记。传送系统由内管和外鞘构成。环氧乙烷灭菌,一次性使用。货架有效期两年。 | 主要用于治疗外周动脉粥样硬化性疾病,主要包括髂动脉、股浅动脉,同时用于治疗TIPSS(经颈静脉肝内门腔静脉分流术)手术和胆道恶性肿瘤的姑息治疗。 | 119b7828-6bdc-11ed-9447-b4055d63f15c |  | C02060900102003089050000017 | 血管介入治疗类材料 | 外周血管介入 | 多外周动脉支架 | 支架 | 合金 | 自膨 | 直径×长度：7×40mm 输送系统长度：120cm | C07040MV |  | 国械注进20153133626 | 119b7828-6bdc-11ed-9447-b4055d63f15c | 非药物涂层 非覆膜 短支架(长度≤100mm) | 肠系膜上动脉、肺动脉、肾动脉、锁骨下动脉、颈动脉 | 招标范围内未中选 | 企业在国家编码库重复注册，规格型号和中选规格型号数据重复，企业已停用该医保编码。
外周血管支架类 | 非下肢动脉支架 | 康蒂思（上海）医疗器械有限公司 | 康蒂思公司 Cordis Corporation | 7d42a0b6-6bdc-11ed-9447-b4055d63f15c | 镍钛支架系统 | 国械注进20153133626 |  | 该产品由自扩张镍钛诺支架和传送系统组成。支架两端共有12个钽制射线可探测性标记。传送系统由内管和外鞘构成。环氧乙烷灭菌,一次性使用。货架有效期两年。 | 主要用于治疗外周动脉粥样硬化性疾病,主要包括髂动脉、股浅动脉,同时用于治疗TIPSS(经颈静脉肝内门腔静脉分流术)手术和胆道恶性肿瘤的姑息治疗。 | 119cb98b-6bdc-11ed-9447-b4055d63f15c |  | C02060900102003089050000044 | 血管介入治疗类材料 | 外周血管介入 | 多外周动脉支架 | 支架 | 合金 | 自膨 | 直径×长度：12×40mm 输送系统长度：120cm | C12040MV |  | 国械注进20153133626 | 119cb98b-6bdc-11ed-9447-b4055d63f15c | 非药物涂层 非覆膜 短支架(长度≤100mm) | 肠系膜上动脉、肺动脉、肾动脉、锁骨下动脉、颈动脉 | 招标范围内未中选 | 企业在国家编码库重复注册，规格型号和中选规格型号数据重复，企业已停用该医保编码。
外周血管支架类 | 非下肢动脉支架 | 康蒂思（上海）医疗器械有限公司 | 康蒂思公司 Cordis Corporation | 7d42a0b6-6bdc-11ed-9447-b4055d63f15c | 镍钛支架系统 | 国械注进20153133626 |  | 该产品由自扩张镍钛诺支架和传送系统组成。支架两端共有12个钽制射线可探测性标记。传送系统由内管和外鞘构成。环氧乙烷灭菌,一次性使用。货架有效期两年。 | 主要用于治疗外周动脉粥样硬化性疾病,主要包括髂动脉、股浅动脉,同时用于治疗TIPSS(经颈静脉肝内门腔静脉分流术)手术和胆道恶性肿瘤的姑息治疗。 | 119cc89f-6bdc-11ed-9447-b4055d63f15c |  | C02060900102003089050000050 | 血管介入治疗类材料 | 外周血管介入 | 多外周动脉支架 | 支架 | 合金 | 自膨 | 直径×长度：10×80mm 输送系统长度：80cm | C10080SV |  | 国械注进20153133626 | 119cc89f-6bdc-11ed-9447-b4055d63f15c | 非药物涂层 非覆膜 短支架(长度≤100mm) | 肠系膜上动脉、肺动脉、肾动脉、锁骨下动脉、颈动脉 | 招标范围内未中选 | 企业在国家编码库重复注册，规格型号和中选规格型号数据重复，企业已停用该医保编码。
外周血管支架类 | 非下肢动脉支架 | 康蒂思（上海）医疗器械有限公司 | 康蒂思公司 Cordis Corporation | 7d42a0b6-6bdc-11ed-9447-b4055d63f15c | 镍钛支架系统 | 国械注进20153133626 |  | 该产品由自扩张镍钛诺支架和传送系统组成。支架两端共有12个钽制射线可探测性标记。传送系统由内管和外鞘构成。环氧乙烷灭菌,一次性使用。货架有效期两年。 | 主要用于治疗外周动脉粥样硬化性疾病,主要包括髂动脉、股浅动脉,同时用于治疗TIPSS(经颈静脉肝内门腔静脉分流术)手术和胆道恶性肿瘤的姑息治疗。 | 119b8157-6bdc-11ed-9447-b4055d63f15c |  | C02060900102003089050000018 | 血管介入治疗类材料 | 外周血管介入 | 多外周动脉支架 | 支架 | 合金 | 自膨 | 直径×长度：6×100mm 输送系统长度：80cm | C06100SV |  | 国械注进20153133626 | 119b8157-6bdc-11ed-9447-b4055d63f15c | 非药物涂层 非覆膜 短支架(长度≤100mm) | 肠系膜上动脉、肺动脉、肾动脉、锁骨下动脉、颈动脉 | 招标范围内未中选 | 企业在国家编码库重复注册，规格型号和中选规格型号数据重复，企业已停用该医保编码。
外周血管支架类 | 非下肢动脉支架 | 康蒂思（上海）医疗器械有限公司 | 康蒂思公司 Cordis Corporation | 7d42a0b6-6bdc-11ed-9447-b4055d63f15c | 镍钛支架系统 | 国械注进20153133626 |  | 该产品由自扩张镍钛诺支架和传送系统组成。支架两端共有12个钽制射线可探测性标记。传送系统由内管和外鞘构成。环氧乙烷灭菌,一次性使用。货架有效期两年。 | 主要用于治疗外周动脉粥样硬化性疾病,主要包括髂动脉、股浅动脉,同时用于治疗TIPSS(经颈静脉肝内门腔静脉分流术)手术和胆道恶性肿瘤的姑息治疗。 | 119c616d-6bdc-11ed-9447-b4055d63f15c |  | C02060900102003089050000034 | 血管介入治疗类材料 | 外周血管介入 | 多外周动脉支架 | 支架 | 合金 | 自膨 | 直径×长度：7×30mm 输送系统长度：80cm | C07030SV |  | 国械注进20153133626 | 119c616d-6bdc-11ed-9447-b4055d63f15c | 非药物涂层 非覆膜 短支架(长度≤100mm) | 肠系膜上动脉、肺动脉、肾动脉、锁骨下动脉、颈动脉 | 招标范围内未中选 | 企业在国家编码库重复注册，规格型号和中选规格型号数据重复，企业已停用该医保编码。
外周血管支架类 | 非下肢动脉支架 | 康蒂思（上海）医疗器械有限公司 | 康蒂思公司 Cordis Corporation | 7d42a0b6-6bdc-11ed-9447-b4055d63f15c | 镍钛支架系统 | 国械注进20153133626 |  | 该产品由自扩张镍钛诺支架和传送系统组成。支架两端共有12个钽制射线可探测性标记。传送系统由内管和外鞘构成。环氧乙烷灭菌,一次性使用。货架有效期两年。 | 主要用于治疗外周动脉粥样硬化性疾病,主要包括髂动脉、股浅动脉,同时用于治疗TIPSS(经颈静脉肝内门腔静脉分流术)手术和胆道恶性肿瘤的姑息治疗。 | 119cb70d-6bdc-11ed-9447-b4055d63f15c |  | C02060900102003089050000043 | 血管介入治疗类材料 | 外周血管介入 | 多外周动脉支架 | 支架 | 合金 | 自膨 | 直径×长度：14×40mm 输送系统长度：120cm | C14040MV |  | 国械注进20153133626 | 119cb70d-6bdc-11ed-9447-b4055d63f15c | 非药物涂层 非覆膜 短支架(长度≤100mm) | 肠系膜上动脉、肺动脉、肾动脉、锁骨下动脉、颈动脉 | 招标范围内未中选 | 企业在国家编码库重复注册，规格型号和中选规格型号数据重复，企业已停用该医保编码。
外周血管支架类 | 非下肢动脉支架 | 康蒂思（上海）医疗器械有限公司 | 康蒂思公司 Cordis Corporation | 7d42a0b6-6bdc-11ed-9447-b4055d63f15c | 镍钛支架系统 | 国械注进20153133626 |  | 该产品由自扩张镍钛诺支架和传送系统组成。支架两端共有12个钽制射线可探测性标记。传送系统由内管和外鞘构成。环氧乙烷灭菌,一次性使用。货架有效期两年。 | 主要用于治疗外周动脉粥样硬化性疾病,主要包括髂动脉、股浅动脉,同时用于治疗TIPSS(经颈静脉肝内门腔静脉分流术)手术和胆道恶性肿瘤的姑息治疗。 | 119b83de-6bdc-11ed-9447-b4055d63f15c |  | C02060900102003089050000019 | 血管介入治疗类材料 | 外周血管介入 | 多外周动脉支架 | 支架 | 合金 | 自膨 | 直径×长度：7×100mm 输送系统长度：120cm | C07100MV |  | 国械注进20153133626 | 119b83de-6bdc-11ed-9447-b4055d63f15c | 非药物涂层 非覆膜 短支架(长度≤100mm) | 肠系膜上动脉、肺动脉、肾动脉、锁骨下动脉、颈动脉 | 招标范围内未中选 | 企业在国家编码库重复注册，规格型号和中选规格型号数据重复，企业已停用该医保编码。
外周血管支架类 | 非下肢动脉支架 | 康蒂思（上海）医疗器械有限公司 | 康蒂思公司 Cordis Corporation | 7d42a0b6-6bdc-11ed-9447-b4055d63f15c | 镍钛支架系统 | 国械注进20153133626 |  | 该产品由自扩张镍钛诺支架和传送系统组成。支架两端共有12个钽制射线可探测性标记。传送系统由内管和外鞘构成。环氧乙烷灭菌,一次性使用。货架有效期两年。 | 主要用于治疗外周动脉粥样硬化性疾病,主要包括髂动脉、股浅动脉,同时用于治疗TIPSS(经颈静脉肝内门腔静脉分流术)手术和胆道恶性肿瘤的姑息治疗。 | 119be7e0-6bdc-11ed-9447-b4055d63f15c |  | C02060900102003089050000027 | 血管介入治疗类材料 | 外周血管介入 | 多外周动脉支架 | 支架 | 合金 | 自膨 | 直径×长度：7×20mm 输送系统长度：80cm | C07020SV |  | 国械注进20153133626 | 119be7e0-6bdc-11ed-9447-b4055d63f15c | 非药物涂层 非覆膜 短支架(长度≤100mm) | 肠系膜上动脉、肺动脉、肾动脉、锁骨下动脉、颈动脉 | 招标范围内未中选 | 企业在国家编码库重复注册，规格型号和中选规格型号数据重复，企业已停用该医保编码。
外周血管支架类 | 非下肢动脉支架 | 康蒂思（上海）医疗器械有限公司 | 康蒂思公司 Cordis Corporation | 7d42a0b6-6bdc-11ed-9447-b4055d63f15c | 镍钛支架系统 | 国械注进20153133626 |  | 该产品由自扩张镍钛诺支架和传送系统组成。支架两端共有12个钽制射线可探测性标记。传送系统由内管和外鞘构成。环氧乙烷灭菌,一次性使用。货架有效期两年。 | 主要用于治疗外周动脉粥样硬化性疾病,主要包括髂动脉、股浅动脉,同时用于治疗TIPSS(经颈静脉肝内门腔静脉分流术)手术和胆道恶性肿瘤的姑息治疗。 | 119cb478-6bdc-11ed-9447-b4055d63f15c |  | C02060900102003089050000042 | 血管介入治疗类材料 | 外周血管介入 | 多外周动脉支架 | 支架 | 合金 | 自膨 | 直径×长度：12×30mm 输送系统长度：80cm | C12030SV |  | 国械注进20153133626 | 119cb478-6bdc-11ed-9447-b4055d63f15c | 非药物涂层 非覆膜 短支架(长度≤100mm) | 肠系膜上动脉、肺动脉、肾动脉、锁骨下动脉、颈动脉 | 招标范围内未中选 | 企业在国家编码库重复注册，规格型号和中选规格型号数据重复，企业已停用该医保编码。
外周血管支架类 | 非下肢动脉支架 | 康蒂思（上海）医疗器械有限公司 | 康蒂思公司 Cordis Corporation | 7d42a0b6-6bdc-11ed-9447-b4055d63f15c | 镍钛支架系统 | 国械注进20153133626 |  | 该产品由自扩张镍钛诺支架和传送系统组成。支架两端共有12个钽制射线可探测性标记。传送系统由内管和外鞘构成。环氧乙烷灭菌,一次性使用。货架有效期两年。 | 主要用于治疗外周动脉粥样硬化性疾病,主要包括髂动脉、股浅动脉,同时用于治疗TIPSS(经颈静脉肝内门腔静脉分流术)手术和胆道恶性肿瘤的姑息治疗。 | 119b8646-6bdc-11ed-9447-b4055d63f15c |  | C02060900102003089050000020 | 血管介入治疗类材料 | 外周血管介入 | 多外周动脉支架 | 支架 | 合金 | 自膨 | 直径×长度：8×60mm 输送系统长度：80cm | C08060SV |  | 国械注进20153133626 | 119b8646-6bdc-11ed-9447-b4055d63f15c | 非药物涂层 非覆膜 短支架(长度≤100mm) | 肠系膜上动脉、肺动脉、肾动脉、锁骨下动脉、颈动脉 | 招标范围内未中选 | 企业在国家编码库重复注册，规格型号和中选规格型号数据重复，企业已停用该医保编码。
外周血管支架类 | 非下肢动脉支架 | 康蒂思（上海）医疗器械有限公司 | 康蒂思公司 Cordis Corporation | 7d42a0b6-6bdc-11ed-9447-b4055d63f15c | 镍钛支架系统 | 国械注进20153133626 |  | 该产品由自扩张镍钛诺支架和传送系统组成。支架两端共有12个钽制射线可探测性标记。传送系统由内管和外鞘构成。环氧乙烷灭菌,一次性使用。货架有效期两年。 | 主要用于治疗外周动脉粥样硬化性疾病,主要包括髂动脉、股浅动脉,同时用于治疗TIPSS(经颈静脉肝内门腔静脉分流术)手术和胆道恶性肿瘤的姑息治疗。 | 119c2cac-6bdc-11ed-9447-b4055d63f15c |  | C02060900102003089050000030 | 血管介入治疗类材料 | 外周血管介入 | 多外周动脉支架 | 支架 | 合金 | 自膨 | 直径×长度：12×60mm 输送系统长度：120cm | C12060MV |  | 国械注进20153133626 | 119c2cac-6bdc-11ed-9447-b4055d63f15c | 非药物涂层 非覆膜 短支架(长度≤100mm) | 肠系膜上动脉、肺动脉、肾动脉、锁骨下动脉、颈动脉 | 招标范围内未中选 | 企业在国家编码库重复注册，规格型号和中选规格型号数据重复，企业已停用该医保编码。
外周血管支架类 | 非下肢动脉支架 | 康蒂思（上海）医疗器械有限公司 | 康蒂思公司 Cordis Corporation | 7d42a0b6-6bdc-11ed-9447-b4055d63f15c | 镍钛支架系统 | 国械注进20153133626 |  | 该产品由自扩张镍钛诺支架和传送系统组成。支架两端共有12个钽制射线可探测性标记。传送系统由内管和外鞘构成。环氧乙烷灭菌,一次性使用。货架有效期两年。 | 主要用于治疗外周动脉粥样硬化性疾病,主要包括髂动脉、股浅动脉,同时用于治疗TIPSS(经颈静脉肝内门腔静脉分流术)手术和胆道恶性肿瘤的姑息治疗。 | 119cb213-6bdc-11ed-9447-b4055d63f15c |  | C02060900102003089050000041 | 血管介入治疗类材料 | 外周血管介入 | 多外周动脉支架 | 支架 | 合金 | 自膨 | 直径×长度：8×30mm 输送系统长度：80cm | C08030SV |  | 国械注进20153133626 | 119cb213-6bdc-11ed-9447-b4055d63f15c | 非药物涂层 非覆膜 短支架(长度≤100mm) | 肠系膜上动脉、肺动脉、肾动脉、锁骨下动脉、颈动脉 | 招标范围内未中选 | 企业在国家编码库重复注册，规格型号和中选规格型号数据重复，企业已停用该医保编码。
外周血管支架类 | 非下肢动脉支架 | 康蒂思（上海）医疗器械有限公司 | 康蒂思公司 Cordis Corporation | 7d42a0b6-6bdc-11ed-9447-b4055d63f15c | 镍钛支架系统 | 国械注进20153133626 |  | 该产品由自扩张镍钛诺支架和传送系统组成。支架两端共有12个钽制射线可探测性标记。传送系统由内管和外鞘构成。环氧乙烷灭菌,一次性使用。货架有效期两年。 | 主要用于治疗外周动脉粥样硬化性疾病,主要包括髂动脉、股浅动脉,同时用于治疗TIPSS(经颈静脉肝内门腔静脉分流术)手术和胆道恶性肿瘤的姑息治疗。 | 119b8895-6bdc-11ed-9447-b4055d63f15c |  | C02060900102003089050000021 | 血管介入治疗类材料 | 外周血管介入 | 多外周动脉支架 | 支架 | 合金 | 自膨 | 直径×长度：10×80mm 输送系统长度：120cm | C10080MV |  | 国械注进20153133626 | 119b8895-6bdc-11ed-9447-b4055d63f15c | 非药物涂层 非覆膜 短支架(长度≤100mm) | 肠系膜上动脉、肺动脉、肾动脉、锁骨下动脉、颈动脉 | 招标范围内未中选 | 企业在国家编码库重复注册，规格型号和中选规格型号数据重复，企业已停用该医保编码。
外周血管支架类 | 非下肢动脉支架 | 康蒂思（上海）医疗器械有限公司 | 康蒂思公司 Cordis Corporation | 7d42a0b6-6bdc-11ed-9447-b4055d63f15c | 镍钛支架系统 | 国械注进20153133626 |  | 该产品由自扩张镍钛诺支架和传送系统组成。支架两端共有12个钽制射线可探测性标记。传送系统由内管和外鞘构成。环氧乙烷灭菌,一次性使用。货架有效期两年。 | 主要用于治疗外周动脉粥样硬化性疾病,主要包括髂动脉、股浅动脉,同时用于治疗TIPSS(经颈静脉肝内门腔静脉分流术)手术和胆道恶性肿瘤的姑息治疗。 | 119c40df-6bdc-11ed-9447-b4055d63f15c |  | C02060900102003089050000033 | 血管介入治疗类材料 | 外周血管介入 | 多外周动脉支架 | 支架 | 合金 | 自膨 | 直径×长度：14×30mm 输送系统长度：120cm | C14030MV |  | 国械注进20153133626 | 119c40df-6bdc-11ed-9447-b4055d63f15c | 非药物涂层 非覆膜 短支架(长度≤100mm) | 肠系膜上动脉、肺动脉、肾动脉、锁骨下动脉、颈动脉 | 招标范围内未中选 | 企业在国家编码库重复注册，规格型号和中选规格型号数据重复，企业已停用该医保编码。
外周血管支架类 | 非下肢动脉支架 | 康蒂思（上海）医疗器械有限公司 | 康蒂思公司 Cordis Corporation | 7d42a0b6-6bdc-11ed-9447-b4055d63f15c | 镍钛支架系统 | 国械注进20153133626 |  | 该产品由自扩张镍钛诺支架和传送系统组成。支架两端共有12个钽制射线可探测性标记。传送系统由内管和外鞘构成。环氧乙烷灭菌,一次性使用。货架有效期两年。 | 主要用于治疗外周动脉粥样硬化性疾病,主要包括髂动脉、股浅动脉,同时用于治疗TIPSS(经颈静脉肝内门腔静脉分流术)手术和胆道恶性肿瘤的姑息治疗。 | 119caf9a-6bdc-11ed-9447-b4055d63f15c |  | C02060900102003089050000040 | 血管介入治疗类材料 | 外周血管介入 | 多外周动脉支架 | 支架 | 合金 | 自膨 | 直径×长度：10×20mm 输送系统长度：120cm | C10020MV |  | 国械注进20153133626 | 119caf9a-6bdc-11ed-9447-b4055d63f15c | 非药物涂层 非覆膜 短支架(长度≤100mm) | 肠系膜上动脉、肺动脉、肾动脉、锁骨下动脉、颈动脉 | 招标范围内未中选 | 企业在国家编码库重复注册，规格型号和中选规格型号数据重复，企业已停用该医保编码。
外周血管支架类 | 非下肢动脉支架 | 康蒂思（上海）医疗器械有限公司 | 康蒂思公司 Cordis Corporation | 7d42a0b6-6bdc-11ed-9447-b4055d63f15c | 镍钛支架系统 | 国械注进20153133626 |  | 该产品由自扩张镍钛诺支架和传送系统组成。支架两端共有12个钽制射线可探测性标记。传送系统由内管和外鞘构成。环氧乙烷灭菌,一次性使用。货架有效期两年。 | 主要用于治疗外周动脉粥样硬化性疾病,主要包括髂动脉、股浅动脉,同时用于治疗TIPSS(经颈静脉肝内门腔静脉分流术)手术和胆道恶性肿瘤的姑息治疗。 | 0cb61b47-6bdd-11ed-9447-b4055d63f15c |  | C02061000101003089050000062 | 血管介入治疗类材料 | 外周血管介入 | 多外周动脉支架 | 支架 | 合金 | 自膨 | 直径×长度：6×80mm 输送系统长度：120cm | C06080MV |  | 国械注进20153133626 | 0cb61b47-6bdd-11ed-9447-b4055d63f15c | 非药物涂层 非覆膜 短支架(长度≤100mm) | 肠系膜上动脉、肺动脉、肾动脉、锁骨下动脉、颈动脉 | 招标范围内未中选 | 企业在国家编码库重复注册，规格型号和中选规格型号数据重复，企业已停用该医保编码。
外周血管支架类 | 非下肢动脉支架 | 康蒂思（上海）医疗器械有限公司 | 康蒂思（爱尔兰）Cordis Cashel | b908a534-69b2-11eb-ba25-fa163e311f19-1 | 支架系统-1 | 国械注进20163132897 | 国械注进20163462897 | 该产品由球囊扩张导管和支架组成。支架由316L不锈钢管激光雕刻而成。球囊扩张导管为OTW型设计，由球囊（尼龙12）、导管（Pebax；尼龙）。应力释放装置（聚亚安酯）、标记带（金、银、铜）、头端（Pebax、硫酸钡）轴杆（Pebax；尼龙；硫酸钡）、底座（聚碳酸酯）。环氧乙烷灭菌，一次性使用，货架有效期3年。 | 该产品用于主动脉弓以下的外周血管的动脉粥样硬化性疾病的治疗及胆道内恶性肿瘤的姑息疗法。 | 3cf54a3d-6ca5-11ed-9447-b4055d63f15c |  | C02060200102001089050000087 | 血管介入治疗类材料 | 外周血管介入 | 多外周动脉支架 | 支架 | 不锈钢 | 球扩 | 直径×长度：8×29 mm，输送器80cm OPTA PRO球囊 | PG2980PPS |  | 国械注进20163462897 | 3cf54a3d-6ca5-11ed-9447-b4055d63f15c | 非药物涂层 非覆膜 短支架(长度≤100mm) | 肠系膜上动脉、肺动脉、肾动脉、脾动脉、锁骨下动脉 | 招标范围内未中选 | 企业在国家编码库重复注册，规格型号和中选规格型号数据重复，企业已停用该医保编码。
外周血管支架类 | 非下肢动脉支架 | 康蒂思（上海）医疗器械有限公司 | 康蒂思公司 Cordis Corporation | 3542f34f-6c8d-11ed-9447-b4055d63f15c | 镍钛支架系统 | 国械注进20153133625 |  | 该产品由自扩张镍钛诺支架和传送系统组成。支架两端共有12个钽制射线可探测性标记。传送系统由内管和外鞘构成。环氧乙烷灭菌,一次性使用。货架有效期两年。 | 主要用于治疗外周动脉粥样硬化性疾病,主要包括髂动脉、股浅动脉,同时用于治疗TIPSS(经颈静脉肝内门腔静脉分流术)手术和胆道恶性肿瘤的姑息治疗。 | 8c06d0bc-6c90-11ed-9447-b4055d63f15c |  | C02060900102007089050000001 | 血管介入治疗类材料 | 外周血管介入 | 多外周动脉支架 | 支架 | 合金 | 自膨 | 直径×长度：8×150mm 输送系统长度：150cm | C08150MV |  | 国械注进20153133625 | 8c06d0bc-6c90-11ed-9447-b4055d63f15c | 非药物涂层 非覆膜 长支架 (100mm＜长度≤150mm) | 肠系膜上动脉、肺动脉、肾动脉、锁骨下动脉、颈动脉 | 招标范围内未中选 | 企业在国家编码库重复注册，规格型号和中选规格型号数据重复，企业已停用该医保编码。
外周血管支架类 | 非下肢动脉支架 | 康蒂思（上海）医疗器械有限公司 | 康蒂思公司 Cordis Corporation | 3542f34f-6c8d-11ed-9447-b4055d63f15c | 镍钛支架系统 | 国械注进20153133625 |  | 该产品由自扩张镍钛诺支架和传送系统组成。支架两端共有12个钽制射线可探测性标记。传送系统由内管和外鞘构成。环氧乙烷灭菌,一次性使用。货架有效期两年。 | 主要用于治疗外周动脉粥样硬化性疾病,主要包括髂动脉、股浅动脉,同时用于治疗TIPSS(经颈静脉肝内门腔静脉分流术)手术和胆道恶性肿瘤的姑息治疗。 | 8c0717c1-6c90-11ed-9447-b4055d63f15c |  | C02060900102007089050000002 | 血管介入治疗类材料 | 外周血管介入 | 多外周动脉支架 | 支架 | 合金 | 自膨 | 直径×长度：7×120mm 输送系统长度：120cm | C07120MV |  | 国械注进20153133625 | 8c0717c1-6c90-11ed-9447-b4055d63f15c | 非药物涂层 非覆膜 长支架 (100mm＜长度≤150mm) | 肠系膜上动脉、肺动脉、肾动脉、锁骨下动脉、颈动脉 | 招标范围内未中选 | 企业在国家编码库重复注册，规格型号和中选规格型号数据重复，企业已停用该医保编码。
外周血管支架类 | 非下肢动脉支架 | 康蒂思（上海）医疗器械有限公司 | 康蒂思公司 Cordis Corporation | 3542f34f-6c8d-11ed-9447-b4055d63f15c | 镍钛支架系统 | 国械注进20153133625 |  | 该产品由自扩张镍钛诺支架和传送系统组成。支架两端共有12个钽制射线可探测性标记。传送系统由内管和外鞘构成。环氧乙烷灭菌,一次性使用。货架有效期两年。 | 主要用于治疗外周动脉粥样硬化性疾病,主要包括髂动脉、股浅动脉,同时用于治疗TIPSS(经颈静脉肝内门腔静脉分流术)手术和胆道恶性肿瘤的姑息治疗。 | 6c333568-6c90-11ed-9447-b4055d63f15c |  | C02060900102003089050000075 | 血管介入治疗类材料 | 外周血管介入 | 多外周动脉支架 | 支架 | 合金 | 自膨 | 直径×长度：8×150mm 输送系统长度：150cm | C08150MV |  | 国械注进20153133625 | 6c333568-6c90-11ed-9447-b4055d63f15c | 非药物涂层 非覆膜 长支架 (100mm＜长度≤150mm) | 肠系膜上动脉、肺动脉、肾动脉、锁骨下动脉、颈动脉 | 招标范围内未中选 | 企业在国家编码库重复注册，规格型号和中选规格型号数据重复，企业已停用该医保编码。
外周血管支架类 | 非下肢动脉支架 | 康蒂思（上海）医疗器械有限公司 | 康蒂思公司 Cordis Corporation | 3542f34f-6c8d-11ed-9447-b4055d63f15c | 镍钛支架系统 | 国械注进20153133625 |  | 该产品由自扩张镍钛诺支架和传送系统组成。支架两端共有12个钽制射线可探测性标记。传送系统由内管和外鞘构成。环氧乙烷灭菌,一次性使用。货架有效期两年。 | 主要用于治疗外周动脉粥样硬化性疾病,主要包括髂动脉、股浅动脉,同时用于治疗TIPSS(经颈静脉肝内门腔静脉分流术)手术和胆道恶性肿瘤的姑息治疗。 | 80ef9c5f-6c90-11ed-9447-b4055d63f15c |  | C02061000101003089050000075 | 血管介入治疗类材料 | 外周血管介入 | 多外周动脉支架 | 支架 | 合金 | 自膨 | 直径×长度：6×150mm 输送系统长度：150cm | C06150MV |  | 国械注进20153133625 | 80ef9c5f-6c90-11ed-9447-b4055d63f15c | 非药物涂层 非覆膜 长支架 (100mm＜长度≤150mm) | 肠系膜上动脉、肺动脉、肾动脉、锁骨下动脉、颈动脉 | 招标范围内未中选 | 企业在国家编码库重复注册，规格型号和中选规格型号数据重复，企业已停用该医保编码。
外周血管支架类 | 非下肢动脉支架 | 康蒂思（上海）医疗器械有限公司 | 康蒂思公司 Cordis Corporation | 3542f34f-6c8d-11ed-9447-b4055d63f15c | 镍钛支架系统 | 国械注进20153133625 |  | 该产品由自扩张镍钛诺支架和传送系统组成。支架两端共有12个钽制射线可探测性标记。传送系统由内管和外鞘构成。环氧乙烷灭菌,一次性使用。货架有效期两年。 | 主要用于治疗外周动脉粥样硬化性疾病,主要包括髂动脉、股浅动脉,同时用于治疗TIPSS(经颈静脉肝内门腔静脉分流术)手术和胆道恶性肿瘤的姑息治疗。 | 8c0726f5-6c90-11ed-9447-b4055d63f15c |  | C02060900102007089050000003 | 血管介入治疗类材料 | 外周血管介入 | 多外周动脉支架 | 支架 | 合金 | 自膨 | 直径×长度：6×120mm 输送系统长度：120cm | C06120MV |  | 国械注进20153133625 | 8c0726f5-6c90-11ed-9447-b4055d63f15c | 非药物涂层 非覆膜 长支架 (100mm＜长度≤150mm) | 肠系膜上动脉、肺动脉、肾动脉、锁骨下动脉、颈动脉 | 招标范围内未中选 | 企业在国家编码库重复注册，规格型号和中选规格型号数据重复，企业已停用该医保编码。
外周血管支架类 | 非下肢动脉支架 | 康蒂思（上海）医疗器械有限公司 | 康蒂思公司 Cordis Corporation | 3542f34f-6c8d-11ed-9447-b4055d63f15c | 镍钛支架系统 | 国械注进20153133625 |  | 该产品由自扩张镍钛诺支架和传送系统组成。支架两端共有12个钽制射线可探测性标记。传送系统由内管和外鞘构成。环氧乙烷灭菌,一次性使用。货架有效期两年。 | 主要用于治疗外周动脉粥样硬化性疾病,主要包括髂动脉、股浅动脉,同时用于治疗TIPSS(经颈静脉肝内门腔静脉分流术)手术和胆道恶性肿瘤的姑息治疗。 | 6c335b59-6c90-11ed-9447-b4055d63f15c |  | C02060900102003089050000076 | 血管介入治疗类材料 | 外周血管介入 | 多外周动脉支架 | 支架 | 合金 | 自膨 | 直径×长度：6×150mm 输送系统长度：150cm | C06150MV |  | 国械注进20153133625 | 6c335b59-6c90-11ed-9447-b4055d63f15c | 非药物涂层 非覆膜 长支架 (100mm＜长度≤150mm) | 肠系膜上动脉、肺动脉、肾动脉、锁骨下动脉、颈动脉 | 招标范围内未中选 | 企业在国家编码库重复注册，规格型号和中选规格型号数据重复，企业已停用该医保编码。
外周血管支架类 | 非下肢动脉支架 | 康蒂思（上海）医疗器械有限公司 | 康蒂思公司 Cordis Corporation | 3542f34f-6c8d-11ed-9447-b4055d63f15c | 镍钛支架系统 | 国械注进20153133625 |  | 该产品由自扩张镍钛诺支架和传送系统组成。支架两端共有12个钽制射线可探测性标记。传送系统由内管和外鞘构成。环氧乙烷灭菌,一次性使用。货架有效期两年。 | 主要用于治疗外周动脉粥样硬化性疾病,主要包括髂动脉、股浅动脉,同时用于治疗TIPSS(经颈静脉肝内门腔静脉分流术)手术和胆道恶性肿瘤的姑息治疗。 | 8c073212-6c90-11ed-9447-b4055d63f15c |  | C02060900102007089050000004 | 血管介入治疗类材料 | 外周血管介入 | 多外周动脉支架 | 支架 | 合金 | 自膨 | 直径×长度：7×150mm 输送系统长度：150cm | C07150MV |  | 国械注进20153133625 | 8c073212-6c90-11ed-9447-b4055d63f15c | 非药物涂层 非覆膜 长支架 (100mm＜长度≤150mm) | 肠系膜上动脉、肺动脉、肾动脉、锁骨下动脉、颈动脉 | 招标范围内未中选 | 企业在国家编码库重复注册，规格型号和中选规格型号数据重复，企业已停用该医保编码。
外周血管支架类 | 非下肢动脉支架 | 康蒂思（上海）医疗器械有限公司 | 康蒂思公司 Cordis Corporation | 3542f34f-6c8d-11ed-9447-b4055d63f15c | 镍钛支架系统 | 国械注进20153133625 |  | 该产品由自扩张镍钛诺支架和传送系统组成。支架两端共有12个钽制射线可探测性标记。传送系统由内管和外鞘构成。环氧乙烷灭菌,一次性使用。货架有效期两年。 | 主要用于治疗外周动脉粥样硬化性疾病,主要包括髂动脉、股浅动脉,同时用于治疗TIPSS(经颈静脉肝内门腔静脉分流术)手术和胆道恶性肿瘤的姑息治疗。 | 80efe71a-6c90-11ed-9447-b4055d63f15c |  | C02061000101003089050000076 | 血管介入治疗类材料 | 外周血管介入 | 多外周动脉支架 | 支架 | 合金 | 自膨 | 直径×长度：7×150mm 输送系统长度：150cm | C07150MV |  | 国械注进20153133625 | 80efe71a-6c90-11ed-9447-b4055d63f15c | 非药物涂层 非覆膜 长支架 (100mm＜长度≤150mm) | 肠系膜上动脉、肺动脉、肾动脉、锁骨下动脉、颈动脉 | 招标范围内未中选 | 企业在国家编码库重复注册，规格型号和中选规格型号数据重复，企业已停用该医保编码。
外周血管支架类 | 非下肢动脉支架 | 康蒂思（上海）医疗器械有限公司 | 康蒂思公司 Cordis Corporation | 3542f34f-6c8d-11ed-9447-b4055d63f15c | 镍钛支架系统 | 国械注进20153133625 |  | 该产品由自扩张镍钛诺支架和传送系统组成。支架两端共有12个钽制射线可探测性标记。传送系统由内管和外鞘构成。环氧乙烷灭菌,一次性使用。货架有效期两年。 | 主要用于治疗外周动脉粥样硬化性疾病,主要包括髂动脉、股浅动脉,同时用于治疗TIPSS(经颈静脉肝内门腔静脉分流术)手术和胆道恶性肿瘤的姑息治疗。 | 6c33607e-6c90-11ed-9447-b4055d63f15c |  | C02060900102003089050000077 | 血管介入治疗类材料 | 外周血管介入 | 多外周动脉支架 | 支架 | 合金 | 自膨 | 直径×长度：7×120mm 输送系统长度：120cm | C07120MV |  | 国械注进20153133625 | 6c33607e-6c90-11ed-9447-b4055d63f15c | 非药物涂层 非覆膜 长支架 (100mm＜长度≤150mm) | 肠系膜上动脉、肺动脉、肾动脉、锁骨下动脉、颈动脉 | 招标范围内未中选 | 企业在国家编码库重复注册，规格型号和中选规格型号数据重复，企业已停用该医保编码。
外周血管支架类 | 非下肢动脉支架 | 康蒂思（上海）医疗器械有限公司 | 康蒂思公司 Cordis Corporation | 3542f34f-6c8d-11ed-9447-b4055d63f15c | 镍钛支架系统 | 国械注进20153133625 |  | 该产品由自扩张镍钛诺支架和传送系统组成。支架两端共有12个钽制射线可探测性标记。传送系统由内管和外鞘构成。环氧乙烷灭菌,一次性使用。货架有效期两年。 | 主要用于治疗外周动脉粥样硬化性疾病,主要包括髂动脉、股浅动脉,同时用于治疗TIPSS(经颈静脉肝内门腔静脉分流术)手术和胆道恶性肿瘤的姑息治疗。 | 8c073723-6c90-11ed-9447-b4055d63f15c |  | C02060900102007089050000005 | 血管介入治疗类材料 | 外周血管介入 | 多外周动脉支架 | 支架 | 合金 | 自膨 | 直径×长度：8×120mm 输送系统长度：120cm | C08120MV |  | 国械注进20153133625 | 8c073723-6c90-11ed-9447-b4055d63f15c | 非药物涂层 非覆膜 长支架 (100mm＜长度≤150mm) | 肠系膜上动脉、肺动脉、肾动脉、锁骨下动脉、颈动脉 | 招标范围内未中选 | 企业在国家编码库重复注册，规格型号和中选规格型号数据重复，企业已停用该医保编码。
外周血管支架类 | 非下肢动脉支架 | 康蒂思（上海）医疗器械有限公司 | 康蒂思公司 Cordis Corporation | 3542f34f-6c8d-11ed-9447-b4055d63f15c | 镍钛支架系统 | 国械注进20153133625 |  | 该产品由自扩张镍钛诺支架和传送系统组成。支架两端共有12个钽制射线可探测性标记。传送系统由内管和外鞘构成。环氧乙烷灭菌,一次性使用。货架有效期两年。 | 主要用于治疗外周动脉粥样硬化性疾病,主要包括髂动脉、股浅动脉,同时用于治疗TIPSS(经颈静脉肝内门腔静脉分流术)手术和胆道恶性肿瘤的姑息治疗。 | 8c073af0-6c90-11ed-9447-b4055d63f15c |  | C02060900102007089050000006 | 血管介入治疗类材料 | 外周血管介入 | 多外周动脉支架 | 支架 | 合金 | 自膨 | 直径×长度：6×150mm 输送系统长度：150cm | C06150MV |  | 国械注进20153133625 | 8c073af0-6c90-11ed-9447-b4055d63f15c | 非药物涂层 非覆膜 长支架 (100mm＜长度≤150mm) | 肠系膜上动脉、肺动脉、肾动脉、锁骨下动脉、颈动脉 | 招标范围内未中选 | 企业在国家编码库重复注册，规格型号和中选规格型号数据重复，企业已停用该医保编码。
外周血管支架类 | 非下肢动脉支架 | 康蒂思（上海）医疗器械有限公司 | 康蒂思公司 Cordis Corporation | 3542f34f-6c8d-11ed-9447-b4055d63f15c | 镍钛支架系统 | 国械注进20153133625 |  | 该产品由自扩张镍钛诺支架和传送系统组成。支架两端共有12个钽制射线可探测性标记。传送系统由内管和外鞘构成。环氧乙烷灭菌,一次性使用。货架有效期两年。 | 主要用于治疗外周动脉粥样硬化性疾病,主要包括髂动脉、股浅动脉,同时用于治疗TIPSS(经颈静脉肝内门腔静脉分流术)手术和胆道恶性肿瘤的姑息治疗。 | 6c336ad0-6c90-11ed-9447-b4055d63f15c |  | C02060900102003089050000078 | 血管介入治疗类材料 | 外周血管介入 | 多外周动脉支架 | 支架 | 合金 | 自膨 | 直径×长度：8×120mm 输送系统长度：120cm | C08120MV |  | 国械注进20153133625 | 6c336ad0-6c90-11ed-9447-b4055d63f15c | 非药物涂层 非覆膜 长支架 (100mm＜长度≤150mm) | 肠系膜上动脉、肺动脉、肾动脉、锁骨下动脉、颈动脉 | 招标范围内未中选 | 企业在国家编码库重复注册，规格型号和中选规格型号数据重复，企业已停用该医保编码。
外周血管支架类 | 非下肢动脉支架 | 康蒂思（上海）医疗器械有限公司 | 康蒂思公司 Cordis Corporation | 3542f34f-6c8d-11ed-9447-b4055d63f15c | 镍钛支架系统 | 国械注进20153133625 |  | 该产品由自扩张镍钛诺支架和传送系统组成。支架两端共有12个钽制射线可探测性标记。传送系统由内管和外鞘构成。环氧乙烷灭菌,一次性使用。货架有效期两年。 | 主要用于治疗外周动脉粥样硬化性疾病,主要包括髂动脉、股浅动脉,同时用于治疗TIPSS(经颈静脉肝内门腔静脉分流术)手术和胆道恶性肿瘤的姑息治疗。 | 80effe9a-6c90-11ed-9447-b4055d63f15c |  | C02061000101003089050000077 | 血管介入治疗类材料 | 外周血管介入 | 多外周动脉支架 | 支架 | 合金 | 自膨 | 直径×长度：8×120mm 输送系统长度：120cm | C08120MV |  | 国械注进20153133625 | 80effe9a-6c90-11ed-9447-b4055d63f15c | 非药物涂层 非覆膜 长支架 (100mm＜长度≤150mm) | 肠系膜上动脉、肺动脉、肾动脉、锁骨下动脉、颈动脉 | 招标范围内未中选 | 企业在国家编码库重复注册，规格型号和中选规格型号数据重复，企业已停用该医保编码。
外周血管支架类 | 非下肢动脉支架 | 康蒂思（上海）医疗器械有限公司 | 康蒂思公司 Cordis Corporation | 3542f34f-6c8d-11ed-9447-b4055d63f15c | 镍钛支架系统 | 国械注进20153133625 |  | 该产品由自扩张镍钛诺支架和传送系统组成。支架两端共有12个钽制射线可探测性标记。传送系统由内管和外鞘构成。环氧乙烷灭菌,一次性使用。货架有效期两年。 | 主要用于治疗外周动脉粥样硬化性疾病,主要包括髂动脉、股浅动脉,同时用于治疗TIPSS(经颈静脉肝内门腔静脉分流术)手术和胆道恶性肿瘤的姑息治疗。 | 80f008ba-6c90-11ed-9447-b4055d63f15c |  | C02061000101003089050000078 | 血管介入治疗类材料 | 外周血管介入 | 多外周动脉支架 | 支架 | 合金 | 自膨 | 直径×长度：7×120mm 输送系统长度：120cm | C07120MV |  | 国械注进20153133625 | 80f008ba-6c90-11ed-9447-b4055d63f15c | 非药物涂层 非覆膜 长支架 (100mm＜长度≤150mm) | 肠系膜上动脉、肺动脉、肾动脉、锁骨下动脉、颈动脉 | 招标范围内未中选 | 企业在国家编码库重复注册，规格型号和中选规格型号数据重复，企业已停用该医保编码。
外周血管支架类 | 非下肢动脉支架 | 康蒂思（上海）医疗器械有限公司 | 康蒂思公司 Cordis Corporation | 3542f34f-6c8d-11ed-9447-b4055d63f15c | 镍钛支架系统 | 国械注进20153133625 |  | 该产品由自扩张镍钛诺支架和传送系统组成。支架两端共有12个钽制射线可探测性标记。传送系统由内管和外鞘构成。环氧乙烷灭菌,一次性使用。货架有效期两年。 | 主要用于治疗外周动脉粥样硬化性疾病,主要包括髂动脉、股浅动脉,同时用于治疗TIPSS(经颈静脉肝内门腔静脉分流术)手术和胆道恶性肿瘤的姑息治疗。 | 6c336ed2-6c90-11ed-9447-b4055d63f15c |  | C02060900102003089050000079 | 血管介入治疗类材料 | 外周血管介入 | 多外周动脉支架 | 支架 | 合金 | 自膨 | 直径×长度：7×150mm 输送系统长度：150cm | C07150MV |  | 国械注进20153133625 | 6c336ed2-6c90-11ed-9447-b4055d63f15c | 非药物涂层 非覆膜 长支架 (100mm＜长度≤150mm) | 肠系膜上动脉、肺动脉、肾动脉、锁骨下动脉、颈动脉 | 招标范围内未中选 | 企业在国家编码库重复注册，规格型号和中选规格型号数据重复，企业已停用该医保编码。
外周血管支架类 | 非下肢动脉支架 | 康蒂思（上海）医疗器械有限公司 | 康蒂思公司 Cordis Corporation | 3542f34f-6c8d-11ed-9447-b4055d63f15c | 镍钛支架系统 | 国械注进20153133625 |  | 该产品由自扩张镍钛诺支架和传送系统组成。支架两端共有12个钽制射线可探测性标记。传送系统由内管和外鞘构成。环氧乙烷灭菌,一次性使用。货架有效期两年。 | 主要用于治疗外周动脉粥样硬化性疾病,主要包括髂动脉、股浅动脉,同时用于治疗TIPSS(经颈静脉肝内门腔静脉分流术)手术和胆道恶性肿瘤的姑息治疗。 | 80f011d8-6c90-11ed-9447-b4055d63f15c |  | C02061000101003089050000079 | 血管介入治疗类材料 | 外周血管介入 | 多外周动脉支架 | 支架 | 合金 | 自膨 | 直径×长度：8×150mm 输送系统长度：150cm | C08150MV |  | 国械注进20153133625 | 80f011d8-6c90-11ed-9447-b4055d63f15c | 非药物涂层 非覆膜 长支架 (100mm＜长度≤150mm) | 肠系膜上动脉、肺动脉、肾动脉、锁骨下动脉、颈动脉 | 招标范围内未中选 | 企业在国家编码库重复注册，规格型号和中选规格型号数据重复，企业已停用该医保编码。
外周血管支架类 | 非下肢动脉支架 | 康蒂思（上海）医疗器械有限公司 | 康蒂思公司 Cordis Corporation | 3542f34f-6c8d-11ed-9447-b4055d63f15c | 镍钛支架系统 | 国械注进20153133625 |  | 该产品由自扩张镍钛诺支架和传送系统组成。支架两端共有12个钽制射线可探测性标记。传送系统由内管和外鞘构成。环氧乙烷灭菌,一次性使用。货架有效期两年。 | 主要用于治疗外周动脉粥样硬化性疾病,主要包括髂动脉、股浅动脉,同时用于治疗TIPSS(经颈静脉肝内门腔静脉分流术)手术和胆道恶性肿瘤的姑息治疗。 | 80f0212c-6c90-11ed-9447-b4055d63f15c |  | C02061000101003089050000080 | 血管介入治疗类材料 | 外周血管介入 | 多外周动脉支架 | 支架 | 合金 | 自膨 | 直径×长度：6×120mm 输送系统长度：120cm | C06120MV |  | 国械注进20153133625 | 80f0212c-6c90-11ed-9447-b4055d63f15c | 非药物涂层 非覆膜 长支架 (100mm＜长度≤150mm) | 肠系膜上动脉、肺动脉、肾动脉、锁骨下动脉、颈动脉 | 招标范围内未中选 | 企业在国家编码库重复注册，规格型号和中选规格型号数据重复，企业已停用该医保编码。
外周血管支架类 | 非下肢动脉支架 | 康蒂思（上海）医疗器械有限公司 | 康蒂思公司 Cordis Corporation | 3542f34f-6c8d-11ed-9447-b4055d63f15c | 镍钛支架系统 | 国械注进20153133625 |  | 该产品由自扩张镍钛诺支架和传送系统组成。支架两端共有12个钽制射线可探测性标记。传送系统由内管和外鞘构成。环氧乙烷灭菌,一次性使用。货架有效期两年。 | 主要用于治疗外周动脉粥样硬化性疾病,主要包括髂动脉、股浅动脉,同时用于治疗TIPSS(经颈静脉肝内门腔静脉分流术)手术和胆道恶性肿瘤的姑息治疗。 | 6c337f12-6c90-11ed-9447-b4055d63f15c |  | C02060900102003089050000080 | 血管介入治疗类材料 | 外周血管介入 | 多外周动脉支架 | 支架 | 合金 | 自膨 | 直径×长度：6×120mm 输送系统长度：120cm | C06120MV |  | 国械注进20153133625 | 6c337f12-6c90-11ed-9447-b4055d63f15c | 非药物涂层 非覆膜 长支架 (100mm＜长度≤150mm) | 肠系膜上动脉、肺动脉、肾动脉、锁骨下动脉、颈动脉 | 招标范围内未中选 | 企业在国家编码库重复注册，规格型号和中选规格型号数据重复，企业已停用该医保编码。
外周血管支架类 | 非下肢动脉支架 | 康蒂思（上海）医疗器械有限公司 | 康蒂思公司 Cordis Corporation | 7d42a0b6-6bdc-11ed-9447-b4055d63f15c | 镍钛支架系统 | 国械注进20153133626 |  | 该产品由自扩张镍钛诺支架和传送系统组成。支架两端共有12个钽制射线可探测性标记。传送系统由内管和外鞘构成。环氧乙烷灭菌,一次性使用。货架有效期两年。 | 主要用于治疗外周动脉粥样硬化性疾病,主要包括髂动脉、股浅动脉,同时用于治疗TIPSS(经颈静脉肝内门腔静脉分流术)手术和胆道恶性肿瘤的姑息治疗。 | 0cb1ed4d-6bdd-11ed-9447-b4055d63f15c |  | C02061000101003089050000003 | 血管介入治疗类材料 | 外周血管介入 | 多外周动脉支架 | 支架 | 合金 | 自膨 | 直径×长度：7×100mm 输送系统长度：120cm | C07100MV |  | 国械注进20153133626 | 0cb1ed4d-6bdd-11ed-9447-b4055d63f15c | 非药物涂层 非覆膜 短支架(长度≤100mm) | 肠系膜上动脉、肺动脉、肾动脉、锁骨下动脉、颈动脉 | 招标范围内未中选 | 企业在国家编码库重复注册，规格型号和中选规格型号数据重复，企业已停用该医保编码。
外周血管支架类 | 非下肢动脉支架 | 康蒂思（上海）医疗器械有限公司 | 康蒂思公司 Cordis Corporation | 7d42a0b6-6bdc-11ed-9447-b4055d63f15c | 镍钛支架系统 | 国械注进20153133626 |  | 该产品由自扩张镍钛诺支架和传送系统组成。支架两端共有12个钽制射线可探测性标记。传送系统由内管和外鞘构成。环氧乙烷灭菌,一次性使用。货架有效期两年。 | 主要用于治疗外周动脉粥样硬化性疾病,主要包括髂动脉、股浅动脉,同时用于治疗TIPSS(经颈静脉肝内门腔静脉分流术)手术和胆道恶性肿瘤的姑息治疗。 | 0cb209f5-6bdd-11ed-9447-b4055d63f15c |  | C02061000101003089050000005 | 血管介入治疗类材料 | 外周血管介入 | 多外周动脉支架 | 支架 | 合金 | 自膨 | 直径×长度：6×30mm 输送系统长度：80cm | C06030SV |  | 国械注进20153133626 | 0cb209f5-6bdd-11ed-9447-b4055d63f15c | 非药物涂层 非覆膜 短支架(长度≤100mm) | 肠系膜上动脉、肺动脉、肾动脉、锁骨下动脉、颈动脉 | 招标范围内未中选 | 企业在国家编码库重复注册，规格型号和中选规格型号数据重复，企业已停用该医保编码。
外周血管支架类 | 非下肢动脉支架 | 康蒂思（上海）医疗器械有限公司 | 康蒂思公司 Cordis Corporation | 7d42a0b6-6bdc-11ed-9447-b4055d63f15c | 镍钛支架系统 | 国械注进20153133626 |  | 该产品由自扩张镍钛诺支架和传送系统组成。支架两端共有12个钽制射线可探测性标记。传送系统由内管和外鞘构成。环氧乙烷灭菌,一次性使用。货架有效期两年。 | 主要用于治疗外周动脉粥样硬化性疾病,主要包括髂动脉、股浅动脉,同时用于治疗TIPSS(经颈静脉肝内门腔静脉分流术)手术和胆道恶性肿瘤的姑息治疗。 | 0cb23f35-6bdd-11ed-9447-b4055d63f15c |  | C02061000101003089050000015 | 血管介入治疗类材料 | 外周血管介入 | 多外周动脉支架 | 支架 | 合金 | 自膨 | 直径×长度：6×30mm 输送系统长度：120cm | C06030MV |  | 国械注进20153133626 | 0cb23f35-6bdd-11ed-9447-b4055d63f15c | 非药物涂层 非覆膜 短支架(长度≤100mm) | 肠系膜上动脉、肺动脉、肾动脉、锁骨下动脉、颈动脉 | 招标范围内未中选 | 企业在国家编码库重复注册，规格型号和中选规格型号数据重复，企业已停用该医保编码。
外周血管支架类 | 非下肢动脉支架 | 康蒂思（上海）医疗器械有限公司 | 康蒂思公司 Cordis Corporation | 7d42a0b6-6bdc-11ed-9447-b4055d63f15c | 镍钛支架系统 | 国械注进20153133626 |  | 该产品由自扩张镍钛诺支架和传送系统组成。支架两端共有12个钽制射线可探测性标记。传送系统由内管和外鞘构成。环氧乙烷灭菌,一次性使用。货架有效期两年。 | 主要用于治疗外周动脉粥样硬化性疾病,主要包括髂动脉、股浅动脉,同时用于治疗TIPSS(经颈静脉肝内门腔静脉分流术)手术和胆道恶性肿瘤的姑息治疗。 | 0cb1f36a-6bdd-11ed-9447-b4055d63f15c |  | C02061000101003089050000004 | 血管介入治疗类材料 | 外周血管介入 | 多外周动脉支架 | 支架 | 合金 | 自膨 | 直径×长度：10×80mm 输送系统长度：80cm | C10080SV |  | 国械注进20153133626 | 0cb1f36a-6bdd-11ed-9447-b4055d63f15c | 非药物涂层 非覆膜 短支架(长度≤100mm) | 肠系膜上动脉、肺动脉、肾动脉、锁骨下动脉、颈动脉 | 招标范围内未中选 | 企业在国家编码库重复注册，规格型号和中选规格型号数据重复，企业已停用该医保编码。
外周血管支架类 | 非下肢动脉支架 | 康蒂思（上海）医疗器械有限公司 | 康蒂思公司 Cordis Corporation | 7d42a0b6-6bdc-11ed-9447-b4055d63f15c | 镍钛支架系统 | 国械注进20153133626 |  | 该产品由自扩张镍钛诺支架和传送系统组成。支架两端共有12个钽制射线可探测性标记。传送系统由内管和外鞘构成。环氧乙烷灭菌,一次性使用。货架有效期两年。 | 主要用于治疗外周动脉粥样硬化性疾病,主要包括髂动脉、股浅动脉,同时用于治疗TIPSS(经颈静脉肝内门腔静脉分流术)手术和胆道恶性肿瘤的姑息治疗。 | 0cb21366-6bdd-11ed-9447-b4055d63f15c |  | C02061000101003089050000007 | 血管介入治疗类材料 | 外周血管介入 | 多外周动脉支架 | 支架 | 合金 | 自膨 | 直径×长度：12×30mm 输送系统长度：120cm | C12030MV |  | 国械注进20153133626 | 0cb21366-6bdd-11ed-9447-b4055d63f15c | 非药物涂层 非覆膜 短支架(长度≤100mm) | 肠系膜上动脉、肺动脉、肾动脉、锁骨下动脉、颈动脉 | 招标范围内未中选 | 企业在国家编码库重复注册，规格型号和中选规格型号数据重复，企业已停用该医保编码。
外周血管支架类 | 非下肢动脉支架 | 康蒂思（上海）医疗器械有限公司 | 康蒂思公司 Cordis Corporation | 7d42a0b6-6bdc-11ed-9447-b4055d63f15c | 镍钛支架系统 | 国械注进20153133626 |  | 该产品由自扩张镍钛诺支架和传送系统组成。支架两端共有12个钽制射线可探测性标记。传送系统由内管和外鞘构成。环氧乙烷灭菌,一次性使用。货架有效期两年。 | 主要用于治疗外周动脉粥样硬化性疾病,主要包括髂动脉、股浅动脉,同时用于治疗TIPSS(经颈静脉肝内门腔静脉分流术)手术和胆道恶性肿瘤的姑息治疗。 | 0cb25c5e-6bdd-11ed-9447-b4055d63f15c |  | C02061000101003089050000017 | 血管介入治疗类材料 | 外周血管介入 | 多外周动脉支架 | 支架 | 合金 | 自膨 | 直径×长度：8×60mm 输送系统长度：120cm | C08060MV |  | 国械注进20153133626 | 0cb25c5e-6bdd-11ed-9447-b4055d63f15c | 非药物涂层 非覆膜 短支架(长度≤100mm) | 肠系膜上动脉、肺动脉、肾动脉、锁骨下动脉、颈动脉 | 招标范围内未中选 | 企业在国家编码库重复注册，规格型号和中选规格型号数据重复，企业已停用该医保编码。
外周血管支架类 | 非下肢动脉支架 | 康蒂思（上海）医疗器械有限公司 | 康蒂思公司 Cordis Corporation | 7d42a0b6-6bdc-11ed-9447-b4055d63f15c | 镍钛支架系统 | 国械注进20153133626 |  | 该产品由自扩张镍钛诺支架和传送系统组成。支架两端共有12个钽制射线可探测性标记。传送系统由内管和外鞘构成。环氧乙烷灭菌,一次性使用。货架有效期两年。 | 主要用于治疗外周动脉粥样硬化性疾病,主要包括髂动脉、股浅动脉,同时用于治疗TIPSS(经颈静脉肝内门腔静脉分流术)手术和胆道恶性肿瘤的姑息治疗。 | 0cb289e9-6bdd-11ed-9447-b4055d63f15c |  | C02061000101003089050000019 | 血管介入治疗类材料 | 外周血管介入 | 多外周动脉支架 | 支架 | 合金 | 自膨 | 直径×长度：7×30mm 输送系统长度：120cm | C07030MV |  | 国械注进20153133626 | 0cb289e9-6bdd-11ed-9447-b4055d63f15c | 非药物涂层 非覆膜 短支架(长度≤100mm) | 肠系膜上动脉、肺动脉、肾动脉、锁骨下动脉、颈动脉 | 招标范围内未中选 | 企业在国家编码库重复注册，规格型号和中选规格型号数据重复，企业已停用该医保编码。
外周血管支架类 | 非下肢动脉支架 | 康蒂思（上海）医疗器械有限公司 | 康蒂思公司 Cordis Corporation | 7d42a0b6-6bdc-11ed-9447-b4055d63f15c | 镍钛支架系统 | 国械注进20153133626 |  | 该产品由自扩张镍钛诺支架和传送系统组成。支架两端共有12个钽制射线可探测性标记。传送系统由内管和外鞘构成。环氧乙烷灭菌,一次性使用。货架有效期两年。 | 主要用于治疗外周动脉粥样硬化性疾病,主要包括髂动脉、股浅动脉,同时用于治疗TIPSS(经颈静脉肝内门腔静脉分流术)手术和胆道恶性肿瘤的姑息治疗。 | 0cb1e5d6-6bdd-11ed-9447-b4055d63f15c |  | C02061000101003089050000002 | 血管介入治疗类材料 | 外周血管介入 | 多外周动脉支架 | 支架 | 合金 | 自膨 | 直径×长度：14×60mm 输送系统长度：120cm | C14060MV |  | 国械注进20153133626 | 0cb1e5d6-6bdd-11ed-9447-b4055d63f15c | 非药物涂层 非覆膜 短支架(长度≤100mm) | 肠系膜上动脉、肺动脉、肾动脉、锁骨下动脉、颈动脉 | 招标范围内未中选 | 企业在国家编码库重复注册，规格型号和中选规格型号数据重复，企业已停用该医保编码。
外周血管支架类 | 非下肢动脉支架 | 康蒂思（上海）医疗器械有限公司 | 康蒂思公司 Cordis Corporation | 7d42a0b6-6bdc-11ed-9447-b4055d63f15c | 镍钛支架系统 | 国械注进20153133626 |  | 该产品由自扩张镍钛诺支架和传送系统组成。支架两端共有12个钽制射线可探测性标记。传送系统由内管和外鞘构成。环氧乙烷灭菌,一次性使用。货架有效期两年。 | 主要用于治疗外周动脉粥样硬化性疾病,主要包括髂动脉、股浅动脉,同时用于治疗TIPSS(经颈静脉肝内门腔静脉分流术)手术和胆道恶性肿瘤的姑息治疗。 | 0cb22dc7-6bdd-11ed-9447-b4055d63f15c |  | C02061000101003089050000012 | 血管介入治疗类材料 | 外周血管介入 | 多外周动脉支架 | 支架 | 合金 | 自膨 | 直径×长度：7×20mm 输送系统长度：80cm | C07020SV |  | 国械注进20153133626 | 0cb22dc7-6bdd-11ed-9447-b4055d63f15c | 非药物涂层 非覆膜 短支架(长度≤100mm) | 肠系膜上动脉、肺动脉、肾动脉、锁骨下动脉、颈动脉 | 招标范围内未中选 | 企业在国家编码库重复注册，规格型号和中选规格型号数据重复，企业已停用该医保编码。
外周血管支架类 | 非下肢动脉支架 | 康蒂思（上海）医疗器械有限公司 | 康蒂思公司 Cordis Corporation | 7d42a0b6-6bdc-11ed-9447-b4055d63f15c | 镍钛支架系统 | 国械注进20153133626 |  | 该产品由自扩张镍钛诺支架和传送系统组成。支架两端共有12个钽制射线可探测性标记。传送系统由内管和外鞘构成。环氧乙烷灭菌,一次性使用。货架有效期两年。 | 主要用于治疗外周动脉粥样硬化性疾病,主要包括髂动脉、股浅动脉,同时用于治疗TIPSS(经颈静脉肝内门腔静脉分流术)手术和胆道恶性肿瘤的姑息治疗。 | 0cb1bf06-6bdd-11ed-9447-b4055d63f15c |  | C02061000101003089050000001 | 血管介入治疗类材料 | 外周血管介入 | 多外周动脉支架 | 支架 | 合金 | 自膨 | 直径×长度：6×20mm 输送系统长度：120cm | C06020MV |  | 国械注进20153133626 | 0cb1bf06-6bdd-11ed-9447-b4055d63f15c | 非药物涂层 非覆膜 短支架(长度≤100mm) | 肠系膜上动脉、肺动脉、肾动脉、锁骨下动脉、颈动脉 | 招标范围内未中选 | 企业在国家编码库重复注册，规格型号和中选规格型号数据重复，企业已停用该医保编码。
外周血管支架类 | 非下肢动脉支架 | 康蒂思（上海）医疗器械有限公司 | 康蒂思公司 Cordis Corporation | 7d42a0b6-6bdc-11ed-9447-b4055d63f15c | 镍钛支架系统 | 国械注进20153133626 |  | 该产品由自扩张镍钛诺支架和传送系统组成。支架两端共有12个钽制射线可探测性标记。传送系统由内管和外鞘构成。环氧乙烷灭菌,一次性使用。货架有效期两年。 | 主要用于治疗外周动脉粥样硬化性疾病,主要包括髂动脉、股浅动脉,同时用于治疗TIPSS(经颈静脉肝内门腔静脉分流术)手术和胆道恶性肿瘤的姑息治疗。 | 0cb2392a-6bdd-11ed-9447-b4055d63f15c |  | C02061000101003089050000014 | 血管介入治疗类材料 | 外周血管介入 | 多外周动脉支架 | 支架 | 合金 | 自膨 | 直径×长度：7×40mm 输送系统长度：120cm | C07040MV |  | 国械注进20153133626 | 0cb2392a-6bdd-11ed-9447-b4055d63f15c | 非药物涂层 非覆膜 短支架(长度≤100mm) | 肠系膜上动脉、肺动脉、肾动脉、锁骨下动脉、颈动脉 | 招标范围内未中选 | 企业在国家编码库重复注册，规格型号和中选规格型号数据重复，企业已停用该医保编码。
外周血管支架类 | 非下肢动脉支架 | 康蒂思（上海）医疗器械有限公司 | 康蒂思公司 Cordis Corporation | 7d42a0b6-6bdc-11ed-9447-b4055d63f15c | 镍钛支架系统 | 国械注进20153133626 |  | 该产品由自扩张镍钛诺支架和传送系统组成。支架两端共有12个钽制射线可探测性标记。传送系统由内管和外鞘构成。环氧乙烷灭菌,一次性使用。货架有效期两年。 | 主要用于治疗外周动脉粥样硬化性疾病,主要包括髂动脉、股浅动脉,同时用于治疗TIPSS(经颈静脉肝内门腔静脉分流术)手术和胆道恶性肿瘤的姑息治疗。 | 0cb2ec3c-6bdd-11ed-9447-b4055d63f15c |  | C02061000101003089050000026 | 血管介入治疗类材料 | 外周血管介入 | 多外周动脉支架 | 支架 | 合金 | 自膨 | 直径×长度：8×80mm 输送系统长度：120cm | C08080MV |  | 国械注进20153133626 | 0cb2ec3c-6bdd-11ed-9447-b4055d63f15c | 非药物涂层 非覆膜 短支架(长度≤100mm) | 肠系膜上动脉、肺动脉、肾动脉、锁骨下动脉、颈动脉 | 招标范围内未中选 | 企业在国家编码库重复注册，规格型号和中选规格型号数据重复，企业已停用该医保编码。
外周血管支架类 | 非下肢动脉支架 | 康蒂思（上海）医疗器械有限公司 | 康蒂思公司 Cordis Corporation | 7d42a0b6-6bdc-11ed-9447-b4055d63f15c | 镍钛支架系统 | 国械注进20153133626 |  | 该产品由自扩张镍钛诺支架和传送系统组成。支架两端共有12个钽制射线可探测性标记。传送系统由内管和外鞘构成。环氧乙烷灭菌,一次性使用。货架有效期两年。 | 主要用于治疗外周动脉粥样硬化性疾病,主要包括髂动脉、股浅动脉,同时用于治疗TIPSS(经颈静脉肝内门腔静脉分流术)手术和胆道恶性肿瘤的姑息治疗。 | 0cb29085-6bdd-11ed-9447-b4055d63f15c |  | C02061000101003089050000020 | 血管介入治疗类材料 | 外周血管介入 | 多外周动脉支架 | 支架 | 合金 | 自膨 | 直径×长度：10×20mm 输送系统长度：120cm | C10020MV |  | 国械注进20153133626 | 0cb29085-6bdd-11ed-9447-b4055d63f15c | 非药物涂层 非覆膜 短支架(长度≤100mm) | 肠系膜上动脉、肺动脉、肾动脉、锁骨下动脉、颈动脉 | 招标范围内未中选 | 企业在国家编码库重复注册，规格型号和中选规格型号数据重复，企业已停用该医保编码。
外周血管支架类 | 非下肢动脉支架 | 康蒂思（上海）医疗器械有限公司 | 康蒂思公司 Cordis Corporation | 7d42a0b6-6bdc-11ed-9447-b4055d63f15c | 镍钛支架系统 | 国械注进20153133626 |  | 该产品由自扩张镍钛诺支架和传送系统组成。支架两端共有12个钽制射线可探测性标记。传送系统由内管和外鞘构成。环氧乙烷灭菌,一次性使用。货架有效期两年。 | 主要用于治疗外周动脉粥样硬化性疾病,主要包括髂动脉、股浅动脉,同时用于治疗TIPSS(经颈静脉肝内门腔静脉分流术)手术和胆道恶性肿瘤的姑息治疗。 | 0cb2d9a0-6bdd-11ed-9447-b4055d63f15c |  | C02061000101003089050000025 | 血管介入治疗类材料 | 外周血管介入 | 多外周动脉支架 | 支架 | 合金 | 自膨 | 直径×长度：8×20mm 输送系统长度：80cm | C08020SV |  | 国械注进20153133626 | 0cb2d9a0-6bdd-11ed-9447-b4055d63f15c | 非药物涂层 非覆膜 短支架(长度≤100mm) | 肠系膜上动脉、肺动脉、肾动脉、锁骨下动脉、颈动脉 | 招标范围内未中选 | 企业在国家编码库重复注册，规格型号和中选规格型号数据重复，企业已停用该医保编码。
外周血管支架类 | 非下肢动脉支架 | 康蒂思（上海）医疗器械有限公司 | 康蒂思公司 Cordis Corporation | 7d42a0b6-6bdc-11ed-9447-b4055d63f15c | 镍钛支架系统 | 国械注进20153133626 |  | 该产品由自扩张镍钛诺支架和传送系统组成。支架两端共有12个钽制射线可探测性标记。传送系统由内管和外鞘构成。环氧乙烷灭菌,一次性使用。货架有效期两年。 | 主要用于治疗外周动脉粥样硬化性疾病,主要包括髂动脉、股浅动脉,同时用于治疗TIPSS(经颈静脉肝内门腔静脉分流术)手术和胆道恶性肿瘤的姑息治疗。 | 0cb23354-6bdd-11ed-9447-b4055d63f15c |  | C02061000101003089050000013 | 血管介入治疗类材料 | 外周血管介入 | 多外周动脉支架 | 支架 | 合金 | 自膨 | 直径×长度：14×30mm 输送系统长度：120cm | C14030MV |  | 国械注进20153133626 | 0cb23354-6bdd-11ed-9447-b4055d63f15c | 非药物涂层 非覆膜 短支架(长度≤100mm) | 肠系膜上动脉、肺动脉、肾动脉、锁骨下动脉、颈动脉 | 招标范围内未中选 | 企业在国家编码库重复注册，规格型号和中选规格型号数据重复，企业已停用该医保编码。
外周血管支架类 | 非下肢动脉支架 | 康蒂思（上海）医疗器械有限公司 | 康蒂思公司 Cordis Corporation | 7d42a0b6-6bdc-11ed-9447-b4055d63f15c | 镍钛支架系统 | 国械注进20153133626 |  | 该产品由自扩张镍钛诺支架和传送系统组成。支架两端共有12个钽制射线可探测性标记。传送系统由内管和外鞘构成。环氧乙烷灭菌,一次性使用。货架有效期两年。 | 主要用于治疗外周动脉粥样硬化性疾病,主要包括髂动脉、股浅动脉,同时用于治疗TIPSS(经颈静脉肝内门腔静脉分流术)手术和胆道恶性肿瘤的姑息治疗。 | 0cb2bbdb-6bdd-11ed-9447-b4055d63f15c |  | C02061000101003089050000024 | 血管介入治疗类材料 | 外周血管介入 | 多外周动脉支架 | 支架 | 合金 | 自膨 | 直径×长度：10×30mm 输送系统长度：80cm | C10030SV |  | 国械注进20153133626 | 0cb2bbdb-6bdd-11ed-9447-b4055d63f15c | 非药物涂层 非覆膜 短支架(长度≤100mm) | 肠系膜上动脉、肺动脉、肾动脉、锁骨下动脉、颈动脉 | 招标范围内未中选 | 企业在国家编码库重复注册，规格型号和中选规格型号数据重复，企业已停用该医保编码。
外周血管支架类 | 非下肢动脉支架 | 康蒂思（上海）医疗器械有限公司 | 康蒂思公司 Cordis Corporation | 7d42a0b6-6bdc-11ed-9447-b4055d63f15c | 镍钛支架系统 | 国械注进20153133626 |  | 该产品由自扩张镍钛诺支架和传送系统组成。支架两端共有12个钽制射线可探测性标记。传送系统由内管和外鞘构成。环氧乙烷灭菌,一次性使用。货架有效期两年。 | 主要用于治疗外周动脉粥样硬化性疾病,主要包括髂动脉、股浅动脉,同时用于治疗TIPSS(经颈静脉肝内门腔静脉分流术)手术和胆道恶性肿瘤的姑息治疗。 | 0cb227c1-6bdd-11ed-9447-b4055d63f15c |  | C02061000101003089050000011 | 血管介入治疗类材料 | 外周血管介入 | 多外周动脉支架 | 支架 | 合金 | 自膨 | 直径×长度：14×40mm 输送系统长度：80cm | C14040SV |  | 国械注进20153133626 | 0cb227c1-6bdd-11ed-9447-b4055d63f15c | 非药物涂层 非覆膜 短支架(长度≤100mm) | 肠系膜上动脉、肺动脉、肾动脉、锁骨下动脉、颈动脉 | 招标范围内未中选 | 企业在国家编码库重复注册，规格型号和中选规格型号数据重复，企业已停用该医保编码。
外周血管支架类 | 非下肢动脉支架 | 康蒂思（上海）医疗器械有限公司 | 康蒂思公司 Cordis Corporation | 7d42a0b6-6bdc-11ed-9447-b4055d63f15c | 镍钛支架系统 | 国械注进20153133626 |  | 该产品由自扩张镍钛诺支架和传送系统组成。支架两端共有12个钽制射线可探测性标记。传送系统由内管和外鞘构成。环氧乙烷灭菌,一次性使用。货架有效期两年。 | 主要用于治疗外周动脉粥样硬化性疾病,主要包括髂动脉、股浅动脉,同时用于治疗TIPSS(经颈静脉肝内门腔静脉分流术)手术和胆道恶性肿瘤的姑息治疗。 | 0cb2a7d1-6bdd-11ed-9447-b4055d63f15c |  | C02061000101003089050000023 | 血管介入治疗类材料 | 外周血管介入 | 多外周动脉支架 | 支架 | 合金 | 自膨 | 直径×长度：8×100mm 输送系统长度：120cm | C08100MV |  | 国械注进20153133626 | 0cb2a7d1-6bdd-11ed-9447-b4055d63f15c | 非药物涂层 非覆膜 短支架(长度≤100mm) | 肠系膜上动脉、肺动脉、肾动脉、锁骨下动脉、颈动脉 | 招标范围内未中选 | 企业在国家编码库重复注册，规格型号和中选规格型号数据重复，企业已停用该医保编码。
外周血管支架类 | 非下肢动脉支架 | 康蒂思（上海）医疗器械有限公司 | 康蒂思公司 Cordis Corporation | 7d42a0b6-6bdc-11ed-9447-b4055d63f15c | 镍钛支架系统 | 国械注进20153133626 |  | 该产品由自扩张镍钛诺支架和传送系统组成。支架两端共有12个钽制射线可探测性标记。传送系统由内管和外鞘构成。环氧乙烷灭菌,一次性使用。货架有效期两年。 | 主要用于治疗外周动脉粥样硬化性疾病,主要包括髂动脉、股浅动脉,同时用于治疗TIPSS(经颈静脉肝内门腔静脉分流术)手术和胆道恶性肿瘤的姑息治疗。 | 0cb221f8-6bdd-11ed-9447-b4055d63f15c |  | C02061000101003089050000010 | 血管介入治疗类材料 | 外周血管介入 | 多外周动脉支架 | 支架 | 合金 | 自膨 | 直径×长度：8×40mm 输送系统长度：120cm | C08040MV |  | 国械注进20153133626 | 0cb221f8-6bdd-11ed-9447-b4055d63f15c | 非药物涂层 非覆膜 短支架(长度≤100mm) | 肠系膜上动脉、肺动脉、肾动脉、锁骨下动脉、颈动脉 | 招标范围内未中选 | 企业在国家编码库重复注册，规格型号和中选规格型号数据重复，企业已停用该医保编码。
外周血管支架类 | 非下肢动脉支架 | 康蒂思（上海）医疗器械有限公司 | 康蒂思公司 Cordis Corporation | 7d42a0b6-6bdc-11ed-9447-b4055d63f15c | 镍钛支架系统 | 国械注进20153133626 |  | 该产品由自扩张镍钛诺支架和传送系统组成。支架两端共有12个钽制射线可探测性标记。传送系统由内管和外鞘构成。环氧乙烷灭菌,一次性使用。货架有效期两年。 | 主要用于治疗外周动脉粥样硬化性疾病,主要包括髂动脉、股浅动脉,同时用于治疗TIPSS(经颈静脉肝内门腔静脉分流术)手术和胆道恶性肿瘤的姑息治疗。 | 0cb271fd-6bdd-11ed-9447-b4055d63f15c |  | C02061000101003089050000018 | 血管介入治疗类材料 | 外周血管介入 | 多外周动脉支架 | 支架 | 合金 | 自膨 | 直径×长度：9×80mm 输送系统长度：80cm | C09080SV |  | 国械注进20153133626 | 0cb271fd-6bdd-11ed-9447-b4055d63f15c | 非药物涂层 非覆膜 短支架(长度≤100mm) | 肠系膜上动脉、肺动脉、肾动脉、锁骨下动脉、颈动脉 | 招标范围内未中选 | 企业在国家编码库重复注册，规格型号和中选规格型号数据重复，企业已停用该医保编码。
外周血管支架类 | 非下肢动脉支架 | 康蒂思（上海）医疗器械有限公司 | 康蒂思公司 Cordis Corporation | 7d42a0b6-6bdc-11ed-9447-b4055d63f15c | 镍钛支架系统 | 国械注进20153133626 |  | 该产品由自扩张镍钛诺支架和传送系统组成。支架两端共有12个钽制射线可探测性标记。传送系统由内管和外鞘构成。环氧乙烷灭菌,一次性使用。货架有效期两年。 | 主要用于治疗外周动脉粥样硬化性疾病,主要包括髂动脉、股浅动脉,同时用于治疗TIPSS(经颈静脉肝内门腔静脉分流术)手术和胆道恶性肿瘤的姑息治疗。 | 0cb21cb2-6bdd-11ed-9447-b4055d63f15c |  | C02061000101003089050000009 | 血管介入治疗类材料 | 外周血管介入 | 多外周动脉支架 | 支架 | 合金 | 自膨 | 直径×长度：14×30mm 输送系统长度：80cm | C14030SV |  | 国械注进20153133626 | 0cb21cb2-6bdd-11ed-9447-b4055d63f15c | 非药物涂层 非覆膜 短支架(长度≤100mm) | 肠系膜上动脉、肺动脉、肾动脉、锁骨下动脉、颈动脉 | 招标范围内未中选 | 企业在国家编码库重复注册，规格型号和中选规格型号数据重复，企业已停用该医保编码。
外周血管支架类 | 非下肢动脉支架 | 康蒂思（上海）医疗器械有限公司 | 康蒂思公司 Cordis Corporation | 7d42a0b6-6bdc-11ed-9447-b4055d63f15c | 镍钛支架系统 | 国械注进20153133626 |  | 该产品由自扩张镍钛诺支架和传送系统组成。支架两端共有12个钽制射线可探测性标记。传送系统由内管和外鞘构成。环氧乙烷灭菌,一次性使用。货架有效期两年。 | 主要用于治疗外周动脉粥样硬化性疾病,主要包括髂动脉、股浅动脉,同时用于治疗TIPSS(经颈静脉肝内门腔静脉分流术)手术和胆道恶性肿瘤的姑息治疗。 | 0cb217fb-6bdd-11ed-9447-b4055d63f15c |  | C02061000101003089050000008 | 血管介入治疗类材料 | 外周血管介入 | 多外周动脉支架 | 支架 | 合金 | 自膨 | 直径×长度：7×30mm 输送系统长度：80cm | C07030SV |  | 国械注进20153133626 | 0cb217fb-6bdd-11ed-9447-b4055d63f15c | 非药物涂层 非覆膜 短支架(长度≤100mm) | 肠系膜上动脉、肺动脉、肾动脉、锁骨下动脉、颈动脉 | 招标范围内未中选 | 企业在国家编码库重复注册，规格型号和中选规格型号数据重复，企业已停用该医保编码。
外周血管支架类 | 非下肢动脉支架 | 康蒂思（上海）医疗器械有限公司 | 康蒂思公司 Cordis Corporation | 7d42a0b6-6bdc-11ed-9447-b4055d63f15c | 镍钛支架系统 | 国械注进20153133626 |  | 该产品由自扩张镍钛诺支架和传送系统组成。支架两端共有12个钽制射线可探测性标记。传送系统由内管和外鞘构成。环氧乙烷灭菌,一次性使用。货架有效期两年。 | 主要用于治疗外周动脉粥样硬化性疾病,主要包括髂动脉、股浅动脉,同时用于治疗TIPSS(经颈静脉肝内门腔静脉分流术)手术和胆道恶性肿瘤的姑息治疗。 | 0cb20f12-6bdd-11ed-9447-b4055d63f15c |  | C02061000101003089050000006 | 血管介入治疗类材料 | 外周血管介入 | 多外周动脉支架 | 支架 | 合金 | 自膨 | 直径×长度：8×80mm 输送系统长度：80cm | C08080SV |  | 国械注进20153133626 | 0cb20f12-6bdd-11ed-9447-b4055d63f15c | 非药物涂层 非覆膜 短支架(长度≤100mm) | 肠系膜上动脉、肺动脉、肾动脉、锁骨下动脉、颈动脉 | 招标范围内未中选 | 企业在国家编码库重复注册，规格型号和中选规格型号数据重复，企业已停用该医保编码。
外周血管支架类 | 非下肢动脉支架 | 康蒂思（上海）医疗器械有限公司 | 康蒂思公司 Cordis Corporation | 7d42a0b6-6bdc-11ed-9447-b4055d63f15c | 镍钛支架系统 | 国械注进20153133626 |  | 该产品由自扩张镍钛诺支架和传送系统组成。支架两端共有12个钽制射线可探测性标记。传送系统由内管和外鞘构成。环氧乙烷灭菌,一次性使用。货架有效期两年。 | 主要用于治疗外周动脉粥样硬化性疾病,主要包括髂动脉、股浅动脉,同时用于治疗TIPSS(经颈静脉肝内门腔静脉分流术)手术和胆道恶性肿瘤的姑息治疗。 | 0cb296f4-6bdd-11ed-9447-b4055d63f15c |  | C02061000101003089050000021 | 血管介入治疗类材料 | 外周血管介入 | 多外周动脉支架 | 支架 | 合金 | 自膨 | 直径×长度：9×40mm 输送系统长度：120cm | C09040MV |  | 国械注进20153133626 | 0cb296f4-6bdd-11ed-9447-b4055d63f15c | 非药物涂层 非覆膜 短支架(长度≤100mm) | 肠系膜上动脉、肺动脉、肾动脉、锁骨下动脉、颈动脉 | 招标范围内未中选 | 企业在国家编码库重复注册，规格型号和中选规格型号数据重复，企业已停用该医保编码。
外周血管支架类 | 非下肢动脉支架 | 康蒂思（上海）医疗器械有限公司 | 康蒂思公司 Cordis Corporation | 7d42a0b6-6bdc-11ed-9447-b4055d63f15c | 镍钛支架系统 | 国械注进20153133626 |  | 该产品由自扩张镍钛诺支架和传送系统组成。支架两端共有12个钽制射线可探测性标记。传送系统由内管和外鞘构成。环氧乙烷灭菌,一次性使用。货架有效期两年。 | 主要用于治疗外周动脉粥样硬化性疾病,主要包括髂动脉、股浅动脉,同时用于治疗TIPSS(经颈静脉肝内门腔静脉分流术)手术和胆道恶性肿瘤的姑息治疗。 | 0cb24905-6bdd-11ed-9447-b4055d63f15c |  | C02061000101003089050000016 | 血管介入治疗类材料 | 外周血管介入 | 多外周动脉支架 | 支架 | 合金 | 自膨 | 直径×长度：7×80mm 输送系统长度：120cm | C07080MV |  | 国械注进20153133626 | 0cb24905-6bdd-11ed-9447-b4055d63f15c | 非药物涂层 非覆膜 短支架(长度≤100mm) | 肠系膜上动脉、肺动脉、肾动脉、锁骨下动脉、颈动脉 | 招标范围内未中选 | 企业在国家编码库重复注册，规格型号和中选规格型号数据重复，企业已停用该医保编码。
外周血管支架类 | 非下肢动脉支架 | 康蒂思（上海）医疗器械有限公司 | 康蒂思公司 Cordis Corporation | 7d42a0b6-6bdc-11ed-9447-b4055d63f15c | 镍钛支架系统 | 国械注进20153133626 |  | 该产品由自扩张镍钛诺支架和传送系统组成。支架两端共有12个钽制射线可探测性标记。传送系统由内管和外鞘构成。环氧乙烷灭菌,一次性使用。货架有效期两年。 | 主要用于治疗外周动脉粥样硬化性疾病,主要包括髂动脉、股浅动脉,同时用于治疗TIPSS(经颈静脉肝内门腔静脉分流术)手术和胆道恶性肿瘤的姑息治疗。 | 0cb29d58-6bdd-11ed-9447-b4055d63f15c |  | C02061000101003089050000022 | 血管介入治疗类材料 | 外周血管介入 | 多外周动脉支架 | 支架 | 合金 | 自膨 | 直径×长度：12×80mm 输送系统长度：80cm | C12080SV |  | 国械注进20153133626 | 0cb29d58-6bdd-11ed-9447-b4055d63f15c | 非药物涂层 非覆膜 短支架(长度≤100mm) | 肠系膜上动脉、肺动脉、肾动脉、锁骨下动脉、颈动脉 | 招标范围内未中选 | 企业在国家编码库重复注册，规格型号和中选规格型号数据重复，企业已停用该医保编码。
外周血管支架类 | 非下肢动脉支架 | 康蒂思（上海）医疗器械有限公司 | 康蒂思公司 Cordis Corporation | 7d42a0b6-6bdc-11ed-9447-b4055d63f15c | 镍钛支架系统 | 国械注进20153133626 |  | 该产品由自扩张镍钛诺支架和传送系统组成。支架两端共有12个钽制射线可探测性标记。传送系统由内管和外鞘构成。环氧乙烷灭菌,一次性使用。货架有效期两年。 | 主要用于治疗外周动脉粥样硬化性疾病,主要包括髂动脉、股浅动脉,同时用于治疗TIPSS(经颈静脉肝内门腔静脉分流术)手术和胆道恶性肿瘤的姑息治疗。 | bf25e2c8-6bdc-11ed-9447-b4055d63f15c |  | C02060900102007089050000054 | 血管介入治疗类材料 | 外周血管介入 | 多外周动脉支架 | 支架 | 合金 | 自膨 | 直径×长度：14×60mm 输送系统长度：120cm | C14060MV |  | 国械注进20153133626 | bf25e2c8-6bdc-11ed-9447-b4055d63f15c | 非药物涂层 非覆膜 短支架(长度≤100mm) | 肠系膜上动脉、肺动脉、肾动脉、锁骨下动脉、颈动脉 | 招标范围内未中选 | 企业在国家编码库重复注册，规格型号和中选规格型号数据重复，企业已停用该医保编码。
外周血管支架类 | 非下肢动脉支架 | 康蒂思（上海）医疗器械有限公司 | 康蒂思公司 Cordis Corporation | 7d42a0b6-6bdc-11ed-9447-b4055d63f15c | 镍钛支架系统 | 国械注进20153133626 |  | 该产品由自扩张镍钛诺支架和传送系统组成。支架两端共有12个钽制射线可探测性标记。传送系统由内管和外鞘构成。环氧乙烷灭菌,一次性使用。货架有效期两年。 | 主要用于治疗外周动脉粥样硬化性疾病,主要包括髂动脉、股浅动脉,同时用于治疗TIPSS(经颈静脉肝内门腔静脉分流术)手术和胆道恶性肿瘤的姑息治疗。 | bf25a5df-6bdc-11ed-9447-b4055d63f15c |  | C02060900102007089050000041 | 血管介入治疗类材料 | 外周血管介入 | 多外周动脉支架 | 支架 | 合金 | 自膨 | 直径×长度：10×20mm 输送系统长度：80cm | C10020SV |  | 国械注进20153133626 | bf25a5df-6bdc-11ed-9447-b4055d63f15c | 非药物涂层 非覆膜 短支架(长度≤100mm) | 肠系膜上动脉、肺动脉、肾动脉、锁骨下动脉、颈动脉 | 招标范围内未中选 | 企业在国家编码库重复注册，规格型号和中选规格型号数据重复，企业已停用该医保编码。
外周血管支架类 | 非下肢动脉支架 | 康蒂思（上海）医疗器械有限公司 | 康蒂思公司 Cordis Corporation | 7d42a0b6-6bdc-11ed-9447-b4055d63f15c | 镍钛支架系统 | 国械注进20153133626 |  | 该产品由自扩张镍钛诺支架和传送系统组成。支架两端共有12个钽制射线可探测性标记。传送系统由内管和外鞘构成。环氧乙烷灭菌,一次性使用。货架有效期两年。 | 主要用于治疗外周动脉粥样硬化性疾病,主要包括髂动脉、股浅动脉,同时用于治疗TIPSS(经颈静脉肝内门腔静脉分流术)手术和胆道恶性肿瘤的姑息治疗。 | bf264587-6bdc-11ed-9447-b4055d63f15c |  | C02060900102007089050000070 | 血管介入治疗类材料 | 外周血管介入 | 多外周动脉支架 | 支架 | 合金 | 自膨 | 直径×长度：7×30mm 输送系统长度：120cm | C07030MV |  | 国械注进20153133626 | bf264587-6bdc-11ed-9447-b4055d63f15c | 非药物涂层 非覆膜 短支架(长度≤100mm) | 肠系膜上动脉、肺动脉、肾动脉、锁骨下动脉、颈动脉 | 招标范围内未中选 | 企业在国家编码库重复注册，规格型号和中选规格型号数据重复，企业已停用该医保编码。
外周血管支架类 | 非下肢动脉支架 | 康蒂思（上海）医疗器械有限公司 | 康蒂思公司 Cordis Corporation | 7d42a0b6-6bdc-11ed-9447-b4055d63f15c | 镍钛支架系统 | 国械注进20153133626 |  | 该产品由自扩张镍钛诺支架和传送系统组成。支架两端共有12个钽制射线可探测性标记。传送系统由内管和外鞘构成。环氧乙烷灭菌,一次性使用。货架有效期两年。 | 主要用于治疗外周动脉粥样硬化性疾病,主要包括髂动脉、股浅动脉,同时用于治疗TIPSS(经颈静脉肝内门腔静脉分流术)手术和胆道恶性肿瘤的姑息治疗。 | bf26272d-6bdc-11ed-9447-b4055d63f15c |  | C02060900102007089050000063 | 血管介入治疗类材料 | 外周血管介入 | 多外周动脉支架 | 支架 | 合金 | 自膨 | 直径×长度：10×40mm 输送系统长度：80cm | C10040SV |  | 国械注进20153133626 | bf26272d-6bdc-11ed-9447-b4055d63f15c | 非药物涂层 非覆膜 短支架(长度≤100mm) | 肠系膜上动脉、肺动脉、肾动脉、锁骨下动脉、颈动脉 | 招标范围内未中选 | 企业在国家编码库重复注册，规格型号和中选规格型号数据重复，企业已停用该医保编码。
外周血管支架类 | 非下肢动脉支架 | 康蒂思（上海）医疗器械有限公司 | 康蒂思公司 Cordis Corporation | 7d42a0b6-6bdc-11ed-9447-b4055d63f15c | 镍钛支架系统 | 国械注进20153133626 |  | 该产品由自扩张镍钛诺支架和传送系统组成。支架两端共有12个钽制射线可探测性标记。传送系统由内管和外鞘构成。环氧乙烷灭菌,一次性使用。货架有效期两年。 | 主要用于治疗外周动脉粥样硬化性疾病,主要包括髂动脉、股浅动脉,同时用于治疗TIPSS(经颈静脉肝内门腔静脉分流术)手术和胆道恶性肿瘤的姑息治疗。 | bf25a891-6bdc-11ed-9447-b4055d63f15c |  | C02060900102007089050000042 | 血管介入治疗类材料 | 外周血管介入 | 多外周动脉支架 | 支架 | 合金 | 自膨 | 直径×长度：6×80mm 输送系统长度：80cm | C06080SV |  | 国械注进20153133626 | bf25a891-6bdc-11ed-9447-b4055d63f15c | 非药物涂层 非覆膜 短支架(长度≤100mm) | 肠系膜上动脉、肺动脉、肾动脉、锁骨下动脉、颈动脉 | 招标范围内未中选 | 企业在国家编码库重复注册，规格型号和中选规格型号数据重复，企业已停用该医保编码。
外周血管支架类 | 非下肢动脉支架 | 康蒂思（上海）医疗器械有限公司 | 康蒂思公司 Cordis Corporation | 7d42a0b6-6bdc-11ed-9447-b4055d63f15c | 镍钛支架系统 | 国械注进20153133626 |  | 该产品由自扩张镍钛诺支架和传送系统组成。支架两端共有12个钽制射线可探测性标记。传送系统由内管和外鞘构成。环氧乙烷灭菌,一次性使用。货架有效期两年。 | 主要用于治疗外周动脉粥样硬化性疾病,主要包括髂动脉、股浅动脉,同时用于治疗TIPSS(经颈静脉肝内门腔静脉分流术)手术和胆道恶性肿瘤的姑息治疗。 | bf25eb91-6bdc-11ed-9447-b4055d63f15c |  | C02060900102007089050000055 | 血管介入治疗类材料 | 外周血管介入 | 多外周动脉支架 | 支架 | 合金 | 自膨 | 直径×长度：14×80mm 输送系统长度：120cm | C14080MV |  | 国械注进20153133626 | bf25eb91-6bdc-11ed-9447-b4055d63f15c | 非药物涂层 非覆膜 短支架(长度≤100mm) | 肠系膜上动脉、肺动脉、肾动脉、锁骨下动脉、颈动脉 | 招标范围内未中选 | 企业在国家编码库重复注册，规格型号和中选规格型号数据重复，企业已停用该医保编码。
外周血管支架类 | 非下肢动脉支架 | 康蒂思（上海）医疗器械有限公司 | 康蒂思公司 Cordis Corporation | 7d42a0b6-6bdc-11ed-9447-b4055d63f15c | 镍钛支架系统 | 国械注进20153133626 |  | 该产品由自扩张镍钛诺支架和传送系统组成。支架两端共有12个钽制射线可探测性标记。传送系统由内管和外鞘构成。环氧乙烷灭菌,一次性使用。货架有效期两年。 | 主要用于治疗外周动脉粥样硬化性疾病,主要包括髂动脉、股浅动脉,同时用于治疗TIPSS(经颈静脉肝内门腔静脉分流术)手术和胆道恶性肿瘤的姑息治疗。 | bf264305-6bdc-11ed-9447-b4055d63f15c |  | C02060900102007089050000069 | 血管介入治疗类材料 | 外周血管介入 | 多外周动脉支架 | 支架 | 合金 | 自膨 | 直径×长度：14×30mm 输送系统长度：80cm | C14030SV |  | 国械注进20153133626 | bf264305-6bdc-11ed-9447-b4055d63f15c | 非药物涂层 非覆膜 短支架(长度≤100mm) | 肠系膜上动脉、肺动脉、肾动脉、锁骨下动脉、颈动脉 | 招标范围内未中选 | 企业在国家编码库重复注册，规格型号和中选规格型号数据重复，企业已停用该医保编码。
外周血管支架类 | 非下肢动脉支架 | 康蒂思（上海）医疗器械有限公司 | 康蒂思公司 Cordis Corporation | 7d42a0b6-6bdc-11ed-9447-b4055d63f15c | 镍钛支架系统 | 国械注进20153133626 |  | 该产品由自扩张镍钛诺支架和传送系统组成。支架两端共有12个钽制射线可探测性标记。传送系统由内管和外鞘构成。环氧乙烷灭菌,一次性使用。货架有效期两年。 | 主要用于治疗外周动脉粥样硬化性疾病,主要包括髂动脉、股浅动脉,同时用于治疗TIPSS(经颈静脉肝内门腔静脉分流术)手术和胆道恶性肿瘤的姑息治疗。 | bf25ab20-6bdc-11ed-9447-b4055d63f15c |  | C02060900102007089050000043 | 血管介入治疗类材料 | 外周血管介入 | 多外周动脉支架 | 支架 | 合金 | 自膨 | 直径×长度：8×100mm 输送系统长度：120cm | C08100MV |  | 国械注进20153133626 | bf25ab20-6bdc-11ed-9447-b4055d63f15c | 非药物涂层 非覆膜 短支架(长度≤100mm) | 肠系膜上动脉、肺动脉、肾动脉、锁骨下动脉、颈动脉 | 招标范围内未中选 | 企业在国家编码库重复注册，规格型号和中选规格型号数据重复，企业已停用该医保编码。
外周血管支架类 | 非下肢动脉支架 | 康蒂思（上海）医疗器械有限公司 | 康蒂思公司 Cordis Corporation | 7d42a0b6-6bdc-11ed-9447-b4055d63f15c | 镍钛支架系统 | 国械注进20153133626 |  | 该产品由自扩张镍钛诺支架和传送系统组成。支架两端共有12个钽制射线可探测性标记。传送系统由内管和外鞘构成。环氧乙烷灭菌,一次性使用。货架有效期两年。 | 主要用于治疗外周动脉粥样硬化性疾病,主要包括髂动脉、股浅动脉,同时用于治疗TIPSS(经颈静脉肝内门腔静脉分流术)手术和胆道恶性肿瘤的姑息治疗。 | bf264084-6bdc-11ed-9447-b4055d63f15c |  | C02060900102007089050000068 | 血管介入治疗类材料 | 外周血管介入 | 多外周动脉支架 | 支架 | 合金 | 自膨 | 直径×长度：6×40mm 输送系统长度：120cm | C06040MV |  | 国械注进20153133626 | bf264084-6bdc-11ed-9447-b4055d63f15c | 非药物涂层 非覆膜 短支架(长度≤100mm) | 肠系膜上动脉、肺动脉、肾动脉、锁骨下动脉、颈动脉 | 招标范围内未中选 | 企业在国家编码库重复注册，规格型号和中选规格型号数据重复，企业已停用该医保编码。
外周血管支架类 | 非下肢动脉支架 | 康蒂思（上海）医疗器械有限公司 | 康蒂思公司 Cordis Corporation | 7d42a0b6-6bdc-11ed-9447-b4055d63f15c | 镍钛支架系统 | 国械注进20153133626 |  | 该产品由自扩张镍钛诺支架和传送系统组成。支架两端共有12个钽制射线可探测性标记。传送系统由内管和外鞘构成。环氧乙烷灭菌,一次性使用。货架有效期两年。 | 主要用于治疗外周动脉粥样硬化性疾病,主要包括髂动脉、股浅动脉,同时用于治疗TIPSS(经颈静脉肝内门腔静脉分流术)手术和胆道恶性肿瘤的姑息治疗。 | bf25ee6e-6bdc-11ed-9447-b4055d63f15c |  | C02060900102007089050000056 | 血管介入治疗类材料 | 外周血管介入 | 多外周动脉支架 | 支架 | 合金 | 自膨 | 直径×长度：8×40mm 输送系统长度：80cm | C08040SV |  | 国械注进20153133626 | bf25ee6e-6bdc-11ed-9447-b4055d63f15c | 非药物涂层 非覆膜 短支架(长度≤100mm) | 肠系膜上动脉、肺动脉、肾动脉、锁骨下动脉、颈动脉 | 招标范围内未中选 | 企业在国家编码库重复注册，规格型号和中选规格型号数据重复，企业已停用该医保编码。
外周血管支架类 | 非下肢动脉支架 | 康蒂思（上海）医疗器械有限公司 | 康蒂思公司 Cordis Corporation | 7d42a0b6-6bdc-11ed-9447-b4055d63f15c | 镍钛支架系统 | 国械注进20153133626 |  | 该产品由自扩张镍钛诺支架和传送系统组成。支架两端共有12个钽制射线可探测性标记。传送系统由内管和外鞘构成。环氧乙烷灭菌,一次性使用。货架有效期两年。 | 主要用于治疗外周动脉粥样硬化性疾病,主要包括髂动脉、股浅动脉,同时用于治疗TIPSS(经颈静脉肝内门腔静脉分流术)手术和胆道恶性肿瘤的姑息治疗。 | bf25adbd-6bdc-11ed-9447-b4055d63f15c |  | C02060900102007089050000044 | 血管介入治疗类材料 | 外周血管介入 | 多外周动脉支架 | 支架 | 合金 | 自膨 | 直径×长度：6×60mm 输送系统长度：120cm | C06060MV |  | 国械注进20153133626 | bf25adbd-6bdc-11ed-9447-b4055d63f15c | 非药物涂层 非覆膜 短支架(长度≤100mm) | 肠系膜上动脉、肺动脉、肾动脉、锁骨下动脉、颈动脉 | 招标范围内未中选 | 企业在国家编码库重复注册，规格型号和中选规格型号数据重复，企业已停用该医保编码。
外周血管支架类 | 非下肢动脉支架 | 康蒂思（上海）医疗器械有限公司 | 康蒂思公司 Cordis Corporation | 7d42a0b6-6bdc-11ed-9447-b4055d63f15c | 镍钛支架系统 | 国械注进20153133626 |  | 该产品由自扩张镍钛诺支架和传送系统组成。支架两端共有12个钽制射线可探测性标记。传送系统由内管和外鞘构成。环氧乙烷灭菌,一次性使用。货架有效期两年。 | 主要用于治疗外周动脉粥样硬化性疾病,主要包括髂动脉、股浅动脉,同时用于治疗TIPSS(经颈静脉肝内门腔静脉分流术)手术和胆道恶性肿瘤的姑息治疗。 | bf26303e-6bdc-11ed-9447-b4055d63f15c |  | C02060900102007089050000064 | 血管介入治疗类材料 | 外周血管介入 | 多外周动脉支架 | 支架 | 合金 | 自膨 | 直径×长度：12×60mm 输送系统长度：120cm | C12060MV |  | 国械注进20153133626 | bf26303e-6bdc-11ed-9447-b4055d63f15c | 非药物涂层 非覆膜 短支架(长度≤100mm) | 肠系膜上动脉、肺动脉、肾动脉、锁骨下动脉、颈动脉 | 招标范围内未中选 | 企业在国家编码库重复注册，规格型号和中选规格型号数据重复，企业已停用该医保编码。
外周血管支架类 | 非下肢动脉支架 | 康蒂思（上海）医疗器械有限公司 | 康蒂思公司 Cordis Corporation | 7d42a0b6-6bdc-11ed-9447-b4055d63f15c | 镍钛支架系统 | 国械注进20153133626 |  | 该产品由自扩张镍钛诺支架和传送系统组成。支架两端共有12个钽制射线可探测性标记。传送系统由内管和外鞘构成。环氧乙烷灭菌,一次性使用。货架有效期两年。 | 主要用于治疗外周动脉粥样硬化性疾病,主要包括髂动脉、股浅动脉,同时用于治疗TIPSS(经颈静脉肝内门腔静脉分流术)手术和胆道恶性肿瘤的姑息治疗。 | bf26378e-6bdc-11ed-9447-b4055d63f15c |  | C02060900102007089050000067 | 血管介入治疗类材料 | 外周血管介入 | 多外周动脉支架 | 支架 | 合金 | 自膨 | 直径×长度：10×80mm 输送系统长度：80cm | C10080SV |  | 国械注进20153133626 | bf26378e-6bdc-11ed-9447-b4055d63f15c | 非药物涂层 非覆膜 短支架(长度≤100mm) | 肠系膜上动脉、肺动脉、肾动脉、锁骨下动脉、颈动脉 | 招标范围内未中选 | 企业在国家编码库重复注册，规格型号和中选规格型号数据重复，企业已停用该医保编码。
外周血管支架类 | 非下肢动脉支架 | 康蒂思（上海）医疗器械有限公司 | 康蒂思公司 Cordis Corporation | 7d42a0b6-6bdc-11ed-9447-b4055d63f15c | 镍钛支架系统 | 国械注进20153133626 |  | 该产品由自扩张镍钛诺支架和传送系统组成。支架两端共有12个钽制射线可探测性标记。传送系统由内管和外鞘构成。环氧乙烷灭菌,一次性使用。货架有效期两年。 | 主要用于治疗外周动脉粥样硬化性疾病,主要包括髂动脉、股浅动脉,同时用于治疗TIPSS(经颈静脉肝内门腔静脉分流术)手术和胆道恶性肿瘤的姑息治疗。 | bf25b3f8-6bdc-11ed-9447-b4055d63f15c |  | C02060900102007089050000045 | 血管介入治疗类材料 | 外周血管介入 | 多外周动脉支架 | 支架 | 合金 | 自膨 | 直径×长度：14×30mm 输送系统长度：120cm | C14030MV |  | 国械注进20153133626 | bf25b3f8-6bdc-11ed-9447-b4055d63f15c | 非药物涂层 非覆膜 短支架(长度≤100mm) | 肠系膜上动脉、肺动脉、肾动脉、锁骨下动脉、颈动脉 | 招标范围内未中选 | 企业在国家编码库重复注册，规格型号和中选规格型号数据重复，企业已停用该医保编码。
外周血管支架类 | 非下肢动脉支架 | 康蒂思（上海）医疗器械有限公司 | 康蒂思公司 Cordis Corporation | 7d42a0b6-6bdc-11ed-9447-b4055d63f15c | 镍钛支架系统 | 国械注进20153133626 |  | 该产品由自扩张镍钛诺支架和传送系统组成。支架两端共有12个钽制射线可探测性标记。传送系统由内管和外鞘构成。环氧乙烷灭菌,一次性使用。货架有效期两年。 | 主要用于治疗外周动脉粥样硬化性疾病,主要包括髂动脉、股浅动脉,同时用于治疗TIPSS(经颈静脉肝内门腔静脉分流术)手术和胆道恶性肿瘤的姑息治疗。 | bf25f771-6bdc-11ed-9447-b4055d63f15c |  | C02060900102007089050000057 | 血管介入治疗类材料 | 外周血管介入 | 多外周动脉支架 | 支架 | 合金 | 自膨 | 直径×长度：7×100mm 输送系统长度：80cm | C07100SV |  | 国械注进20153133626 | bf25f771-6bdc-11ed-9447-b4055d63f15c | 非药物涂层 非覆膜 短支架(长度≤100mm) | 肠系膜上动脉、肺动脉、肾动脉、锁骨下动脉、颈动脉 | 招标范围内未中选 | 企业在国家编码库重复注册，规格型号和中选规格型号数据重复，企业已停用该医保编码。
外周血管支架类 | 非下肢动脉支架 | 康蒂思（上海）医疗器械有限公司 | 康蒂思公司 Cordis Corporation | 7d42a0b6-6bdc-11ed-9447-b4055d63f15c | 镍钛支架系统 | 国械注进20153133626 |  | 该产品由自扩张镍钛诺支架和传送系统组成。支架两端共有12个钽制射线可探测性标记。传送系统由内管和外鞘构成。环氧乙烷灭菌,一次性使用。货架有效期两年。 | 主要用于治疗外周动脉粥样硬化性疾病,主要包括髂动脉、股浅动脉,同时用于治疗TIPSS(经颈静脉肝内门腔静脉分流术)手术和胆道恶性肿瘤的姑息治疗。 | bf263532-6bdc-11ed-9447-b4055d63f15c |  | C02060900102007089050000066 | 血管介入治疗类材料 | 外周血管介入 | 多外周动脉支架 | 支架 | 合金 | 自膨 | 直径×长度：8×20mm 输送系统长度：80cm | C08020SV |  | 国械注进20153133626 | bf263532-6bdc-11ed-9447-b4055d63f15c | 非药物涂层 非覆膜 短支架(长度≤100mm) | 肠系膜上动脉、肺动脉、肾动脉、锁骨下动脉、颈动脉 | 招标范围内未中选 | 企业在国家编码库重复注册，规格型号和中选规格型号数据重复，企业已停用该医保编码。
外周血管支架类 | 非下肢动脉支架 | 康蒂思（上海）医疗器械有限公司 | 康蒂思公司 Cordis Corporation | 7d42a0b6-6bdc-11ed-9447-b4055d63f15c | 镍钛支架系统 | 国械注进20153133626 |  | 该产品由自扩张镍钛诺支架和传送系统组成。支架两端共有12个钽制射线可探测性标记。传送系统由内管和外鞘构成。环氧乙烷灭菌,一次性使用。货架有效期两年。 | 主要用于治疗外周动脉粥样硬化性疾病,主要包括髂动脉、股浅动脉,同时用于治疗TIPSS(经颈静脉肝内门腔静脉分流术)手术和胆道恶性肿瘤的姑息治疗。 | bf25b6b5-6bdc-11ed-9447-b4055d63f15c |  | C02060900102007089050000046 | 血管介入治疗类材料 | 外周血管介入 | 多外周动脉支架 | 支架 | 合金 | 自膨 | 直径×长度：8×80mm 输送系统长度：80cm | C08080SV |  | 国械注进20153133626 | bf25b6b5-6bdc-11ed-9447-b4055d63f15c | 非药物涂层 非覆膜 短支架(长度≤100mm) | 肠系膜上动脉、肺动脉、肾动脉、锁骨下动脉、颈动脉 | 招标范围内未中选 | 企业在国家编码库重复注册，规格型号和中选规格型号数据重复，企业已停用该医保编码。
外周血管支架类 | 非下肢动脉支架 | 康蒂思（上海）医疗器械有限公司 | 康蒂思公司 Cordis Corporation | 7d42a0b6-6bdc-11ed-9447-b4055d63f15c | 镍钛支架系统 | 国械注进20153133626 |  | 该产品由自扩张镍钛诺支架和传送系统组成。支架两端共有12个钽制射线可探测性标记。传送系统由内管和外鞘构成。环氧乙烷灭菌,一次性使用。货架有效期两年。 | 主要用于治疗外周动脉粥样硬化性疾病,主要包括髂动脉、股浅动脉,同时用于治疗TIPSS(经颈静脉肝内门腔静脉分流术)手术和胆道恶性肿瘤的姑息治疗。 | bf2684ba-6bdc-11ed-9447-b4055d63f15c |  | C02060900102007089050000080 | 血管介入治疗类材料 | 外周血管介入 | 多外周动脉支架 | 支架 | 合金 | 自膨 | 直径×长度：7×60mm 输送系统长度：120cm | C07060MV |  | 国械注进20153133626 | bf2684ba-6bdc-11ed-9447-b4055d63f15c | 非药物涂层 非覆膜 短支架(长度≤100mm) | 肠系膜上动脉、肺动脉、肾动脉、锁骨下动脉、颈动脉 | 招标范围内未中选 | 企业在国家编码库重复注册，规格型号和中选规格型号数据重复，企业已停用该医保编码。
外周血管支架类 | 非下肢动脉支架 | 康蒂思（上海）医疗器械有限公司 | 康蒂思公司 Cordis Corporation | 7d42a0b6-6bdc-11ed-9447-b4055d63f15c | 镍钛支架系统 | 国械注进20153133626 |  | 该产品由自扩张镍钛诺支架和传送系统组成。支架两端共有12个钽制射线可探测性标记。传送系统由内管和外鞘构成。环氧乙烷灭菌,一次性使用。货架有效期两年。 | 主要用于治疗外周动脉粥样硬化性疾病,主要包括髂动脉、股浅动脉,同时用于治疗TIPSS(经颈静脉肝内门腔静脉分流术)手术和胆道恶性肿瘤的姑息治疗。 | bf2632d5-6bdc-11ed-9447-b4055d63f15c |  | C02060900102007089050000065 | 血管介入治疗类材料 | 外周血管介入 | 多外周动脉支架 | 支架 | 合金 | 自膨 | 直径×长度：12×20mm 输送系统长度：80cm | C12020SV |  | 国械注进20153133626 | bf2632d5-6bdc-11ed-9447-b4055d63f15c | 非药物涂层 非覆膜 短支架(长度≤100mm) | 肠系膜上动脉、肺动脉、肾动脉、锁骨下动脉、颈动脉 | 招标范围内未中选 | 企业在国家编码库重复注册，规格型号和中选规格型号数据重复，企业已停用该医保编码。
外周血管支架类 | 非下肢动脉支架 | 康蒂思（上海）医疗器械有限公司 | 康蒂思公司 Cordis Corporation | 7d42a0b6-6bdc-11ed-9447-b4055d63f15c | 镍钛支架系统 | 国械注进20153133626 |  | 该产品由自扩张镍钛诺支架和传送系统组成。支架两端共有12个钽制射线可探测性标记。传送系统由内管和外鞘构成。环氧乙烷灭菌,一次性使用。货架有效期两年。 | 主要用于治疗外周动脉粥样硬化性疾病,主要包括髂动脉、股浅动脉,同时用于治疗TIPSS(经颈静脉肝内门腔静脉分流术)手术和胆道恶性肿瘤的姑息治疗。 | bf25b940-6bdc-11ed-9447-b4055d63f15c |  | C02060900102007089050000047 | 血管介入治疗类材料 | 外周血管介入 | 多外周动脉支架 | 支架 | 合金 | 自膨 | 直径×长度：12×60mm 输送系统长度：80cm | C12060SV |  | 国械注进20153133626 | bf25b940-6bdc-11ed-9447-b4055d63f15c | 非药物涂层 非覆膜 短支架(长度≤100mm) | 肠系膜上动脉、肺动脉、肾动脉、锁骨下动脉、颈动脉 | 招标范围内未中选 | 企业在国家编码库重复注册，规格型号和中选规格型号数据重复，企业已停用该医保编码。
外周血管支架类 | 非下肢动脉支架 | 康蒂思（上海）医疗器械有限公司 | 康蒂思公司 Cordis Corporation | 7d42a0b6-6bdc-11ed-9447-b4055d63f15c | 镍钛支架系统 | 国械注进20153133626 |  | 该产品由自扩张镍钛诺支架和传送系统组成。支架两端共有12个钽制射线可探测性标记。传送系统由内管和外鞘构成。环氧乙烷灭菌,一次性使用。货架有效期两年。 | 主要用于治疗外周动脉粥样硬化性疾病,主要包括髂动脉、股浅动脉,同时用于治疗TIPSS(经颈静脉肝内门腔静脉分流术)手术和胆道恶性肿瘤的姑息治疗。 | bf25fa02-6bdc-11ed-9447-b4055d63f15c |  | C02060900102007089050000058 | 血管介入治疗类材料 | 外周血管介入 | 多外周动脉支架 | 支架 | 合金 | 自膨 | 直径×长度：7×20mm 输送系统长度：120cm | C07020MV |  | 国械注进20153133626 | bf25fa02-6bdc-11ed-9447-b4055d63f15c | 非药物涂层 非覆膜 短支架(长度≤100mm) | 肠系膜上动脉、肺动脉、肾动脉、锁骨下动脉、颈动脉 | 招标范围内未中选 | 企业在国家编码库重复注册，规格型号和中选规格型号数据重复，企业已停用该医保编码。
外周血管支架类 | 非下肢动脉支架 | 康蒂思（上海）医疗器械有限公司 | 康蒂思公司 Cordis Corporation | 7d42a0b6-6bdc-11ed-9447-b4055d63f15c | 镍钛支架系统 | 国械注进20153133626 |  | 该产品由自扩张镍钛诺支架和传送系统组成。支架两端共有12个钽制射线可探测性标记。传送系统由内管和外鞘构成。环氧乙烷灭菌,一次性使用。货架有效期两年。 | 主要用于治疗外周动脉粥样硬化性疾病,主要包括髂动脉、股浅动脉,同时用于治疗TIPSS(经颈静脉肝内门腔静脉分流术)手术和胆道恶性肿瘤的姑息治疗。 | bf26821c-6bdc-11ed-9447-b4055d63f15c |  | C02060900102007089050000079 | 血管介入治疗类材料 | 外周血管介入 | 多外周动脉支架 | 支架 | 合金 | 自膨 | 直径×长度：9×80mm 输送系统长度：120cm | C09080MV |  | 国械注进20153133626 | bf26821c-6bdc-11ed-9447-b4055d63f15c | 非药物涂层 非覆膜 短支架(长度≤100mm) | 肠系膜上动脉、肺动脉、肾动脉、锁骨下动脉、颈动脉 | 招标范围内未中选 | 企业在国家编码库重复注册，规格型号和中选规格型号数据重复，企业已停用该医保编码。
外周血管支架类 | 非下肢动脉支架 | 康蒂思（上海）医疗器械有限公司 | 康蒂思公司 Cordis Corporation | 7d42a0b6-6bdc-11ed-9447-b4055d63f15c | 镍钛支架系统 | 国械注进20153133626 |  | 该产品由自扩张镍钛诺支架和传送系统组成。支架两端共有12个钽制射线可探测性标记。传送系统由内管和外鞘构成。环氧乙烷灭菌,一次性使用。货架有效期两年。 | 主要用于治疗外周动脉粥样硬化性疾病,主要包括髂动脉、股浅动脉,同时用于治疗TIPSS(经颈静脉肝内门腔静脉分流术)手术和胆道恶性肿瘤的姑息治疗。 | bf25be6c-6bdc-11ed-9447-b4055d63f15c |  | C02060900102007089050000048 | 血管介入治疗类材料 | 外周血管介入 | 多外周动脉支架 | 支架 | 合金 | 自膨 | 直径×长度：10×60mm 输送系统长度：80cm | C10060SV |  | 国械注进20153133626 | bf25be6c-6bdc-11ed-9447-b4055d63f15c | 非药物涂层 非覆膜 短支架(长度≤100mm) | 肠系膜上动脉、肺动脉、肾动脉、锁骨下动脉、颈动脉 | 招标范围内未中选 | 企业在国家编码库重复注册，规格型号和中选规格型号数据重复，企业已停用该医保编码。
外周血管支架类 | 非下肢动脉支架 | 康蒂思（上海）医疗器械有限公司 | 康蒂思公司 Cordis Corporation | 7d42a0b6-6bdc-11ed-9447-b4055d63f15c | 镍钛支架系统 | 国械注进20153133626 |  | 该产品由自扩张镍钛诺支架和传送系统组成。支架两端共有12个钽制射线可探测性标记。传送系统由内管和外鞘构成。环氧乙烷灭菌,一次性使用。货架有效期两年。 | 主要用于治疗外周动脉粥样硬化性疾病,主要包括髂动脉、股浅动脉,同时用于治疗TIPSS(经颈静脉肝内门腔静脉分流术)手术和胆道恶性肿瘤的姑息治疗。 | bf267fc8-6bdc-11ed-9447-b4055d63f15c |  | C02060900102007089050000078 | 血管介入治疗类材料 | 外周血管介入 | 多外周动脉支架 | 支架 | 合金 | 自膨 | 直径×长度：7×100mm 输送系统长度：120cm | C07100MV |  | 国械注进20153133626 | bf267fc8-6bdc-11ed-9447-b4055d63f15c | 非药物涂层 非覆膜 短支架(长度≤100mm) | 肠系膜上动脉、肺动脉、肾动脉、锁骨下动脉、颈动脉 | 招标范围内未中选 | 企业在国家编码库重复注册，规格型号和中选规格型号数据重复，企业已停用该医保编码。
外周血管支架类 | 非下肢动脉支架 | 康蒂思（上海）医疗器械有限公司 | 康蒂思公司 Cordis Corporation | 7d42a0b6-6bdc-11ed-9447-b4055d63f15c | 镍钛支架系统 | 国械注进20153133626 |  | 该产品由自扩张镍钛诺支架和传送系统组成。支架两端共有12个钽制射线可探测性标记。传送系统由内管和外鞘构成。环氧乙烷灭菌,一次性使用。货架有效期两年。 | 主要用于治疗外周动脉粥样硬化性疾病,主要包括髂动脉、股浅动脉,同时用于治疗TIPSS(经颈静脉肝内门腔静脉分流术)手术和胆道恶性肿瘤的姑息治疗。 | bf25fc6c-6bdc-11ed-9447-b4055d63f15c |  | C02060900102007089050000059 | 血管介入治疗类材料 | 外周血管介入 | 多外周动脉支架 | 支架 | 合金 | 自膨 | 直径×长度：14×40mm 输送系统长度：120cm | C14040MV |  | 国械注进20153133626 | bf25fc6c-6bdc-11ed-9447-b4055d63f15c | 非药物涂层 非覆膜 短支架(长度≤100mm) | 肠系膜上动脉、肺动脉、肾动脉、锁骨下动脉、颈动脉 | 招标范围内未中选 | 企业在国家编码库重复注册，规格型号和中选规格型号数据重复，企业已停用该医保编码。
外周血管支架类 | 非下肢动脉支架 | 康蒂思（上海）医疗器械有限公司 | 康蒂思公司 Cordis Corporation | 7d42a0b6-6bdc-11ed-9447-b4055d63f15c | 镍钛支架系统 | 国械注进20153133626 |  | 该产品由自扩张镍钛诺支架和传送系统组成。支架两端共有12个钽制射线可探测性标记。传送系统由内管和外鞘构成。环氧乙烷灭菌,一次性使用。货架有效期两年。 | 主要用于治疗外周动脉粥样硬化性疾病,主要包括髂动脉、股浅动脉,同时用于治疗TIPSS(经颈静脉肝内门腔静脉分流术)手术和胆道恶性肿瘤的姑息治疗。 | bf25c125-6bdc-11ed-9447-b4055d63f15c |  | C02060900102007089050000049 | 血管介入治疗类材料 | 外周血管介入 | 多外周动脉支架 | 支架 | 合金 | 自膨 | 直径×长度：10×20mm 输送系统长度：120cm | C10020MV |  | 国械注进20153133626 | bf25c125-6bdc-11ed-9447-b4055d63f15c | 非药物涂层 非覆膜 短支架(长度≤100mm) | 肠系膜上动脉、肺动脉、肾动脉、锁骨下动脉、颈动脉 | 招标范围内未中选 | 企业在国家编码库重复注册，规格型号和中选规格型号数据重复，企业已停用该医保编码。
外周血管支架类 | 非下肢动脉支架 | 康蒂思（上海）医疗器械有限公司 | 康蒂思公司 Cordis Corporation | 7d42a0b6-6bdc-11ed-9447-b4055d63f15c | 镍钛支架系统 | 国械注进20153133626 |  | 该产品由自扩张镍钛诺支架和传送系统组成。支架两端共有12个钽制射线可探测性标记。传送系统由内管和外鞘构成。环氧乙烷灭菌,一次性使用。货架有效期两年。 | 主要用于治疗外周动脉粥样硬化性疾病,主要包括髂动脉、股浅动脉,同时用于治疗TIPSS(经颈静脉肝内门腔静脉分流术)手术和胆道恶性肿瘤的姑息治疗。 | bf267d45-6bdc-11ed-9447-b4055d63f15c |  | C02060900102007089050000077 | 血管介入治疗类材料 | 外周血管介入 | 多外周动脉支架 | 支架 | 合金 | 自膨 | 直径×长度：14×60mm 输送系统长度：80cm | C14060SV |  | 国械注进20153133626 | bf267d45-6bdc-11ed-9447-b4055d63f15c | 非药物涂层 非覆膜 短支架(长度≤100mm) | 肠系膜上动脉、肺动脉、肾动脉、锁骨下动脉、颈动脉 | 招标范围内未中选 | 企业在国家编码库重复注册，规格型号和中选规格型号数据重复，企业已停用该医保编码。
外周血管支架类 | 非下肢动脉支架 | 康蒂思（上海）医疗器械有限公司 | 康蒂思公司 Cordis Corporation | 7d42a0b6-6bdc-11ed-9447-b4055d63f15c | 镍钛支架系统 | 国械注进20153133626 |  | 该产品由自扩张镍钛诺支架和传送系统组成。支架两端共有12个钽制射线可探测性标记。传送系统由内管和外鞘构成。环氧乙烷灭菌,一次性使用。货架有效期两年。 | 主要用于治疗外周动脉粥样硬化性疾病,主要包括髂动脉、股浅动脉,同时用于治疗TIPSS(经颈静脉肝内门腔静脉分流术)手术和胆道恶性肿瘤的姑息治疗。 | bf26741e-6bdc-11ed-9447-b4055d63f15c |  | C02060900102007089050000076 | 血管介入治疗类材料 | 外周血管介入 | 多外周动脉支架 | 支架 | 合金 | 自膨 | 直径×长度：12×20mm 输送系统长度：120cm | C12020MV |  | 国械注进20153133626 | bf26741e-6bdc-11ed-9447-b4055d63f15c | 非药物涂层 非覆膜 短支架(长度≤100mm) | 肠系膜上动脉、肺动脉、肾动脉、锁骨下动脉、颈动脉 | 招标范围内未中选 | 企业在国家编码库重复注册，规格型号和中选规格型号数据重复，企业已停用该医保编码。
外周血管支架类 | 非下肢动脉支架 | 康蒂思（上海）医疗器械有限公司 | 康蒂思公司 Cordis Corporation | 7d42a0b6-6bdc-11ed-9447-b4055d63f15c | 镍钛支架系统 | 国械注进20153133626 |  | 该产品由自扩张镍钛诺支架和传送系统组成。支架两端共有12个钽制射线可探测性标记。传送系统由内管和外鞘构成。环氧乙烷灭菌,一次性使用。货架有效期两年。 | 主要用于治疗外周动脉粥样硬化性疾病,主要包括髂动脉、股浅动脉,同时用于治疗TIPSS(经颈静脉肝内门腔静脉分流术)手术和胆道恶性肿瘤的姑息治疗。 | bf25c56f-6bdc-11ed-9447-b4055d63f15c |  | C02060900102007089050000050 | 血管介入治疗类材料 | 外周血管介入 | 多外周动脉支架 | 支架 | 合金 | 自膨 | 直径×长度：9×40mm 输送系统长度：80cm | C09040SV |  | 国械注进20153133626 | bf25c56f-6bdc-11ed-9447-b4055d63f15c | 非药物涂层 非覆膜 短支架(长度≤100mm) | 肠系膜上动脉、肺动脉、肾动脉、锁骨下动脉、颈动脉 | 招标范围内未中选 | 企业在国家编码库重复注册，规格型号和中选规格型号数据重复，企业已停用该医保编码。
外周血管支架类 | 非下肢动脉支架 | 康蒂思（上海）医疗器械有限公司 | 康蒂思公司 Cordis Corporation | 7d42a0b6-6bdc-11ed-9447-b4055d63f15c | 镍钛支架系统 | 国械注进20153133626 |  | 该产品由自扩张镍钛诺支架和传送系统组成。支架两端共有12个钽制射线可探测性标记。传送系统由内管和外鞘构成。环氧乙烷灭菌,一次性使用。货架有效期两年。 | 主要用于治疗外周动脉粥样硬化性疾病,主要包括髂动脉、股浅动脉,同时用于治疗TIPSS(经颈静脉肝内门腔静脉分流术)手术和胆道恶性肿瘤的姑息治疗。 | bf261183-6bdc-11ed-9447-b4055d63f15c |  | C02060900102007089050000060 | 血管介入治疗类材料 | 外周血管介入 | 多外周动脉支架 | 支架 | 合金 | 自膨 | 直径×长度：6×60mm 输送系统长度：80cm | C06060SV |  | 国械注进20153133626 | bf261183-6bdc-11ed-9447-b4055d63f15c | 非药物涂层 非覆膜 短支架(长度≤100mm) | 肠系膜上动脉、肺动脉、肾动脉、锁骨下动脉、颈动脉 | 招标范围内未中选 | 企业在国家编码库重复注册，规格型号和中选规格型号数据重复，企业已停用该医保编码。
外周血管支架类 | 非下肢动脉支架 | 康蒂思（上海）医疗器械有限公司 | 康蒂思公司 Cordis Corporation | 7d42a0b6-6bdc-11ed-9447-b4055d63f15c | 镍钛支架系统 | 国械注进20153133626 |  | 该产品由自扩张镍钛诺支架和传送系统组成。支架两端共有12个钽制射线可探测性标记。传送系统由内管和外鞘构成。环氧乙烷灭菌,一次性使用。货架有效期两年。 | 主要用于治疗外周动脉粥样硬化性疾病,主要包括髂动脉、股浅动脉,同时用于治疗TIPSS(经颈静脉肝内门腔静脉分流术)手术和胆道恶性肿瘤的姑息治疗。 | bf267174-6bdc-11ed-9447-b4055d63f15c |  | C02060900102007089050000075 | 血管介入治疗类材料 | 外周血管介入 | 多外周动脉支架 | 支架 | 合金 | 自膨 | 直径×长度：6×20mm 输送系统长度：120cm | C06020MV |  | 国械注进20153133626 | bf267174-6bdc-11ed-9447-b4055d63f15c | 非药物涂层 非覆膜 短支架(长度≤100mm) | 肠系膜上动脉、肺动脉、肾动脉、锁骨下动脉、颈动脉 | 招标范围内未中选 | 企业在国家编码库重复注册，规格型号和中选规格型号数据重复，企业已停用该医保编码。
外周血管支架类 | 非下肢动脉支架 | 康蒂思（上海）医疗器械有限公司 | 康蒂思公司 Cordis Corporation | 7d42a0b6-6bdc-11ed-9447-b4055d63f15c | 镍钛支架系统 | 国械注进20153133626 |  | 该产品由自扩张镍钛诺支架和传送系统组成。支架两端共有12个钽制射线可探测性标记。传送系统由内管和外鞘构成。环氧乙烷灭菌,一次性使用。货架有效期两年。 | 主要用于治疗外周动脉粥样硬化性疾病,主要包括髂动脉、股浅动脉,同时用于治疗TIPSS(经颈静脉肝内门腔静脉分流术)手术和胆道恶性肿瘤的姑息治疗。 | bf25c82a-6bdc-11ed-9447-b4055d63f15c |  | C02060900102007089050000051 | 血管介入治疗类材料 | 外周血管介入 | 多外周动脉支架 | 支架 | 合金 | 自膨 | 直径×长度：9×30mm 输送系统长度：120cm | C09030MV |  | 国械注进20153133626 | bf25c82a-6bdc-11ed-9447-b4055d63f15c | 非药物涂层 非覆膜 短支架(长度≤100mm) | 肠系膜上动脉、肺动脉、肾动脉、锁骨下动脉、颈动脉 | 招标范围内未中选 | 企业在国家编码库重复注册，规格型号和中选规格型号数据重复，企业已停用该医保编码。
外周血管支架类 | 非下肢动脉支架 | 康蒂思（上海）医疗器械有限公司 | 康蒂思公司 Cordis Corporation | 7d42a0b6-6bdc-11ed-9447-b4055d63f15c | 镍钛支架系统 | 国械注进20153133626 |  | 该产品由自扩张镍钛诺支架和传送系统组成。支架两端共有12个钽制射线可探测性标记。传送系统由内管和外鞘构成。环氧乙烷灭菌,一次性使用。货架有效期两年。 | 主要用于治疗外周动脉粥样硬化性疾病,主要包括髂动脉、股浅动脉,同时用于治疗TIPSS(经颈静脉肝内门腔静脉分流术)手术和胆道恶性肿瘤的姑息治疗。 | bf266ed4-6bdc-11ed-9447-b4055d63f15c |  | C02060900102007089050000074 | 血管介入治疗类材料 | 外周血管介入 | 多外周动脉支架 | 支架 | 合金 | 自膨 | 直径×长度：10×30mm 输送系统长度：120cm | C10030MV |  | 国械注进20153133626 | bf266ed4-6bdc-11ed-9447-b4055d63f15c | 非药物涂层 非覆膜 短支架(长度≤100mm) | 肠系膜上动脉、肺动脉、肾动脉、锁骨下动脉、颈动脉 | 招标范围内未中选 | 企业在国家编码库重复注册，规格型号和中选规格型号数据重复，企业已停用该医保编码。
外周血管支架类 | 非下肢动脉支架 | 康蒂思（上海）医疗器械有限公司 | 康蒂思公司 Cordis Corporation | 7d42a0b6-6bdc-11ed-9447-b4055d63f15c | 镍钛支架系统 | 国械注进20153133626 |  | 该产品由自扩张镍钛诺支架和传送系统组成。支架两端共有12个钽制射线可探测性标记。传送系统由内管和外鞘构成。环氧乙烷灭菌,一次性使用。货架有效期两年。 | 主要用于治疗外周动脉粥样硬化性疾病,主要包括髂动脉、股浅动脉,同时用于治疗TIPSS(经颈静脉肝内门腔静脉分流术)手术和胆道恶性肿瘤的姑息治疗。 | bf261b3e-6bdc-11ed-9447-b4055d63f15c |  | C02060900102007089050000061 | 血管介入治疗类材料 | 外周血管介入 | 多外周动脉支架 | 支架 | 合金 | 自膨 | 直径×长度：12×80mm 输送系统长度：120cm | C12080MV |  | 国械注进20153133626 | bf261b3e-6bdc-11ed-9447-b4055d63f15c | 非药物涂层 非覆膜 短支架(长度≤100mm) | 肠系膜上动脉、肺动脉、肾动脉、锁骨下动脉、颈动脉 | 招标范围内未中选 | 企业在国家编码库重复注册，规格型号和中选规格型号数据重复，企业已停用该医保编码。
外周血管支架类 | 非下肢动脉支架 | 康蒂思（上海）医疗器械有限公司 | 康蒂思公司 Cordis Corporation | 7d42a0b6-6bdc-11ed-9447-b4055d63f15c | 镍钛支架系统 | 国械注进20153133626 |  | 该产品由自扩张镍钛诺支架和传送系统组成。支架两端共有12个钽制射线可探测性标记。传送系统由内管和外鞘构成。环氧乙烷灭菌,一次性使用。货架有效期两年。 | 主要用于治疗外周动脉粥样硬化性疾病,主要包括髂动脉、股浅动脉,同时用于治疗TIPSS(经颈静脉肝内门腔静脉分流术)手术和胆道恶性肿瘤的姑息治疗。 | bf25cabf-6bdc-11ed-9447-b4055d63f15c |  | C02060900102007089050000052 | 血管介入治疗类材料 | 外周血管介入 | 多外周动脉支架 | 支架 | 合金 | 自膨 | 直径×长度：14×40mm 输送系统长度：80cm | C14040SV |  | 国械注进20153133626 | bf25cabf-6bdc-11ed-9447-b4055d63f15c | 非药物涂层 非覆膜 短支架(长度≤100mm) | 肠系膜上动脉、肺动脉、肾动脉、锁骨下动脉、颈动脉 | 招标范围内未中选 | 企业在国家编码库重复注册，规格型号和中选规格型号数据重复，企业已停用该医保编码。
外周血管支架类 | 非下肢动脉支架 | 康蒂思（上海）医疗器械有限公司 | 康蒂思公司 Cordis Corporation | 7d42a0b6-6bdc-11ed-9447-b4055d63f15c | 镍钛支架系统 | 国械注进20153133626 |  | 该产品由自扩张镍钛诺支架和传送系统组成。支架两端共有12个钽制射线可探测性标记。传送系统由内管和外鞘构成。环氧乙烷灭菌,一次性使用。货架有效期两年。 | 主要用于治疗外周动脉粥样硬化性疾病,主要包括髂动脉、股浅动脉,同时用于治疗TIPSS(经颈静脉肝内门腔静脉分流术)手术和胆道恶性肿瘤的姑息治疗。 | bf266c0a-6bdc-11ed-9447-b4055d63f15c |  | C02060900102007089050000073 | 血管介入治疗类材料 | 外周血管介入 | 多外周动脉支架 | 支架 | 合金 | 自膨 | 直径×长度：9×60mm 输送系统长度：120cm | C09060MV |  | 国械注进20153133626 | bf266c0a-6bdc-11ed-9447-b4055d63f15c | 非药物涂层 非覆膜 短支架(长度≤100mm) | 肠系膜上动脉、肺动脉、肾动脉、锁骨下动脉、颈动脉 | 招标范围内未中选 | 企业在国家编码库重复注册，规格型号和中选规格型号数据重复，企业已停用该医保编码。
外周血管支架类 | 非下肢动脉支架 | 康蒂思（上海）医疗器械有限公司 | 康蒂思公司 Cordis Corporation | 7d42a0b6-6bdc-11ed-9447-b4055d63f15c | 镍钛支架系统 | 国械注进20153133626 |  | 该产品由自扩张镍钛诺支架和传送系统组成。支架两端共有12个钽制射线可探测性标记。传送系统由内管和外鞘构成。环氧乙烷灭菌,一次性使用。货架有效期两年。 | 主要用于治疗外周动脉粥样硬化性疾病,主要包括髂动脉、股浅动脉,同时用于治疗TIPSS(经颈静脉肝内门腔静脉分流术)手术和胆道恶性肿瘤的姑息治疗。 | bf265b6d-6bdc-11ed-9447-b4055d63f15c |  | C02060900102007089050000072 | 血管介入治疗类材料 | 外周血管介入 | 多外周动脉支架 | 支架 | 合金 | 自膨 | 直径×长度：8×80mm 输送系统长度：120cm | C08080MV |  | 国械注进20153133626 | bf265b6d-6bdc-11ed-9447-b4055d63f15c | 非药物涂层 非覆膜 短支架(长度≤100mm) | 肠系膜上动脉、肺动脉、肾动脉、锁骨下动脉、颈动脉 | 招标范围内未中选 | 企业在国家编码库重复注册，规格型号和中选规格型号数据重复，企业已停用该医保编码。
外周血管支架类 | 非下肢动脉支架 | 康蒂思（上海）医疗器械有限公司 | 康蒂思公司 Cordis Corporation | 7d42a0b6-6bdc-11ed-9447-b4055d63f15c | 镍钛支架系统 | 国械注进20153133626 |  | 该产品由自扩张镍钛诺支架和传送系统组成。支架两端共有12个钽制射线可探测性标记。传送系统由内管和外鞘构成。环氧乙烷灭菌,一次性使用。货架有效期两年。 | 主要用于治疗外周动脉粥样硬化性疾病,主要包括髂动脉、股浅动脉,同时用于治疗TIPSS(经颈静脉肝内门腔静脉分流术)手术和胆道恶性肿瘤的姑息治疗。 | bf25d6ef-6bdc-11ed-9447-b4055d63f15c |  | C02060900102007089050000053 | 血管介入治疗类材料 | 外周血管介入 | 多外周动脉支架 | 支架 | 合金 | 自膨 | 直径×长度：6×30mm 输送系统长度：120cm | C06030MV |  | 国械注进20153133626 | bf25d6ef-6bdc-11ed-9447-b4055d63f15c | 非药物涂层 非覆膜 短支架(长度≤100mm) | 肠系膜上动脉、肺动脉、肾动脉、锁骨下动脉、颈动脉 | 招标范围内未中选 | 企业在国家编码库重复注册，规格型号和中选规格型号数据重复，企业已停用该医保编码。
外周血管支架类 | 非下肢动脉支架 | 康蒂思（上海）医疗器械有限公司 | 康蒂思公司 Cordis Corporation | 7d42a0b6-6bdc-11ed-9447-b4055d63f15c | 镍钛支架系统 | 国械注进20153133626 |  | 该产品由自扩张镍钛诺支架和传送系统组成。支架两端共有12个钽制射线可探测性标记。传送系统由内管和外鞘构成。环氧乙烷灭菌,一次性使用。货架有效期两年。 | 主要用于治疗外周动脉粥样硬化性疾病,主要包括髂动脉、股浅动脉,同时用于治疗TIPSS(经颈静脉肝内门腔静脉分流术)手术和胆道恶性肿瘤的姑息治疗。 | bf26246b-6bdc-11ed-9447-b4055d63f15c |  | C02060900102007089050000062 | 血管介入治疗类材料 | 外周血管介入 | 多外周动脉支架 | 支架 | 合金 | 自膨 | 直径×长度：12×40mm 输送系统长度：80cm | C12040SV |  | 国械注进20153133626 | bf26246b-6bdc-11ed-9447-b4055d63f15c | 非药物涂层 非覆膜 短支架(长度≤100mm) | 肠系膜上动脉、肺动脉、肾动脉、锁骨下动脉、颈动脉 | 招标范围内未中选 | 企业在国家编码库重复注册，规格型号和中选规格型号数据重复，企业已停用该医保编码。
外周血管支架类 | 非下肢动脉支架 | 康蒂思（上海）医疗器械有限公司 | 康蒂思公司 Cordis Corporation | 7d42a0b6-6bdc-11ed-9447-b4055d63f15c | 镍钛支架系统 | 国械注进20153133626 |  | 该产品由自扩张镍钛诺支架和传送系统组成。支架两端共有12个钽制射线可探测性标记。传送系统由内管和外鞘构成。环氧乙烷灭菌,一次性使用。货架有效期两年。 | 主要用于治疗外周动脉粥样硬化性疾病,主要包括髂动脉、股浅动脉,同时用于治疗TIPSS(经颈静脉肝内门腔静脉分流术)手术和胆道恶性肿瘤的姑息治疗。 | bf264ebe-6bdc-11ed-9447-b4055d63f15c |  | C02060900102007089050000071 | 血管介入治疗类材料 | 外周血管介入 | 多外周动脉支架 | 支架 | 合金 | 自膨 | 直径×长度：8×60mm 输送系统长度：120cm | C08060MV |  | 国械注进20153133626 | bf264ebe-6bdc-11ed-9447-b4055d63f15c | 非药物涂层 非覆膜 短支架(长度≤100mm) | 肠系膜上动脉、肺动脉、肾动脉、锁骨下动脉、颈动脉 | 招标范围内未中选 | 企业在国家编码库重复注册，规格型号和中选规格型号数据重复，企业已停用该医保编码。
外周血管支架类 | 非下肢动脉支架 | 康蒂思（上海）医疗器械有限公司 | 康蒂思公司 Cordis Corporation | 7d42a0b6-6bdc-11ed-9447-b4055d63f15c | 镍钛支架系统 | 国械注进20153133626 |  | 该产品由自扩张镍钛诺支架和传送系统组成。支架两端共有12个钽制射线可探测性标记。传送系统由内管和外鞘构成。环氧乙烷灭菌,一次性使用。货架有效期两年。 | 主要用于治疗外周动脉粥样硬化性疾病,主要包括髂动脉、股浅动脉,同时用于治疗TIPSS(经颈静脉肝内门腔静脉分流术)手术和胆道恶性肿瘤的姑息治疗。 | 0cb3a239-6bdd-11ed-9447-b4055d63f15c |  | C02061000101003089050000033 | 血管介入治疗类材料 | 外周血管介入 | 多外周动脉支架 | 支架 | 合金 | 自膨 | 直径×长度：7×60mm 输送系统长度：120cm | C07060MV |  | 国械注进20153133626 | 0cb3a239-6bdd-11ed-9447-b4055d63f15c | 非药物涂层 非覆膜 短支架(长度≤100mm) | 肠系膜上动脉、肺动脉、肾动脉、锁骨下动脉、颈动脉 | 招标范围内未中选 | 企业在国家编码库重复注册，规格型号和中选规格型号数据重复，企业已停用该医保编码。
外周血管支架类 | 非下肢动脉支架 | 康蒂思（上海）医疗器械有限公司 | 康蒂思公司 Cordis Corporation | 7d42a0b6-6bdc-11ed-9447-b4055d63f15c | 镍钛支架系统 | 国械注进20153133626 |  | 该产品由自扩张镍钛诺支架和传送系统组成。支架两端共有12个钽制射线可探测性标记。传送系统由内管和外鞘构成。环氧乙烷灭菌,一次性使用。货架有效期两年。 | 主要用于治疗外周动脉粥样硬化性疾病,主要包括髂动脉、股浅动脉,同时用于治疗TIPSS(经颈静脉肝内门腔静脉分流术)手术和胆道恶性肿瘤的姑息治疗。 | 0cb2fe21-6bdd-11ed-9447-b4055d63f15c |  | C02061000101003089050000027 | 血管介入治疗类材料 | 外周血管介入 | 多外周动脉支架 | 支架 | 合金 | 自膨 | 直径×长度：12×40mm 输送系统长度：120cm | C12040MV |  | 国械注进20153133626 | 0cb2fe21-6bdd-11ed-9447-b4055d63f15c | 非药物涂层 非覆膜 短支架(长度≤100mm) | 肠系膜上动脉、肺动脉、肾动脉、锁骨下动脉、颈动脉 | 招标范围内未中选 | 企业在国家编码库重复注册，规格型号和中选规格型号数据重复，企业已停用该医保编码。
外周血管支架类 | 非下肢动脉支架 | 康蒂思（上海）医疗器械有限公司 | 康蒂思公司 Cordis Corporation | 7d42a0b6-6bdc-11ed-9447-b4055d63f15c | 镍钛支架系统 | 国械注进20153133626 |  | 该产品由自扩张镍钛诺支架和传送系统组成。支架两端共有12个钽制射线可探测性标记。传送系统由内管和外鞘构成。环氧乙烷灭菌,一次性使用。货架有效期两年。 | 主要用于治疗外周动脉粥样硬化性疾病,主要包括髂动脉、股浅动脉,同时用于治疗TIPSS(经颈静脉肝内门腔静脉分流术)手术和胆道恶性肿瘤的姑息治疗。 | 0cb4d10f-6bdd-11ed-9447-b4055d63f15c |  | C02061000101003089050000044 | 血管介入治疗类材料 | 外周血管介入 | 多外周动脉支架 | 支架 | 合金 | 自膨 | 直径×长度：10×40mm 输送系统长度：80cm | C10040SV |  | 国械注进20153133626 | 0cb4d10f-6bdd-11ed-9447-b4055d63f15c | 非药物涂层 非覆膜 短支架(长度≤100mm) | 肠系膜上动脉、肺动脉、肾动脉、锁骨下动脉、颈动脉 | 招标范围内未中选 | 企业在国家编码库重复注册，规格型号和中选规格型号数据重复，企业已停用该医保编码。
外周血管支架类 | 非下肢动脉支架 | 康蒂思（上海）医疗器械有限公司 | 康蒂思公司 Cordis Corporation | 7d42a0b6-6bdc-11ed-9447-b4055d63f15c | 镍钛支架系统 | 国械注进20153133626 |  | 该产品由自扩张镍钛诺支架和传送系统组成。支架两端共有12个钽制射线可探测性标记。传送系统由内管和外鞘构成。环氧乙烷灭菌,一次性使用。货架有效期两年。 | 主要用于治疗外周动脉粥样硬化性疾病,主要包括髂动脉、股浅动脉,同时用于治疗TIPSS(经颈静脉肝内门腔静脉分流术)手术和胆道恶性肿瘤的姑息治疗。 | 0cb556ff-6bdd-11ed-9447-b4055d63f15c |  | C02061000101003089050000050 | 血管介入治疗类材料 | 外周血管介入 | 多外周动脉支架 | 支架 | 合金 | 自膨 | 直径×长度：7×80mm 输送系统长度：80cm | C07080SV |  | 国械注进20153133626 | 0cb556ff-6bdd-11ed-9447-b4055d63f15c | 非药物涂层 非覆膜 短支架(长度≤100mm) | 肠系膜上动脉、肺动脉、肾动脉、锁骨下动脉、颈动脉 | 招标范围内未中选 | 企业在国家编码库重复注册，规格型号和中选规格型号数据重复，企业已停用该医保编码。
外周血管支架类 | 非下肢动脉支架 | 康蒂思（上海）医疗器械有限公司 | 康蒂思公司 Cordis Corporation | 7d42a0b6-6bdc-11ed-9447-b4055d63f15c | 镍钛支架系统 | 国械注进20153133626 |  | 该产品由自扩张镍钛诺支架和传送系统组成。支架两端共有12个钽制射线可探测性标记。传送系统由内管和外鞘构成。环氧乙烷灭菌,一次性使用。货架有效期两年。 | 主要用于治疗外周动脉粥样硬化性疾病,主要包括髂动脉、股浅动脉,同时用于治疗TIPSS(经颈静脉肝内门腔静脉分流术)手术和胆道恶性肿瘤的姑息治疗。 | 0cb31421-6bdd-11ed-9447-b4055d63f15c |  | C02061000101003089050000028 | 血管介入治疗类材料 | 外周血管介入 | 多外周动脉支架 | 支架 | 合金 | 自膨 | 直径×长度：14×80mm 输送系统长度：80cm | C14080SV |  | 国械注进20153133626 | 0cb31421-6bdd-11ed-9447-b4055d63f15c | 非药物涂层 非覆膜 短支架(长度≤100mm) | 肠系膜上动脉、肺动脉、肾动脉、锁骨下动脉、颈动脉 | 招标范围内未中选 | 企业在国家编码库重复注册，规格型号和中选规格型号数据重复，企业已停用该医保编码。
外周血管支架类 | 非下肢动脉支架 | 康蒂思（上海）医疗器械有限公司 | 康蒂思公司 Cordis Corporation | 7d42a0b6-6bdc-11ed-9447-b4055d63f15c | 镍钛支架系统 | 国械注进20153133626 |  | 该产品由自扩张镍钛诺支架和传送系统组成。支架两端共有12个钽制射线可探测性标记。传送系统由内管和外鞘构成。环氧乙烷灭菌,一次性使用。货架有效期两年。 | 主要用于治疗外周动脉粥样硬化性疾病,主要包括髂动脉、股浅动脉,同时用于治疗TIPSS(经颈静脉肝内门腔静脉分流术)手术和胆道恶性肿瘤的姑息治疗。 | 0cb60f77-6bdd-11ed-9447-b4055d63f15c |  | C02061000101003089050000061 | 血管介入治疗类材料 | 外周血管介入 | 多外周动脉支架 | 支架 | 合金 | 自膨 | 直径×长度：9×40mm 输送系统长度：80cm | C09040SV |  | 国械注进20153133626 | 0cb60f77-6bdd-11ed-9447-b4055d63f15c | 非药物涂层 非覆膜 短支架(长度≤100mm) | 肠系膜上动脉、肺动脉、肾动脉、锁骨下动脉、颈动脉 | 招标范围内未中选 | 企业在国家编码库重复注册，规格型号和中选规格型号数据重复，企业已停用该医保编码。
外周血管支架类 | 非下肢动脉支架 | 康蒂思（上海）医疗器械有限公司 | 康蒂思公司 Cordis Corporation | 7d42a0b6-6bdc-11ed-9447-b4055d63f15c | 镍钛支架系统 | 国械注进20153133626 |  | 该产品由自扩张镍钛诺支架和传送系统组成。支架两端共有12个钽制射线可探测性标记。传送系统由内管和外鞘构成。环氧乙烷灭菌,一次性使用。货架有效期两年。 | 主要用于治疗外周动脉粥样硬化性疾病,主要包括髂动脉、股浅动脉,同时用于治疗TIPSS(经颈静脉肝内门腔静脉分流术)手术和胆道恶性肿瘤的姑息治疗。 | 119b44bf-6bdc-11ed-9447-b4055d63f15c |  | C02060900102003089050000004 | 血管介入治疗类材料 | 外周血管介入 | 多外周动脉支架 | 支架 | 合金 | 自膨 | 直径×长度：7×20mm 输送系统长度：120cm | C07020MV |  | 国械注进20153133626 | 119b44bf-6bdc-11ed-9447-b4055d63f15c | 非药物涂层 非覆膜 短支架(长度≤100mm) | 肠系膜上动脉、肺动脉、肾动脉、锁骨下动脉、颈动脉 | 招标范围内未中选 | 企业在国家编码库重复注册，规格型号和中选规格型号数据重复，企业已停用该医保编码。
外周血管支架类 | 非下肢动脉支架 | 康蒂思（上海）医疗器械有限公司 | 康蒂思公司 Cordis Corporation | 7d42a0b6-6bdc-11ed-9447-b4055d63f15c | 镍钛支架系统 | 国械注进20153133626 |  | 该产品由自扩张镍钛诺支架和传送系统组成。支架两端共有12个钽制射线可探测性标记。传送系统由内管和外鞘构成。环氧乙烷灭菌,一次性使用。货架有效期两年。 | 主要用于治疗外周动脉粥样硬化性疾病,主要包括髂动脉、股浅动脉,同时用于治疗TIPSS(经颈静脉肝内门腔静脉分流术)手术和胆道恶性肿瘤的姑息治疗。 | 0cb34324-6bdd-11ed-9447-b4055d63f15c |  | C02061000101003089050000029 | 血管介入治疗类材料 | 外周血管介入 | 多外周动脉支架 | 支架 | 合金 | 自膨 | 直径×长度：12×30mm 输送系统长度：80cm | C12030SV |  | 国械注进20153133626 | 0cb34324-6bdd-11ed-9447-b4055d63f15c | 非药物涂层 非覆膜 短支架(长度≤100mm) | 肠系膜上动脉、肺动脉、肾动脉、锁骨下动脉、颈动脉 | 招标范围内未中选 | 企业在国家编码库重复注册，规格型号和中选规格型号数据重复，企业已停用该医保编码。
外周血管支架类 | 非下肢动脉支架 | 康蒂思（上海）医疗器械有限公司 | 康蒂思公司 Cordis Corporation | 7d42a0b6-6bdc-11ed-9447-b4055d63f15c | 镍钛支架系统 | 国械注进20153133626 |  | 该产品由自扩张镍钛诺支架和传送系统组成。支架两端共有12个钽制射线可探测性标记。传送系统由内管和外鞘构成。环氧乙烷灭菌,一次性使用。货架有效期两年。 | 主要用于治疗外周动脉粥样硬化性疾病,主要包括髂动脉、股浅动脉,同时用于治疗TIPSS(经颈静脉肝内门腔静脉分流术)手术和胆道恶性肿瘤的姑息治疗。 | 0cb4f02a-6bdd-11ed-9447-b4055d63f15c |  | C02061000101003089050000045 | 血管介入治疗类材料 | 外周血管介入 | 多外周动脉支架 | 支架 | 合金 | 自膨 | 直径×长度：9×60mm 输送系统长度：120cm | C09060MV |  | 国械注进20153133626 | 0cb4f02a-6bdd-11ed-9447-b4055d63f15c | 非药物涂层 非覆膜 短支架(长度≤100mm) | 肠系膜上动脉、肺动脉、肾动脉、锁骨下动脉、颈动脉 | 招标范围内未中选 | 企业在国家编码库重复注册，规格型号和中选规格型号数据重复，企业已停用该医保编码。
外周血管支架类 | 非下肢动脉支架 | 康蒂思（上海）医疗器械有限公司 | 康蒂思公司 Cordis Corporation | 7d42a0b6-6bdc-11ed-9447-b4055d63f15c | 镍钛支架系统 | 国械注进20153133626 |  | 该产品由自扩张镍钛诺支架和传送系统组成。支架两端共有12个钽制射线可探测性标记。传送系统由内管和外鞘构成。环氧乙烷灭菌,一次性使用。货架有效期两年。 | 主要用于治疗外周动脉粥样硬化性疾病,主要包括髂动脉、股浅动脉,同时用于治疗TIPSS(经颈静脉肝内门腔静脉分流术)手术和胆道恶性肿瘤的姑息治疗。 | 119b2d8c-6bdc-11ed-9447-b4055d63f15c |  | C02060900102003089050000003 | 血管介入治疗类材料 | 外周血管介入 | 多外周动脉支架 | 支架 | 合金 | 自膨 | 直径×长度：8×100mm 输送系统长度：120cm | C08100MV |  | 国械注进20153133626 | 119b2d8c-6bdc-11ed-9447-b4055d63f15c | 非药物涂层 非覆膜 短支架(长度≤100mm) | 肠系膜上动脉、肺动脉、肾动脉、锁骨下动脉、颈动脉 | 招标范围内未中选 | 企业在国家编码库重复注册，规格型号和中选规格型号数据重复，企业已停用该医保编码。
外周血管支架类 | 非下肢动脉支架 | 康蒂思（上海）医疗器械有限公司 | 康蒂思公司 Cordis Corporation | 7d42a0b6-6bdc-11ed-9447-b4055d63f15c | 镍钛支架系统 | 国械注进20153133626 |  | 该产品由自扩张镍钛诺支架和传送系统组成。支架两端共有12个钽制射线可探测性标记。传送系统由内管和外鞘构成。环氧乙烷灭菌,一次性使用。货架有效期两年。 | 主要用于治疗外周动脉粥样硬化性疾病,主要包括髂动脉、股浅动脉,同时用于治疗TIPSS(经颈静脉肝内门腔静脉分流术)手术和胆道恶性肿瘤的姑息治疗。 | 0cb35c16-6bdd-11ed-9447-b4055d63f15c |  | C02061000101003089050000030 | 血管介入治疗类材料 | 外周血管介入 | 多外周动脉支架 | 支架 | 合金 | 自膨 | 直径×长度：7×40mm 输送系统长度：80cm | C07040SV |  | 国械注进20153133626 | 0cb35c16-6bdd-11ed-9447-b4055d63f15c | 非药物涂层 非覆膜 短支架(长度≤100mm) | 肠系膜上动脉、肺动脉、肾动脉、锁骨下动脉、颈动脉 | 招标范围内未中选 | 企业在国家编码库重复注册，规格型号和中选规格型号数据重复，企业已停用该医保编码。
外周血管支架类 | 非下肢动脉支架 | 康蒂思（上海）医疗器械有限公司 | 康蒂思公司 Cordis Corporation | 7d42a0b6-6bdc-11ed-9447-b4055d63f15c | 镍钛支架系统 | 国械注进20153133626 |  | 该产品由自扩张镍钛诺支架和传送系统组成。支架两端共有12个钽制射线可探测性标记。传送系统由内管和外鞘构成。环氧乙烷灭菌,一次性使用。货架有效期两年。 | 主要用于治疗外周动脉粥样硬化性疾病,主要包括髂动脉、股浅动脉,同时用于治疗TIPSS(经颈静脉肝内门腔静脉分流术)手术和胆道恶性肿瘤的姑息治疗。 | 0cb583be-6bdd-11ed-9447-b4055d63f15c |  | C02061000101003089050000053 | 血管介入治疗类材料 | 外周血管介入 | 多外周动脉支架 | 支架 | 合金 | 自膨 | 直径×长度：10×20mm 输送系统长度：80cm | C10020SV |  | 国械注进20153133626 | 0cb583be-6bdd-11ed-9447-b4055d63f15c | 非药物涂层 非覆膜 短支架(长度≤100mm) | 肠系膜上动脉、肺动脉、肾动脉、锁骨下动脉、颈动脉 | 招标范围内未中选 | 企业在国家编码库重复注册，规格型号和中选规格型号数据重复，企业已停用该医保编码。
外周血管支架类 | 非下肢动脉支架 | 康蒂思（上海）医疗器械有限公司 | 康蒂思公司 Cordis Corporation | 7d42a0b6-6bdc-11ed-9447-b4055d63f15c | 镍钛支架系统 | 国械注进20153133626 |  | 该产品由自扩张镍钛诺支架和传送系统组成。支架两端共有12个钽制射线可探测性标记。传送系统由内管和外鞘构成。环氧乙烷灭菌,一次性使用。货架有效期两年。 | 主要用于治疗外周动脉粥样硬化性疾病,主要包括髂动脉、股浅动脉,同时用于治疗TIPSS(经颈静脉肝内门腔静脉分流术)手术和胆道恶性肿瘤的姑息治疗。 | 119b1f4c-6bdc-11ed-9447-b4055d63f15c |  | C02060900102003089050000002 | 血管介入治疗类材料 | 外周血管介入 | 多外周动脉支架 | 支架 | 合金 | 自膨 | 直径×长度：6×60mm 输送系统长度：120cm | C06060MV |  | 国械注进20153133626 | 119b1f4c-6bdc-11ed-9447-b4055d63f15c | 非药物涂层 非覆膜 短支架(长度≤100mm) | 肠系膜上动脉、肺动脉、肾动脉、锁骨下动脉、颈动脉 | 招标范围内未中选 | 企业在国家编码库重复注册，规格型号和中选规格型号数据重复，企业已停用该医保编码。
外周血管支架类 | 非下肢动脉支架 | 康蒂思（上海）医疗器械有限公司 | 康蒂思公司 Cordis Corporation | 7d42a0b6-6bdc-11ed-9447-b4055d63f15c | 镍钛支架系统 | 国械注进20153133626 |  | 该产品由自扩张镍钛诺支架和传送系统组成。支架两端共有12个钽制射线可探测性标记。传送系统由内管和外鞘构成。环氧乙烷灭菌,一次性使用。货架有效期两年。 | 主要用于治疗外周动脉粥样硬化性疾病,主要包括髂动脉、股浅动脉,同时用于治疗TIPSS(经颈静脉肝内门腔静脉分流术)手术和胆道恶性肿瘤的姑息治疗。 | 0cb37540-6bdd-11ed-9447-b4055d63f15c |  | C02061000101003089050000031 | 血管介入治疗类材料 | 外周血管介入 | 多外周动脉支架 | 支架 | 合金 | 自膨 | 直径×长度：8×30mm 输送系统长度：80cm | C08030SV |  | 国械注进20153133626 | 0cb37540-6bdd-11ed-9447-b4055d63f15c | 非药物涂层 非覆膜 短支架(长度≤100mm) | 肠系膜上动脉、肺动脉、肾动脉、锁骨下动脉、颈动脉 | 招标范围内未中选 | 企业在国家编码库重复注册，规格型号和中选规格型号数据重复，企业已停用该医保编码。
外周血管支架类 | 非下肢动脉支架 | 康蒂思（上海）医疗器械有限公司 | 康蒂思公司 Cordis Corporation | 7d42a0b6-6bdc-11ed-9447-b4055d63f15c | 镍钛支架系统 | 国械注进20153133626 |  | 该产品由自扩张镍钛诺支架和传送系统组成。支架两端共有12个钽制射线可探测性标记。传送系统由内管和外鞘构成。环氧乙烷灭菌,一次性使用。货架有效期两年。 | 主要用于治疗外周动脉粥样硬化性疾病,主要包括髂动脉、股浅动脉,同时用于治疗TIPSS(经颈静脉肝内门腔静脉分流术)手术和胆道恶性肿瘤的姑息治疗。 | 0cb5fd29-6bdd-11ed-9447-b4055d63f15c |  | C02061000101003089050000060 | 血管介入治疗类材料 | 外周血管介入 | 多外周动脉支架 | 支架 | 合金 | 自膨 | 直径×长度：8×40mm 输送系统长度：80cm | C08040SV |  | 国械注进20153133626 | 0cb5fd29-6bdd-11ed-9447-b4055d63f15c | 非药物涂层 非覆膜 短支架(长度≤100mm) | 肠系膜上动脉、肺动脉、肾动脉、锁骨下动脉、颈动脉 | 招标范围内未中选 | 企业在国家编码库重复注册，规格型号和中选规格型号数据重复，企业已停用该医保编码。
外周血管支架类 | 非下肢动脉支架 | 康蒂思（上海）医疗器械有限公司 | 康蒂思公司 Cordis Corporation | 7d42a0b6-6bdc-11ed-9447-b4055d63f15c | 镍钛支架系统 | 国械注进20153133626 |  | 该产品由自扩张镍钛诺支架和传送系统组成。支架两端共有12个钽制射线可探测性标记。传送系统由内管和外鞘构成。环氧乙烷灭菌,一次性使用。货架有效期两年。 | 主要用于治疗外周动脉粥样硬化性疾病,主要包括髂动脉、股浅动脉,同时用于治疗TIPSS(经颈静脉肝内门腔静脉分流术)手术和胆道恶性肿瘤的姑息治疗。 | 119abf61-6bdc-11ed-9447-b4055d63f15c |  | C02060900102003089050000001 | 血管介入治疗类材料 | 外周血管介入 | 多外周动脉支架 | 支架 | 合金 | 自膨 | 直径×长度：10×30mm 输送系统长度：80cm | C10030SV |  | 国械注进20153133626 | 119abf61-6bdc-11ed-9447-b4055d63f15c | 非药物涂层 非覆膜 短支架(长度≤100mm) | 肠系膜上动脉、肺动脉、肾动脉、锁骨下动脉、颈动脉 | 招标范围内未中选 | 企业在国家编码库重复注册，规格型号和中选规格型号数据重复，企业已停用该医保编码。
外周血管支架类 | 非下肢动脉支架 | 康蒂思（上海）医疗器械有限公司 | 康蒂思公司 Cordis Corporation | 7d42a0b6-6bdc-11ed-9447-b4055d63f15c | 镍钛支架系统 | 国械注进20153133626 |  | 该产品由自扩张镍钛诺支架和传送系统组成。支架两端共有12个钽制射线可探测性标记。传送系统由内管和外鞘构成。环氧乙烷灭菌,一次性使用。货架有效期两年。 | 主要用于治疗外周动脉粥样硬化性疾病,主要包括髂动脉、股浅动脉,同时用于治疗TIPSS(经颈静脉肝内门腔静脉分流术)手术和胆道恶性肿瘤的姑息治疗。 | 0cb386e6-6bdd-11ed-9447-b4055d63f15c |  | C02061000101003089050000032 | 血管介入治疗类材料 | 外周血管介入 | 多外周动脉支架 | 支架 | 合金 | 自膨 | 直径×长度：12×20mm 输送系统长度：80cm | C12020SV |  | 国械注进20153133626 | 0cb386e6-6bdd-11ed-9447-b4055d63f15c | 非药物涂层 非覆膜 短支架(长度≤100mm) | 肠系膜上动脉、肺动脉、肾动脉、锁骨下动脉、颈动脉 | 招标范围内未中选 | 企业在国家编码库重复注册，规格型号和中选规格型号数据重复，企业已停用该医保编码。
外周血管支架类 | 非下肢动脉支架 | 康蒂思（上海）医疗器械有限公司 | 康蒂思公司 Cordis Corporation | 7d42a0b6-6bdc-11ed-9447-b4055d63f15c | 镍钛支架系统 | 国械注进20153133626 |  | 该产品由自扩张镍钛诺支架和传送系统组成。支架两端共有12个钽制射线可探测性标记。传送系统由内管和外鞘构成。环氧乙烷灭菌,一次性使用。货架有效期两年。 | 主要用于治疗外周动脉粥样硬化性疾病,主要包括髂动脉、股浅动脉,同时用于治疗TIPSS(经颈静脉肝内门腔静脉分流术)手术和胆道恶性肿瘤的姑息治疗。 | 0cb4fd9c-6bdd-11ed-9447-b4055d63f15c |  | C02061000101003089050000046 | 血管介入治疗类材料 | 外周血管介入 | 多外周动脉支架 | 支架 | 合金 | 自膨 | 直径×长度：6×100mm 输送系统长度：80cm | C06100SV |  | 国械注进20153133626 | 0cb4fd9c-6bdd-11ed-9447-b4055d63f15c | 非药物涂层 非覆膜 短支架(长度≤100mm) | 肠系膜上动脉、肺动脉、肾动脉、锁骨下动脉、颈动脉 | 招标范围内未中选 | 企业在国家编码库重复注册，规格型号和中选规格型号数据重复，企业已停用该医保编码。
外周血管支架类 | 非下肢动脉支架 | 康蒂思（上海）医疗器械有限公司 | 康蒂思公司 Cordis Corporation | 7d42a0b6-6bdc-11ed-9447-b4055d63f15c | 镍钛支架系统 | 国械注进20153133626 |  | 该产品由自扩张镍钛诺支架和传送系统组成。支架两端共有12个钽制射线可探测性标记。传送系统由内管和外鞘构成。环氧乙烷灭菌,一次性使用。货架有效期两年。 | 主要用于治疗外周动脉粥样硬化性疾病,主要包括髂动脉、股浅动脉,同时用于治疗TIPSS(经颈静脉肝内门腔静脉分流术)手术和胆道恶性肿瘤的姑息治疗。 | 0cb6cb09-6bdd-11ed-9447-b4055d63f15c |  | C02061000101003089050000074 | 血管介入治疗类材料 | 外周血管介入 | 多外周动脉支架 | 支架 | 合金 | 自膨 | 直径×长度：7×100mm 输送系统长度：80cm | C07100SV |  | 国械注进20153133626 | 0cb6cb09-6bdd-11ed-9447-b4055d63f15c | 非药物涂层 非覆膜 短支架(长度≤100mm) | 肠系膜上动脉、肺动脉、肾动脉、锁骨下动脉、颈动脉 | 招标范围内未中选 | 企业在国家编码库重复注册，规格型号和中选规格型号数据重复，企业已停用该医保编码。
外周血管支架类 | 非下肢动脉支架 | 康蒂思（上海）医疗器械有限公司 | 康蒂思公司 Cordis Corporation | 7d42a0b6-6bdc-11ed-9447-b4055d63f15c | 镍钛支架系统 | 国械注进20153133626 |  | 该产品由自扩张镍钛诺支架和传送系统组成。支架两端共有12个钽制射线可探测性标记。传送系统由内管和外鞘构成。环氧乙烷灭菌,一次性使用。货架有效期两年。 | 主要用于治疗外周动脉粥样硬化性疾病,主要包括髂动脉、股浅动脉,同时用于治疗TIPSS(经颈静脉肝内门腔静脉分流术)手术和胆道恶性肿瘤的姑息治疗。 | 0cb5e3cd-6bdd-11ed-9447-b4055d63f15c |  | C02061000101003089050000059 | 血管介入治疗类材料 | 外周血管介入 | 多外周动脉支架 | 支架 | 合金 | 自膨 | 直径×长度：10×30mm 输送系统长度：120cm | C10030MV |  | 国械注进20153133626 | 0cb5e3cd-6bdd-11ed-9447-b4055d63f15c | 非药物涂层 非覆膜 短支架(长度≤100mm) | 肠系膜上动脉、肺动脉、肾动脉、锁骨下动脉、颈动脉 | 招标范围内未中选 | 企业在国家编码库重复注册，规格型号和中选规格型号数据重复，企业已停用该医保编码。
外周血管支架类 | 非下肢动脉支架 | 康蒂思（上海）医疗器械有限公司 | 康蒂思公司 Cordis Corporation | 7d42a0b6-6bdc-11ed-9447-b4055d63f15c | 镍钛支架系统 | 国械注进20153133626 |  | 该产品由自扩张镍钛诺支架和传送系统组成。支架两端共有12个钽制射线可探测性标记。传送系统由内管和外鞘构成。环氧乙烷灭菌,一次性使用。货架有效期两年。 | 主要用于治疗外周动脉粥样硬化性疾病,主要包括髂动脉、股浅动脉,同时用于治疗TIPSS(经颈静脉肝内门腔静脉分流术)手术和胆道恶性肿瘤的姑息治疗。 | 0cb5ca3b-6bdd-11ed-9447-b4055d63f15c |  | C02061000101003089050000058 | 血管介入治疗类材料 | 外周血管介入 | 多外周动脉支架 | 支架 | 合金 | 自膨 | 直径×长度：14×40mm 输送系统长度：120cm | C14040MV |  | 国械注进20153133626 | 0cb5ca3b-6bdd-11ed-9447-b4055d63f15c | 非药物涂层 非覆膜 短支架(长度≤100mm) | 肠系膜上动脉、肺动脉、肾动脉、锁骨下动脉、颈动脉 | 招标范围内未中选 | 企业在国家编码库重复注册，规格型号和中选规格型号数据重复，企业已停用该医保编码。
外周血管支架类 | 非下肢动脉支架 | 康蒂思（上海）医疗器械有限公司 | 康蒂思公司 Cordis Corporation | 7d42a0b6-6bdc-11ed-9447-b4055d63f15c | 镍钛支架系统 | 国械注进20153133626 |  | 该产品由自扩张镍钛诺支架和传送系统组成。支架两端共有12个钽制射线可探测性标记。传送系统由内管和外鞘构成。环氧乙烷灭菌,一次性使用。货架有效期两年。 | 主要用于治疗外周动脉粥样硬化性疾病,主要包括髂动脉、股浅动脉,同时用于治疗TIPSS(经颈静脉肝内门腔静脉分流术)手术和胆道恶性肿瘤的姑息治疗。 | 0cb6bd7c-6bdd-11ed-9447-b4055d63f15c |  | C02061000101003089050000073 | 血管介入治疗类材料 | 外周血管介入 | 多外周动脉支架 | 支架 | 合金 | 自膨 | 直径×长度：9×80mm 输送系统长度：120cm | C09080MV |  | 国械注进20153133626 | 0cb6bd7c-6bdd-11ed-9447-b4055d63f15c | 非药物涂层 非覆膜 短支架(长度≤100mm) | 肠系膜上动脉、肺动脉、肾动脉、锁骨下动脉、颈动脉 | 招标范围内未中选 | 企业在国家编码库重复注册，规格型号和中选规格型号数据重复，企业已停用该医保编码。
外周血管支架类 | 非下肢动脉支架 | 康蒂思（上海）医疗器械有限公司 | 康蒂思公司 Cordis Corporation | 7d42a0b6-6bdc-11ed-9447-b4055d63f15c | 镍钛支架系统 | 国械注进20153133626 |  | 该产品由自扩张镍钛诺支架和传送系统组成。支架两端共有12个钽制射线可探测性标记。传送系统由内管和外鞘构成。环氧乙烷灭菌,一次性使用。货架有效期两年。 | 主要用于治疗外周动脉粥样硬化性疾病,主要包括髂动脉、股浅动脉,同时用于治疗TIPSS(经颈静脉肝内门腔静脉分流术)手术和胆道恶性肿瘤的姑息治疗。 | 0cb3c19a-6bdd-11ed-9447-b4055d63f15c |  | C02061000101003089050000034 | 血管介入治疗类材料 | 外周血管介入 | 多外周动脉支架 | 支架 | 合金 | 自膨 | 直径×长度：9×30mm 输送系统长度：120cm | C09030MV |  | 国械注进20153133626 | 0cb3c19a-6bdd-11ed-9447-b4055d63f15c | 非药物涂层 非覆膜 短支架(长度≤100mm) | 肠系膜上动脉、肺动脉、肾动脉、锁骨下动脉、颈动脉 | 招标范围内未中选 | 企业在国家编码库重复注册，规格型号和中选规格型号数据重复，企业已停用该医保编码。
外周血管支架类 | 非下肢动脉支架 | 康蒂思（上海）医疗器械有限公司 | 康蒂思公司 Cordis Corporation | 7d42a0b6-6bdc-11ed-9447-b4055d63f15c | 镍钛支架系统 | 国械注进20153133626 |  | 该产品由自扩张镍钛诺支架和传送系统组成。支架两端共有12个钽制射线可探测性标记。传送系统由内管和外鞘构成。环氧乙烷灭菌,一次性使用。货架有效期两年。 | 主要用于治疗外周动脉粥样硬化性疾病,主要包括髂动脉、股浅动脉,同时用于治疗TIPSS(经颈静脉肝内门腔静脉分流术)手术和胆道恶性肿瘤的姑息治疗。 | 0cb51c68-6bdd-11ed-9447-b4055d63f15c |  | C02061000101003089050000047 | 血管介入治疗类材料 | 外周血管介入 | 多外周动脉支架 | 支架 | 合金 | 自膨 | 直径×长度：10×60mm 输送系统长度：120cm | C10060MV |  | 国械注进20153133626 | 0cb51c68-6bdd-11ed-9447-b4055d63f15c | 非药物涂层 非覆膜 短支架(长度≤100mm) | 肠系膜上动脉、肺动脉、肾动脉、锁骨下动脉、颈动脉 | 招标范围内未中选 | 企业在国家编码库重复注册，规格型号和中选规格型号数据重复，企业已停用该医保编码。
外周血管支架类 | 非下肢动脉支架 | 康蒂思（上海）医疗器械有限公司 | 康蒂思公司 Cordis Corporation | 7d42a0b6-6bdc-11ed-9447-b4055d63f15c | 镍钛支架系统 | 国械注进20153133626 |  | 该产品由自扩张镍钛诺支架和传送系统组成。支架两端共有12个钽制射线可探测性标记。传送系统由内管和外鞘构成。环氧乙烷灭菌,一次性使用。货架有效期两年。 | 主要用于治疗外周动脉粥样硬化性疾病,主要包括髂动脉、股浅动脉,同时用于治疗TIPSS(经颈静脉肝内门腔静脉分流术)手术和胆道恶性肿瘤的姑息治疗。 | 0cb69a9d-6bdd-11ed-9447-b4055d63f15c |  | C02061000101003089050000071 | 血管介入治疗类材料 | 外周血管介入 | 多外周动脉支架 | 支架 | 合金 | 自膨 | 直径×长度：10×80mm 输送系统长度：120cm | C10080MV |  | 国械注进20153133626 | 0cb69a9d-6bdd-11ed-9447-b4055d63f15c | 非药物涂层 非覆膜 短支架(长度≤100mm) | 肠系膜上动脉、肺动脉、肾动脉、锁骨下动脉、颈动脉 | 招标范围内未中选 | 企业在国家编码库重复注册，规格型号和中选规格型号数据重复，企业已停用该医保编码。
外周血管支架类 | 非下肢动脉支架 | 康蒂思（上海）医疗器械有限公司 | 康蒂思公司 Cordis Corporation | 7d42a0b6-6bdc-11ed-9447-b4055d63f15c | 镍钛支架系统 | 国械注进20153133626 |  | 该产品由自扩张镍钛诺支架和传送系统组成。支架两端共有12个钽制射线可探测性标记。传送系统由内管和外鞘构成。环氧乙烷灭菌,一次性使用。货架有效期两年。 | 主要用于治疗外周动脉粥样硬化性疾病,主要包括髂动脉、股浅动脉,同时用于治疗TIPSS(经颈静脉肝内门腔静脉分流术)手术和胆道恶性肿瘤的姑息治疗。 | 0cb3e5b6-6bdd-11ed-9447-b4055d63f15c |  | C02061000101003089050000035 | 血管介入治疗类材料 | 外周血管介入 | 多外周动脉支架 | 支架 | 合金 | 自膨 | 直径×长度：6×80mm 输送系统长度：80cm | C06080SV |  | 国械注进20153133626 | 0cb3e5b6-6bdd-11ed-9447-b4055d63f15c | 非药物涂层 非覆膜 短支架(长度≤100mm) | 肠系膜上动脉、肺动脉、肾动脉、锁骨下动脉、颈动脉 | 招标范围内未中选 | 企业在国家编码库重复注册，规格型号和中选规格型号数据重复，企业已停用该医保编码。
外周血管支架类 | 非下肢动脉支架 | 康蒂思（上海）医疗器械有限公司 | 康蒂思（爱尔兰）Cordis Cashel | b908a534-69b2-11eb-ba25-fa163e311f19-1 | 支架系统-1 | 国械注进20163132897 | 国械注进20163462897 | 该产品由球囊扩张导管和支架组成。支架由316L不锈钢管激光雕刻而成。球囊扩张导管为OTW型设计，由球囊（尼龙12）、导管（Pebax；尼龙）。应力释放装置（聚亚安酯）、标记带（金、银、铜）、头端（Pebax、硫酸钡）轴杆（Pebax；尼龙；硫酸钡）、底座（聚碳酸酯）。环氧乙烷灭菌，一次性使用，货架有效期3年。 | 该产品用于主动脉弓以下的外周血管的动脉粥样硬化性疾病的治疗及胆道内恶性肿瘤的姑息疗法。 | 2f433acf-6ca5-11ed-9447-b4055d63f15c |  | C02060900101005089050000015 | 血管介入治疗类材料 | 外周血管介入 | 多外周动脉支架 | 支架 | 不锈钢 | 球扩 | 直径×长度：4×15 mm，输送器80cm OPTA PRO球囊 | PG1540PPS |  | 国械注进20163462897 | 2f433acf-6ca5-11ed-9447-b4055d63f15c | 非药物涂层 非覆膜 短支架(长度≤100mm) | 肠系膜上动脉、肺动脉、肾动脉、脾动脉、锁骨下动脉 | 招标范围内未中选 | 企业在国家编码库重复注册，规格型号和中选规格型号数据重复，企业已停用该医保编码。
外周血管支架类 | 非下肢动脉支架 | 康蒂思（上海）医疗器械有限公司 | 康蒂思（爱尔兰）Cordis Cashel | 8a0bbe82-1f3c-11ec-ba7c-0050568f9c84-1 | 支架系统-1 | 国械注进20173131859 | 国械注进20173461859 | 该产品由球囊扩张导管、预装在球囊上的支架和附件组成。支架的材料为L605钴铬合金；球囊扩张导管为配合0.014''导丝使用的球囊扩张导管（RX型），球囊的材料为尼龙12，球囊上有两个铂/铱合金标记带；附件包括冲洗针和304L不锈钢导入鞘管。环氧乙烷灭菌，一次性使用。 | 0.014周围支架系统用于治疗主动脉弓下方的周围动脉粥样硬化疾病，0.014经肝胆管支架系统用于缓解胆管树中的恶性肿瘤。 | f53bc533-2c58-11ee-9447-b4055d63f15c | C02061200101001089050000095 | C02061200101001089050000095 | 血管介入治疗类材料 | 外周血管介入 | 多外周动脉支架 | 支架 | 合金 | 球扩 | 直径：4mm 长度:24mm 外周血管支架 输送杆 80cm | PB2440PPS |  | 国械注进20173461859 | f53bc533-2c58-11ee-9447-b4055d63f15c | 非药物涂层 非覆膜 短支架(长度≤100mm) | 肠系膜上动脉、肺动脉、肾动脉、脾动脉、锁骨下动脉 | 招标范围内未中选 | 注册证号变更
外周血管支架类 | 非下肢动脉支架 | 康蒂思（上海）医疗器械有限公司 | 康蒂思（爱尔兰）Cordis Cashel | b908a534-69b2-11eb-ba25-fa163e311f19-1 | 支架系统-1 | 国械注进20163132897 | 国械注进20163462897 | 该产品由球囊扩张导管和支架组成。支架由316L不锈钢管激光雕刻而成。球囊扩张导管为OTW型设计，由球囊（尼龙12）、导管（Pebax；尼龙）。应力释放装置（聚亚安酯）、标记带（金、银、铜）、头端（Pebax、硫酸钡）轴杆（Pebax；尼龙；硫酸钡）、底座（聚碳酸酯）。环氧乙烷灭菌，一次性使用，货架有效期3年。 | 该产品用于主动脉弓以下的外周血管的动脉粥样硬化性疾病的治疗及胆道内恶性肿瘤的姑息疗法。 | 3cef2bce-6ca5-11ed-9447-b4055d63f15c |  | C02060200102001089050000001 | 血管介入治疗类材料 | 外周血管介入 | 多外周动脉支架 | 支架 | 不锈钢 | 球扩 | 直径×长度：5×39 mm，输送器135cm OPTA PRO球囊 | PG3950PPX |  | 国械注进20163462897 | 3cef2bce-6ca5-11ed-9447-b4055d63f15c | 非药物涂层 非覆膜 短支架(长度≤100mm) | 肠系膜上动脉、肺动脉、肾动脉、脾动脉、锁骨下动脉 | 招标范围内未中选 | 企业在国家编码库重复注册，规格型号和中选规格型号数据重复，企业已停用该医保编码。
外周血管支架类 | 非下肢动脉支架 | 康蒂思（上海）医疗器械有限公司 | 康蒂思（爱尔兰）Cordis Cashel | b908a534-69b2-11eb-ba25-fa163e311f19-1 | 支架系统-1 | 国械注进20163132897 | 国械注进20163462897 | 该产品由球囊扩张导管和支架组成。支架由316L不锈钢管激光雕刻而成。球囊扩张导管为OTW型设计，由球囊（尼龙12）、导管（Pebax；尼龙）。应力释放装置（聚亚安酯）、标记带（金、银、铜）、头端（Pebax、硫酸钡）轴杆（Pebax；尼龙；硫酸钡）、底座（聚碳酸酯）。环氧乙烷灭菌，一次性使用，货架有效期3年。 | 该产品用于主动脉弓以下的外周血管的动脉粥样硬化性疾病的治疗及胆道内恶性肿瘤的姑息疗法。 | 2f48105a-6ca5-11ed-9447-b4055d63f15c |  | C02060900101005089050000087 | 血管介入治疗类材料 | 外周血管介入 | 多外周动脉支架 | 支架 | 不锈钢 | 球扩 | 直径×长度：9×39 mm，输送器135cm OPTA PRO球囊 | PG3990PPX |  | 国械注进20163462897 | 2f48105a-6ca5-11ed-9447-b4055d63f15c | 非药物涂层 非覆膜 短支架(长度≤100mm) | 肠系膜上动脉、肺动脉、肾动脉、脾动脉、锁骨下动脉 | 招标范围内未中选 | 企业在国家编码库重复注册，规格型号和中选规格型号数据重复，企业已停用该医保编码。
外周血管支架类 | 非下肢动脉支架 | 康蒂思（上海）医疗器械有限公司 | 康蒂思（爱尔兰）Cordis Cashel | b908a534-69b2-11eb-ba25-fa163e311f19-1 | 支架系统-1 | 国械注进20163132897 | 国械注进20163462897 | 该产品由球囊扩张导管和支架组成。支架由316L不锈钢管激光雕刻而成。球囊扩张导管为OTW型设计，由球囊（尼龙12）、导管（Pebax；尼龙）。应力释放装置（聚亚安酯）、标记带（金、银、铜）、头端（Pebax、硫酸钡）轴杆（Pebax；尼龙；硫酸钡）、底座（聚碳酸酯）。环氧乙烷灭菌，一次性使用，货架有效期3年。 | 该产品用于主动脉弓以下的外周血管的动脉粥样硬化性疾病的治疗及胆道内恶性肿瘤的姑息疗法。 | 2f4800c8-6ca5-11ed-9447-b4055d63f15c |  | C02060900101005089050000086 | 血管介入治疗类材料 | 外周血管介入 | 多外周动脉支架 | 支架 | 不锈钢 | 球扩 | 直径×长度：9×59 mm，输送器80cm OPTA PRO球囊 | PG5990PPS |  | 国械注进20163462897 | 2f4800c8-6ca5-11ed-9447-b4055d63f15c | 非药物涂层 非覆膜 短支架(长度≤100mm) | 肠系膜上动脉、肺动脉、肾动脉、脾动脉、锁骨下动脉 | 招标范围内未中选 | 企业在国家编码库重复注册，规格型号和中选规格型号数据重复，企业已停用该医保编码。
外周血管支架类 | 非下肢动脉支架 | 康蒂思（上海）医疗器械有限公司 | 康蒂思（爱尔兰）Cordis Cashel | b908a534-69b2-11eb-ba25-fa163e311f19-1 | 支架系统-1 | 国械注进20163132897 | 国械注进20163462897 | 该产品由球囊扩张导管和支架组成。支架由316L不锈钢管激光雕刻而成。球囊扩张导管为OTW型设计，由球囊（尼龙12）、导管（Pebax；尼龙）。应力释放装置（聚亚安酯）、标记带（金、银、铜）、头端（Pebax、硫酸钡）轴杆（Pebax；尼龙；硫酸钡）、底座（聚碳酸酯）。环氧乙烷灭菌，一次性使用，货架有效期3年。 | 该产品用于主动脉弓以下的外周血管的动脉粥样硬化性疾病的治疗及胆道内恶性肿瘤的姑息疗法。 | 2f47f997-6ca5-11ed-9447-b4055d63f15c |  | C02060900101005089050000085 | 血管介入治疗类材料 | 外周血管介入 | 多外周动脉支架 | 支架 | 不锈钢 | 球扩 | 直径×长度：5×24 mm，输送器80cm OPTA PRO球囊 | PG2450PPS |  | 国械注进20163462897 | 2f47f997-6ca5-11ed-9447-b4055d63f15c | 非药物涂层 非覆膜 短支架(长度≤100mm) | 肠系膜上动脉、肺动脉、肾动脉、脾动脉、锁骨下动脉 | 招标范围内未中选 | 企业在国家编码库重复注册，规格型号和中选规格型号数据重复，企业已停用该医保编码。
外周血管支架类 | 非下肢动脉支架 | 康蒂思（上海）医疗器械有限公司 | 康蒂思（爱尔兰）Cordis Cashel | b908a534-69b2-11eb-ba25-fa163e311f19-1 | 支架系统-1 | 国械注进20163132897 | 国械注进20163462897 | 该产品由球囊扩张导管和支架组成。支架由316L不锈钢管激光雕刻而成。球囊扩张导管为OTW型设计，由球囊（尼龙12）、导管（Pebax；尼龙）。应力释放装置（聚亚安酯）、标记带（金、银、铜）、头端（Pebax、硫酸钡）轴杆（Pebax；尼龙；硫酸钡）、底座（聚碳酸酯）。环氧乙烷灭菌，一次性使用，货架有效期3年。 | 该产品用于主动脉弓以下的外周血管的动脉粥样硬化性疾病的治疗及胆道内恶性肿瘤的姑息疗法。 | 2f47d82f-6ca5-11ed-9447-b4055d63f15c |  | C02060900101005089050000084 | 血管介入治疗类材料 | 外周血管介入 | 多外周动脉支架 | 支架 | 不锈钢 | 球扩 | 直径×长度：6×18 mm，输送器135cm OPTA PRO球囊 | PG1860PPX |  | 国械注进20163462897 | 2f47d82f-6ca5-11ed-9447-b4055d63f15c | 非药物涂层 非覆膜 短支架(长度≤100mm) | 肠系膜上动脉、肺动脉、肾动脉、脾动脉、锁骨下动脉 | 招标范围内未中选 | 企业在国家编码库重复注册，规格型号和中选规格型号数据重复，企业已停用该医保编码。
外周血管支架类 | 非下肢动脉支架 | 康蒂思（上海）医疗器械有限公司 | 康蒂思（爱尔兰）Cordis Cashel | b908a534-69b2-11eb-ba25-fa163e311f19-1 | 支架系统-1 | 国械注进20163132897 | 国械注进20163462897 | 该产品由球囊扩张导管和支架组成。支架由316L不锈钢管激光雕刻而成。球囊扩张导管为OTW型设计，由球囊（尼龙12）、导管（Pebax；尼龙）。应力释放装置（聚亚安酯）、标记带（金、银、铜）、头端（Pebax、硫酸钡）轴杆（Pebax；尼龙；硫酸钡）、底座（聚碳酸酯）。环氧乙烷灭菌，一次性使用，货架有效期3年。 | 该产品用于主动脉弓以下的外周血管的动脉粥样硬化性疾病的治疗及胆道内恶性肿瘤的姑息疗法。 | 2f47cb20-6ca5-11ed-9447-b4055d63f15c |  | C02060900101005089050000083 | 血管介入治疗类材料 | 外周血管介入 | 多外周动脉支架 | 支架 | 不锈钢 | 球扩 | 直径×长度：5×18 mm，输送器80cm OPTA PRO球囊 | PG1850PPS |  | 国械注进20163462897 | 2f47cb20-6ca5-11ed-9447-b4055d63f15c | 非药物涂层 非覆膜 短支架(长度≤100mm) | 肠系膜上动脉、肺动脉、肾动脉、脾动脉、锁骨下动脉 | 招标范围内未中选 | 企业在国家编码库重复注册，规格型号和中选规格型号数据重复，企业已停用该医保编码。
外周血管支架类 | 非下肢动脉支架 | 康蒂思（上海）医疗器械有限公司 | 康蒂思（爱尔兰）Cordis Cashel | b908a534-69b2-11eb-ba25-fa163e311f19-1 | 支架系统-1 | 国械注进20163132897 | 国械注进20163462897 | 该产品由球囊扩张导管和支架组成。支架由316L不锈钢管激光雕刻而成。球囊扩张导管为OTW型设计，由球囊（尼龙12）、导管（Pebax；尼龙）。应力释放装置（聚亚安酯）、标记带（金、银、铜）、头端（Pebax、硫酸钡）轴杆（Pebax；尼龙；硫酸钡）、底座（聚碳酸酯）。环氧乙烷灭菌，一次性使用，货架有效期3年。 | 该产品用于主动脉弓以下的外周血管的动脉粥样硬化性疾病的治疗及胆道内恶性肿瘤的姑息疗法。 | 2f47c53e-6ca5-11ed-9447-b4055d63f15c |  | C02060900101005089050000082 | 血管介入治疗类材料 | 外周血管介入 | 多外周动脉支架 | 支架 | 不锈钢 | 球扩 | 直径×长度：8×18 mm，输送器135cm OPTA PRO球囊 | PG1880PPX |  | 国械注进20163462897 | 2f47c53e-6ca5-11ed-9447-b4055d63f15c | 非药物涂层 非覆膜 短支架(长度≤100mm) | 肠系膜上动脉、肺动脉、肾动脉、脾动脉、锁骨下动脉 | 招标范围内未中选 | 企业在国家编码库重复注册，规格型号和中选规格型号数据重复，企业已停用该医保编码。
外周血管支架类 | 非下肢动脉支架 | 康蒂思（上海）医疗器械有限公司 | 康蒂思（爱尔兰）Cordis Cashel | b908a534-69b2-11eb-ba25-fa163e311f19-1 | 支架系统-1 | 国械注进20163132897 | 国械注进20163462897 | 该产品由球囊扩张导管和支架组成。支架由316L不锈钢管激光雕刻而成。球囊扩张导管为OTW型设计，由球囊（尼龙12）、导管（Pebax；尼龙）。应力释放装置（聚亚安酯）、标记带（金、银、铜）、头端（Pebax、硫酸钡）轴杆（Pebax；尼龙；硫酸钡）、底座（聚碳酸酯）。环氧乙烷灭菌，一次性使用，货架有效期3年。 | 该产品用于主动脉弓以下的外周血管的动脉粥样硬化性疾病的治疗及胆道内恶性肿瘤的姑息疗法。 | 2f47ba5e-6ca5-11ed-9447-b4055d63f15c |  | C02060900101005089050000081 | 血管介入治疗类材料 | 外周血管介入 | 多外周动脉支架 | 支架 | 不锈钢 | 球扩 | 直径×长度：10×29 mm，输送器135cm OPTA PRO球囊 | PG2910PPX |  | 国械注进20163462897 | 2f47ba5e-6ca5-11ed-9447-b4055d63f15c | 非药物涂层 非覆膜 短支架(长度≤100mm) | 肠系膜上动脉、肺动脉、肾动脉、脾动脉、锁骨下动脉 | 招标范围内未中选 | 企业在国家编码库重复注册，规格型号和中选规格型号数据重复，企业已停用该医保编码。
外周血管支架类 | 非下肢动脉支架 | 康蒂思（上海）医疗器械有限公司 | 康蒂思（爱尔兰）Cordis Cashel | b908a534-69b2-11eb-ba25-fa163e311f19-1 | 支架系统-1 | 国械注进20163132897 | 国械注进20163462897 | 该产品由球囊扩张导管和支架组成。支架由316L不锈钢管激光雕刻而成。球囊扩张导管为OTW型设计，由球囊（尼龙12）、导管（Pebax；尼龙）。应力释放装置（聚亚安酯）、标记带（金、银、铜）、头端（Pebax、硫酸钡）轴杆（Pebax；尼龙；硫酸钡）、底座（聚碳酸酯）。环氧乙烷灭菌，一次性使用，货架有效期3年。 | 该产品用于主动脉弓以下的外周血管的动脉粥样硬化性疾病的治疗及胆道内恶性肿瘤的姑息疗法。 | 2f47ad34-6ca5-11ed-9447-b4055d63f15c |  | C02060900101005089050000080 | 血管介入治疗类材料 | 外周血管介入 | 多外周动脉支架 | 支架 | 不锈钢 | 球扩 | 直径×长度：8×59 mm，输送器80cm OPTA PRO球囊 | PG5980PPS |  | 国械注进20163462897 | 2f47ad34-6ca5-11ed-9447-b4055d63f15c | 非药物涂层 非覆膜 短支架(长度≤100mm) | 肠系膜上动脉、肺动脉、肾动脉、脾动脉、锁骨下动脉 | 招标范围内未中选 | 企业在国家编码库重复注册，规格型号和中选规格型号数据重复，企业已停用该医保编码。
外周血管支架类 | 非下肢动脉支架 | 康蒂思（上海）医疗器械有限公司 | 康蒂思（爱尔兰）Cordis Cashel | b908a534-69b2-11eb-ba25-fa163e311f19-1 | 支架系统-1 | 国械注进20163132897 | 国械注进20163462897 | 该产品由球囊扩张导管和支架组成。支架由316L不锈钢管激光雕刻而成。球囊扩张导管为OTW型设计，由球囊（尼龙12）、导管（Pebax；尼龙）。应力释放装置（聚亚安酯）、标记带（金、银、铜）、头端（Pebax、硫酸钡）轴杆（Pebax；尼龙；硫酸钡）、底座（聚碳酸酯）。环氧乙烷灭菌，一次性使用，货架有效期3年。 | 该产品用于主动脉弓以下的外周血管的动脉粥样硬化性疾病的治疗及胆道内恶性肿瘤的姑息疗法。 | 2f479050-6ca5-11ed-9447-b4055d63f15c |  | C02060900101005089050000078 | 血管介入治疗类材料 | 外周血管介入 | 多外周动脉支架 | 支架 | 不锈钢 | 球扩 | 直径×长度：5×12 mm，输送器135cm OPTA PRO球囊 | PG1250PPX |  | 国械注进20163462897 | 2f479050-6ca5-11ed-9447-b4055d63f15c | 非药物涂层 非覆膜 短支架(长度≤100mm) | 肠系膜上动脉、肺动脉、肾动脉、脾动脉、锁骨下动脉 | 招标范围内未中选 | 企业在国家编码库重复注册，规格型号和中选规格型号数据重复，企业已停用该医保编码。
外周血管支架类 | 非下肢动脉支架 | 康蒂思（上海）医疗器械有限公司 | 康蒂思（爱尔兰）Cordis Cashel | b908a534-69b2-11eb-ba25-fa163e311f19-1 | 支架系统-1 | 国械注进20163132897 | 国械注进20163462897 | 该产品由球囊扩张导管和支架组成。支架由316L不锈钢管激光雕刻而成。球囊扩张导管为OTW型设计，由球囊（尼龙12）、导管（Pebax；尼龙）。应力释放装置（聚亚安酯）、标记带（金、银、铜）、头端（Pebax、硫酸钡）轴杆（Pebax；尼龙；硫酸钡）、底座（聚碳酸酯）。环氧乙烷灭菌，一次性使用，货架有效期3年。 | 该产品用于主动脉弓以下的外周血管的动脉粥样硬化性疾病的治疗及胆道内恶性肿瘤的姑息疗法。 | 2f478aa7-6ca5-11ed-9447-b4055d63f15c |  | C02060900101005089050000077 | 血管介入治疗类材料 | 外周血管介入 | 多外周动脉支架 | 支架 | 不锈钢 | 球扩 | 直径×长度：8×18 mm，输送器80cm OPTA PRO球囊 | PG1880PPS |  | 国械注进20163462897 | 2f478aa7-6ca5-11ed-9447-b4055d63f15c | 非药物涂层 非覆膜 短支架(长度≤100mm) | 肠系膜上动脉、肺动脉、肾动脉、脾动脉、锁骨下动脉 | 招标范围内未中选 | 企业在国家编码库重复注册，规格型号和中选规格型号数据重复，企业已停用该医保编码。
外周血管支架类 | 非下肢动脉支架 | 康蒂思（上海）医疗器械有限公司 | 康蒂思（爱尔兰）Cordis Cashel | b908a534-69b2-11eb-ba25-fa163e311f19-1 | 支架系统-1 | 国械注进20163132897 | 国械注进20163462897 | 该产品由球囊扩张导管和支架组成。支架由316L不锈钢管激光雕刻而成。球囊扩张导管为OTW型设计，由球囊（尼龙12）、导管（Pebax；尼龙）。应力释放装置（聚亚安酯）、标记带（金、银、铜）、头端（Pebax、硫酸钡）轴杆（Pebax；尼龙；硫酸钡）、底座（聚碳酸酯）。环氧乙烷灭菌，一次性使用，货架有效期3年。 | 该产品用于主动脉弓以下的外周血管的动脉粥样硬化性疾病的治疗及胆道内恶性肿瘤的姑息疗法。 | 2f4784f5-6ca5-11ed-9447-b4055d63f15c |  | C02060900101005089050000076 | 血管介入治疗类材料 | 外周血管介入 | 多外周动脉支架 | 支架 | 不锈钢 | 球扩 | 直径×长度：6×12 mm，输送器135cm OPTA PRO球囊 | PG1260PPX |  | 国械注进20163462897 | 2f4784f5-6ca5-11ed-9447-b4055d63f15c | 非药物涂层 非覆膜 短支架(长度≤100mm) | 肠系膜上动脉、肺动脉、肾动脉、脾动脉、锁骨下动脉 | 招标范围内未中选 | 企业在国家编码库重复注册，规格型号和中选规格型号数据重复，企业已停用该医保编码。
外周血管支架类 | 非下肢动脉支架 | 康蒂思（上海）医疗器械有限公司 | 康蒂思（爱尔兰）Cordis Cashel | b908a534-69b2-11eb-ba25-fa163e311f19-1 | 支架系统-1 | 国械注进20163132897 | 国械注进20163462897 | 该产品由球囊扩张导管和支架组成。支架由316L不锈钢管激光雕刻而成。球囊扩张导管为OTW型设计，由球囊（尼龙12）、导管（Pebax；尼龙）。应力释放装置（聚亚安酯）、标记带（金、银、铜）、头端（Pebax、硫酸钡）轴杆（Pebax；尼龙；硫酸钡）、底座（聚碳酸酯）。环氧乙烷灭菌，一次性使用，货架有效期3年。 | 该产品用于主动脉弓以下的外周血管的动脉粥样硬化性疾病的治疗及胆道内恶性肿瘤的姑息疗法。 | 2f47789a-6ca5-11ed-9447-b4055d63f15c |  | C02060900101005089050000075 | 血管介入治疗类材料 | 外周血管介入 | 多外周动脉支架 | 支架 | 不锈钢 | 球扩 | 直径×长度：7×18 mm，输送器80cm OPTA PRO球囊 | PG1870PPS |  | 国械注进20163462897 | 2f47789a-6ca5-11ed-9447-b4055d63f15c | 非药物涂层 非覆膜 短支架(长度≤100mm) | 肠系膜上动脉、肺动脉、肾动脉、脾动脉、锁骨下动脉 | 招标范围内未中选 | 企业在国家编码库重复注册，规格型号和中选规格型号数据重复，企业已停用该医保编码。
外周血管支架类 | 非下肢动脉支架 | 康蒂思（上海）医疗器械有限公司 | 康蒂思（爱尔兰）Cordis Cashel | b908a534-69b2-11eb-ba25-fa163e311f19-1 | 支架系统-1 | 国械注进20163132897 | 国械注进20163462897 | 该产品由球囊扩张导管和支架组成。支架由316L不锈钢管激光雕刻而成。球囊扩张导管为OTW型设计，由球囊（尼龙12）、导管（Pebax；尼龙）。应力释放装置（聚亚安酯）、标记带（金、银、铜）、头端（Pebax、硫酸钡）轴杆（Pebax；尼龙；硫酸钡）、底座（聚碳酸酯）。环氧乙烷灭菌，一次性使用，货架有效期3年。 | 该产品用于主动脉弓以下的外周血管的动脉粥样硬化性疾病的治疗及胆道内恶性肿瘤的姑息疗法。 | 2f475abb-6ca5-11ed-9447-b4055d63f15c |  | C02060900101005089050000074 | 血管介入治疗类材料 | 外周血管介入 | 多外周动脉支架 | 支架 | 不锈钢 | 球扩 | 直径×长度：5×39 mm，输送器135cm OPTA PRO球囊 | PG3950PPX |  | 国械注进20163462897 | 2f475abb-6ca5-11ed-9447-b4055d63f15c | 非药物涂层 非覆膜 短支架(长度≤100mm) | 肠系膜上动脉、肺动脉、肾动脉、脾动脉、锁骨下动脉 | 招标范围内未中选 | 企业在国家编码库重复注册，规格型号和中选规格型号数据重复，企业已停用该医保编码。
外周血管支架类 | 非下肢动脉支架 | 康蒂思（上海）医疗器械有限公司 | 康蒂思（爱尔兰）Cordis Cashel | b908a534-69b2-11eb-ba25-fa163e311f19-1 | 支架系统-1 | 国械注进20163132897 | 国械注进20163462897 | 该产品由球囊扩张导管和支架组成。支架由316L不锈钢管激光雕刻而成。球囊扩张导管为OTW型设计，由球囊（尼龙12）、导管（Pebax；尼龙）。应力释放装置（聚亚安酯）、标记带（金、银、铜）、头端（Pebax、硫酸钡）轴杆（Pebax；尼龙；硫酸钡）、底座（聚碳酸酯）。环氧乙烷灭菌，一次性使用，货架有效期3年。 | 该产品用于主动脉弓以下的外周血管的动脉粥样硬化性疾病的治疗及胆道内恶性肿瘤的姑息疗法。 | 2f4749c8-6ca5-11ed-9447-b4055d63f15c |  | C02060900101005089050000073 | 血管介入治疗类材料 | 外周血管介入 | 多外周动脉支架 | 支架 | 不锈钢 | 球扩 | 直径×长度：10×25 mm，输送器135cm OPTA PRO球囊 | PG2510PPX |  | 国械注进20163462897 | 2f4749c8-6ca5-11ed-9447-b4055d63f15c | 非药物涂层 非覆膜 短支架(长度≤100mm) | 肠系膜上动脉、肺动脉、肾动脉、脾动脉、锁骨下动脉 | 招标范围内未中选 | 企业在国家编码库重复注册，规格型号和中选规格型号数据重复，企业已停用该医保编码。
外周血管支架类 | 非下肢动脉支架 | 康蒂思（上海）医疗器械有限公司 | 康蒂思（爱尔兰）Cordis Cashel | b908a534-69b2-11eb-ba25-fa163e311f19-1 | 支架系统-1 | 国械注进20163132897 | 国械注进20163462897 | 该产品由球囊扩张导管和支架组成。支架由316L不锈钢管激光雕刻而成。球囊扩张导管为OTW型设计，由球囊（尼龙12）、导管（Pebax；尼龙）。应力释放装置（聚亚安酯）、标记带（金、银、铜）、头端（Pebax、硫酸钡）轴杆（Pebax；尼龙；硫酸钡）、底座（聚碳酸酯）。环氧乙烷灭菌，一次性使用，货架有效期3年。 | 该产品用于主动脉弓以下的外周血管的动脉粥样硬化性疾病的治疗及胆道内恶性肿瘤的姑息疗法。 | 2f47398e-6ca5-11ed-9447-b4055d63f15c |  | C02060900101005089050000072 | 血管介入治疗类材料 | 外周血管介入 | 多外周动脉支架 | 支架 | 不锈钢 | 球扩 | 直径×长度：10×39 mm，输送器80cm OPTA PRO球囊 | PG3910PPS |  | 国械注进20163462897 | 2f47398e-6ca5-11ed-9447-b4055d63f15c | 非药物涂层 非覆膜 短支架(长度≤100mm) | 肠系膜上动脉、肺动脉、肾动脉、脾动脉、锁骨下动脉 | 招标范围内未中选 | 企业在国家编码库重复注册，规格型号和中选规格型号数据重复，企业已停用该医保编码。
外周血管支架类 | 非下肢动脉支架 | 康蒂思（上海）医疗器械有限公司 | 康蒂思（爱尔兰）Cordis Cashel | b908a534-69b2-11eb-ba25-fa163e311f19-1 | 支架系统-1 | 国械注进20163132897 | 国械注进20163462897 | 该产品由球囊扩张导管和支架组成。支架由316L不锈钢管激光雕刻而成。球囊扩张导管为OTW型设计，由球囊（尼龙12）、导管（Pebax；尼龙）。应力释放装置（聚亚安酯）、标记带（金、银、铜）、头端（Pebax、硫酸钡）轴杆（Pebax；尼龙；硫酸钡）、底座（聚碳酸酯）。环氧乙烷灭菌，一次性使用，货架有效期3年。 | 该产品用于主动脉弓以下的外周血管的动脉粥样硬化性疾病的治疗及胆道内恶性肿瘤的姑息疗法。 | 2f4723a1-6ca5-11ed-9447-b4055d63f15c |  | C02060900101005089050000071 | 血管介入治疗类材料 | 外周血管介入 | 多外周动脉支架 | 支架 | 不锈钢 | 球扩 | 直径×长度：6×39 mm，输送器80cm OPTA PRO球囊 | PG3960PPS |  | 国械注进20163462897 | 2f4723a1-6ca5-11ed-9447-b4055d63f15c | 非药物涂层 非覆膜 短支架(长度≤100mm) | 肠系膜上动脉、肺动脉、肾动脉、脾动脉、锁骨下动脉 | 招标范围内未中选 | 企业在国家编码库重复注册，规格型号和中选规格型号数据重复，企业已停用该医保编码。
外周血管支架类 | 非下肢动脉支架 | 康蒂思（上海）医疗器械有限公司 | 康蒂思（爱尔兰）Cordis Cashel | b908a534-69b2-11eb-ba25-fa163e311f19-1 | 支架系统-1 | 国械注进20163132897 | 国械注进20163462897 | 该产品由球囊扩张导管和支架组成。支架由316L不锈钢管激光雕刻而成。球囊扩张导管为OTW型设计，由球囊（尼龙12）、导管（Pebax；尼龙）。应力释放装置（聚亚安酯）、标记带（金、银、铜）、头端（Pebax、硫酸钡）轴杆（Pebax；尼龙；硫酸钡）、底座（聚碳酸酯）。环氧乙烷灭菌，一次性使用，货架有效期3年。 | 该产品用于主动脉弓以下的外周血管的动脉粥样硬化性疾病的治疗及胆道内恶性肿瘤的姑息疗法。 | 2f47059d-6ca5-11ed-9447-b4055d63f15c |  | C02060900101005089050000070 | 血管介入治疗类材料 | 外周血管介入 | 多外周动脉支架 | 支架 | 不锈钢 | 球扩 | 直径×长度：5×15 mm，输送器135cm OPTA PRO球囊 | PG1550PPX |  | 国械注进20163462897 | 2f47059d-6ca5-11ed-9447-b4055d63f15c | 非药物涂层 非覆膜 短支架(长度≤100mm) | 肠系膜上动脉、肺动脉、肾动脉、脾动脉、锁骨下动脉 | 招标范围内未中选 | 企业在国家编码库重复注册，规格型号和中选规格型号数据重复，企业已停用该医保编码。
外周血管支架类 | 非下肢动脉支架 | 康蒂思（上海）医疗器械有限公司 | 康蒂思（爱尔兰）Cordis Cashel | b908a534-69b2-11eb-ba25-fa163e311f19-1 | 支架系统-1 | 国械注进20163132897 | 国械注进20163462897 | 该产品由球囊扩张导管和支架组成。支架由316L不锈钢管激光雕刻而成。球囊扩张导管为OTW型设计，由球囊（尼龙12）、导管（Pebax；尼龙）。应力释放装置（聚亚安酯）、标记带（金、银、铜）、头端（Pebax、硫酸钡）轴杆（Pebax；尼龙；硫酸钡）、底座（聚碳酸酯）。环氧乙烷灭菌，一次性使用，货架有效期3年。 | 该产品用于主动脉弓以下的外周血管的动脉粥样硬化性疾病的治疗及胆道内恶性肿瘤的姑息疗法。 | 2f46fee4-6ca5-11ed-9447-b4055d63f15c |  | C02060900101005089050000069 | 血管介入治疗类材料 | 外周血管介入 | 多外周动脉支架 | 支架 | 不锈钢 | 球扩 | 直径×长度：9×29 mm，输送器80cm OPTA PRO球囊 | PG2990PPS |  | 国械注进20163462897 | 2f46fee4-6ca5-11ed-9447-b4055d63f15c | 非药物涂层 非覆膜 短支架(长度≤100mm) | 肠系膜上动脉、肺动脉、肾动脉、脾动脉、锁骨下动脉 | 招标范围内未中选 | 企业在国家编码库重复注册，规格型号和中选规格型号数据重复，企业已停用该医保编码。
外周血管支架类 | 非下肢动脉支架 | 康蒂思（上海）医疗器械有限公司 | 康蒂思（爱尔兰）Cordis Cashel | b908a534-69b2-11eb-ba25-fa163e311f19-1 | 支架系统-1 | 国械注进20163132897 | 国械注进20163462897 | 该产品由球囊扩张导管和支架组成。支架由316L不锈钢管激光雕刻而成。球囊扩张导管为OTW型设计，由球囊（尼龙12）、导管（Pebax；尼龙）。应力释放装置（聚亚安酯）、标记带（金、银、铜）、头端（Pebax、硫酸钡）轴杆（Pebax；尼龙；硫酸钡）、底座（聚碳酸酯）。环氧乙烷灭菌，一次性使用，货架有效期3年。 | 该产品用于主动脉弓以下的外周血管的动脉粥样硬化性疾病的治疗及胆道内恶性肿瘤的姑息疗法。 | 2f46f4bb-6ca5-11ed-9447-b4055d63f15c |  | C02060900101005089050000068 | 血管介入治疗类材料 | 外周血管介入 | 多外周动脉支架 | 支架 | 不锈钢 | 球扩 | 直径×长度：9×79 mm，输送器80cm OPTA PRO球囊 | PG7990PPS |  | 国械注进20163462897 | 2f46f4bb-6ca5-11ed-9447-b4055d63f15c | 非药物涂层 非覆膜 短支架(长度≤100mm) | 肠系膜上动脉、肺动脉、肾动脉、脾动脉、锁骨下动脉 | 招标范围内未中选 | 企业在国家编码库重复注册，规格型号和中选规格型号数据重复，企业已停用该医保编码。
外周血管支架类 | 非下肢动脉支架 | 康蒂思（上海）医疗器械有限公司 | 康蒂思（爱尔兰）Cordis Cashel | b908a534-69b2-11eb-ba25-fa163e311f19-1 | 支架系统-1 | 国械注进20163132897 | 国械注进20163462897 | 该产品由球囊扩张导管和支架组成。支架由316L不锈钢管激光雕刻而成。球囊扩张导管为OTW型设计，由球囊（尼龙12）、导管（Pebax；尼龙）。应力释放装置（聚亚安酯）、标记带（金、银、铜）、头端（Pebax、硫酸钡）轴杆（Pebax；尼龙；硫酸钡）、底座（聚碳酸酯）。环氧乙烷灭菌，一次性使用，货架有效期3年。 | 该产品用于主动脉弓以下的外周血管的动脉粥样硬化性疾病的治疗及胆道内恶性肿瘤的姑息疗法。 | 2f46dc60-6ca5-11ed-9447-b4055d63f15c |  | C02060900101005089050000067 | 血管介入治疗类材料 | 外周血管介入 | 多外周动脉支架 | 支架 | 不锈钢 | 球扩 | 直径×长度：7×79 mm，输送器80cm OPTA PRO球囊 | PG7970PPS |  | 国械注进20163462897 | 2f46dc60-6ca5-11ed-9447-b4055d63f15c | 非药物涂层 非覆膜 短支架(长度≤100mm) | 肠系膜上动脉、肺动脉、肾动脉、脾动脉、锁骨下动脉 | 招标范围内未中选 | 企业在国家编码库重复注册，规格型号和中选规格型号数据重复，企业已停用该医保编码。
外周血管支架类 | 非下肢动脉支架 | 康蒂思（上海）医疗器械有限公司 | 康蒂思（爱尔兰）Cordis Cashel | b908a534-69b2-11eb-ba25-fa163e311f19-1 | 支架系统-1 | 国械注进20163132897 | 国械注进20163462897 | 该产品由球囊扩张导管和支架组成。支架由316L不锈钢管激光雕刻而成。球囊扩张导管为OTW型设计，由球囊（尼龙12）、导管（Pebax；尼龙）。应力释放装置（聚亚安酯）、标记带（金、银、铜）、头端（Pebax、硫酸钡）轴杆（Pebax；尼龙；硫酸钡）、底座（聚碳酸酯）。环氧乙烷灭菌，一次性使用，货架有效期3年。 | 该产品用于主动脉弓以下的外周血管的动脉粥样硬化性疾病的治疗及胆道内恶性肿瘤的姑息疗法。 | 2f46d675-6ca5-11ed-9447-b4055d63f15c |  | C02060900101005089050000066 | 血管介入治疗类材料 | 外周血管介入 | 多外周动脉支架 | 支架 | 不锈钢 | 球扩 | 直径×长度：5×59 mm，输送器135cm OPTA PRO球囊 | PG5950PPX |  | 国械注进20163462897 | 2f46d675-6ca5-11ed-9447-b4055d63f15c | 非药物涂层 非覆膜 短支架(长度≤100mm) | 肠系膜上动脉、肺动脉、肾动脉、脾动脉、锁骨下动脉 | 招标范围内未中选 | 企业在国家编码库重复注册，规格型号和中选规格型号数据重复，企业已停用该医保编码。
外周血管支架类 | 非下肢动脉支架 | 康蒂思（上海）医疗器械有限公司 | 康蒂思（爱尔兰）Cordis Cashel | b908a534-69b2-11eb-ba25-fa163e311f19-1 | 支架系统-1 | 国械注进20163132897 | 国械注进20163462897 | 该产品由球囊扩张导管和支架组成。支架由316L不锈钢管激光雕刻而成。球囊扩张导管为OTW型设计，由球囊（尼龙12）、导管（Pebax；尼龙）。应力释放装置（聚亚安酯）、标记带（金、银、铜）、头端（Pebax、硫酸钡）轴杆（Pebax；尼龙；硫酸钡）、底座（聚碳酸酯）。环氧乙烷灭菌，一次性使用，货架有效期3年。 | 该产品用于主动脉弓以下的外周血管的动脉粥样硬化性疾病的治疗及胆道内恶性肿瘤的姑息疗法。 | 2f46b77f-6ca5-11ed-9447-b4055d63f15c |  | C02060900101005089050000065 | 血管介入治疗类材料 | 外周血管介入 | 多外周动脉支架 | 支架 | 不锈钢 | 球扩 | 直径×长度：7×39 mm，输送器135cm OPTA PRO球囊 | PG3970PPX |  | 国械注进20163462897 | 2f46b77f-6ca5-11ed-9447-b4055d63f15c | 非药物涂层 非覆膜 短支架(长度≤100mm) | 肠系膜上动脉、肺动脉、肾动脉、脾动脉、锁骨下动脉 | 招标范围内未中选 | 企业在国家编码库重复注册，规格型号和中选规格型号数据重复，企业已停用该医保编码。
外周血管支架类 | 非下肢动脉支架 | 康蒂思（上海）医疗器械有限公司 | 康蒂思（爱尔兰）Cordis Cashel | b908a534-69b2-11eb-ba25-fa163e311f19-1 | 支架系统-1 | 国械注进20163132897 | 国械注进20163462897 | 该产品由球囊扩张导管和支架组成。支架由316L不锈钢管激光雕刻而成。球囊扩张导管为OTW型设计，由球囊（尼龙12）、导管（Pebax；尼龙）。应力释放装置（聚亚安酯）、标记带（金、银、铜）、头端（Pebax、硫酸钡）轴杆（Pebax；尼龙；硫酸钡）、底座（聚碳酸酯）。环氧乙烷灭菌，一次性使用，货架有效期3年。 | 该产品用于主动脉弓以下的外周血管的动脉粥样硬化性疾病的治疗及胆道内恶性肿瘤的姑息疗法。 | 2f46b225-6ca5-11ed-9447-b4055d63f15c |  | C02060900101005089050000064 | 血管介入治疗类材料 | 外周血管介入 | 多外周动脉支架 | 支架 | 不锈钢 | 球扩 | 直径×长度：6×59 mm，输送器80cm OPTA PRO球囊 | PG5960PPS |  | 国械注进20163462897 | 2f46b225-6ca5-11ed-9447-b4055d63f15c | 非药物涂层 非覆膜 短支架(长度≤100mm) | 肠系膜上动脉、肺动脉、肾动脉、脾动脉、锁骨下动脉 | 招标范围内未中选 | 企业在国家编码库重复注册，规格型号和中选规格型号数据重复，企业已停用该医保编码。
外周血管支架类 | 非下肢动脉支架 | 康蒂思（上海）医疗器械有限公司 | 康蒂思（爱尔兰）Cordis Cashel | b908a534-69b2-11eb-ba25-fa163e311f19-1 | 支架系统-1 | 国械注进20163132897 | 国械注进20163462897 | 该产品由球囊扩张导管和支架组成。支架由316L不锈钢管激光雕刻而成。球囊扩张导管为OTW型设计，由球囊（尼龙12）、导管（Pebax；尼龙）。应力释放装置（聚亚安酯）、标记带（金、银、铜）、头端（Pebax、硫酸钡）轴杆（Pebax；尼龙；硫酸钡）、底座（聚碳酸酯）。环氧乙烷灭菌，一次性使用，货架有效期3年。 | 该产品用于主动脉弓以下的外周血管的动脉粥样硬化性疾病的治疗及胆道内恶性肿瘤的姑息疗法。 | 2f469fb6-6ca5-11ed-9447-b4055d63f15c |  | C02060900101005089050000063 | 血管介入治疗类材料 | 外周血管介入 | 多外周动脉支架 | 支架 | 不锈钢 | 球扩 | 直径×长度：10×39 mm，输送器135cm OPTA PRO球囊 | PG3910PPX |  | 国械注进20163462897 | 2f469fb6-6ca5-11ed-9447-b4055d63f15c | 非药物涂层 非覆膜 短支架(长度≤100mm) | 肠系膜上动脉、肺动脉、肾动脉、脾动脉、锁骨下动脉 | 招标范围内未中选 | 企业在国家编码库重复注册，规格型号和中选规格型号数据重复，企业已停用该医保编码。
外周血管支架类 | 非下肢动脉支架 | 康蒂思（上海）医疗器械有限公司 | 康蒂思（爱尔兰）Cordis Cashel | b908a534-69b2-11eb-ba25-fa163e311f19-1 | 支架系统-1 | 国械注进20163132897 | 国械注进20163462897 | 该产品由球囊扩张导管和支架组成。支架由316L不锈钢管激光雕刻而成。球囊扩张导管为OTW型设计，由球囊（尼龙12）、导管（Pebax；尼龙）。应力释放装置（聚亚安酯）、标记带（金、银、铜）、头端（Pebax、硫酸钡）轴杆（Pebax；尼龙；硫酸钡）、底座（聚碳酸酯）。环氧乙烷灭菌，一次性使用，货架有效期3年。 | 该产品用于主动脉弓以下的外周血管的动脉粥样硬化性疾病的治疗及胆道内恶性肿瘤的姑息疗法。 | 2f469b30-6ca5-11ed-9447-b4055d63f15c |  | C02060900101005089050000062 | 血管介入治疗类材料 | 外周血管介入 | 多外周动脉支架 | 支架 | 不锈钢 | 球扩 | 直径×长度：6×29 mm，输送器135cm OPTA PRO球囊 | PG2960PPX |  | 国械注进20163462897 | 2f469b30-6ca5-11ed-9447-b4055d63f15c | 非药物涂层 非覆膜 短支架(长度≤100mm) | 肠系膜上动脉、肺动脉、肾动脉、脾动脉、锁骨下动脉 | 招标范围内未中选 | 企业在国家编码库重复注册，规格型号和中选规格型号数据重复，企业已停用该医保编码。
外周血管支架类 | 非下肢动脉支架 | 康蒂思（上海）医疗器械有限公司 | 康蒂思（爱尔兰）Cordis Cashel | b908a534-69b2-11eb-ba25-fa163e311f19-1 | 支架系统-1 | 国械注进20163132897 | 国械注进20163462897 | 该产品由球囊扩张导管和支架组成。支架由316L不锈钢管激光雕刻而成。球囊扩张导管为OTW型设计，由球囊（尼龙12）、导管（Pebax；尼龙）。应力释放装置（聚亚安酯）、标记带（金、银、铜）、头端（Pebax、硫酸钡）轴杆（Pebax；尼龙；硫酸钡）、底座（聚碳酸酯）。环氧乙烷灭菌，一次性使用，货架有效期3年。 | 该产品用于主动脉弓以下的外周血管的动脉粥样硬化性疾病的治疗及胆道内恶性肿瘤的姑息疗法。 | 2f4694d2-6ca5-11ed-9447-b4055d63f15c |  | C02060900101005089050000061 | 血管介入治疗类材料 | 外周血管介入 | 多外周动脉支架 | 支架 | 不锈钢 | 球扩 | 直径×长度：6×15 mm，输送器80cm OPTA PRO球囊 | PG1560PPS |  | 国械注进20163462897 | 2f4694d2-6ca5-11ed-9447-b4055d63f15c | 非药物涂层 非覆膜 短支架(长度≤100mm) | 肠系膜上动脉、肺动脉、肾动脉、脾动脉、锁骨下动脉 | 招标范围内未中选 | 企业在国家编码库重复注册，规格型号和中选规格型号数据重复，企业已停用该医保编码。
外周血管支架类 | 非下肢动脉支架 | 康蒂思（上海）医疗器械有限公司 | 康蒂思（爱尔兰）Cordis Cashel | b908a534-69b2-11eb-ba25-fa163e311f19-1 | 支架系统-1 | 国械注进20163132897 | 国械注进20163462897 | 该产品由球囊扩张导管和支架组成。支架由316L不锈钢管激光雕刻而成。球囊扩张导管为OTW型设计，由球囊（尼龙12）、导管（Pebax；尼龙）。应力释放装置（聚亚安酯）、标记带（金、银、铜）、头端（Pebax、硫酸钡）轴杆（Pebax；尼龙；硫酸钡）、底座（聚碳酸酯）。环氧乙烷灭菌，一次性使用，货架有效期3年。 | 该产品用于主动脉弓以下的外周血管的动脉粥样硬化性疾病的治疗及胆道内恶性肿瘤的姑息疗法。 | 2f467207-6ca5-11ed-9447-b4055d63f15c |  | C02060900101005089050000060 | 血管介入治疗类材料 | 外周血管介入 | 多外周动脉支架 | 支架 | 不锈钢 | 球扩 | 直径×长度：5×39 mm，输送器80cm OPTA PRO球囊 | PG3950PPS |  | 国械注进20163462897 | 2f467207-6ca5-11ed-9447-b4055d63f15c | 非药物涂层 非覆膜 短支架(长度≤100mm) | 肠系膜上动脉、肺动脉、肾动脉、脾动脉、锁骨下动脉 | 招标范围内未中选 | 企业在国家编码库重复注册，规格型号和中选规格型号数据重复，企业已停用该医保编码。
外周血管支架类 | 非下肢动脉支架 | 康蒂思（上海）医疗器械有限公司 | 康蒂思（爱尔兰）Cordis Cashel | b908a534-69b2-11eb-ba25-fa163e311f19-1 | 支架系统-1 | 国械注进20163132897 | 国械注进20163462897 | 该产品由球囊扩张导管和支架组成。支架由316L不锈钢管激光雕刻而成。球囊扩张导管为OTW型设计，由球囊（尼龙12）、导管（Pebax；尼龙）。应力释放装置（聚亚安酯）、标记带（金、银、铜）、头端（Pebax、硫酸钡）轴杆（Pebax；尼龙；硫酸钡）、底座（聚碳酸酯）。环氧乙烷灭菌，一次性使用，货架有效期3年。 | 该产品用于主动脉弓以下的外周血管的动脉粥样硬化性疾病的治疗及胆道内恶性肿瘤的姑息疗法。 | 2f466baa-6ca5-11ed-9447-b4055d63f15c |  | C02060900101005089050000059 | 血管介入治疗类材料 | 外周血管介入 | 多外周动脉支架 | 支架 | 不锈钢 | 球扩 | 直径×长度：7×12 mm，输送器135cm OPTA PRO球囊 | PG1270PPX |  | 国械注进20163462897 | 2f466baa-6ca5-11ed-9447-b4055d63f15c | 非药物涂层 非覆膜 短支架(长度≤100mm) | 肠系膜上动脉、肺动脉、肾动脉、脾动脉、锁骨下动脉 | 招标范围内未中选 | 企业在国家编码库重复注册，规格型号和中选规格型号数据重复，企业已停用该医保编码。
外周血管支架类 | 非下肢动脉支架 | 康蒂思（上海）医疗器械有限公司 | 康蒂思（爱尔兰）Cordis Cashel | b908a534-69b2-11eb-ba25-fa163e311f19-1 | 支架系统-1 | 国械注进20163132897 | 国械注进20163462897 | 该产品由球囊扩张导管和支架组成。支架由316L不锈钢管激光雕刻而成。球囊扩张导管为OTW型设计，由球囊（尼龙12）、导管（Pebax；尼龙）。应力释放装置（聚亚安酯）、标记带（金、银、铜）、头端（Pebax、硫酸钡）轴杆（Pebax；尼龙；硫酸钡）、底座（聚碳酸酯）。环氧乙烷灭菌，一次性使用，货架有效期3年。 | 该产品用于主动脉弓以下的外周血管的动脉粥样硬化性疾病的治疗及胆道内恶性肿瘤的姑息疗法。 | 2f466114-6ca5-11ed-9447-b4055d63f15c |  | C02060900101005089050000058 | 血管介入治疗类材料 | 外周血管介入 | 多外周动脉支架 | 支架 | 不锈钢 | 球扩 | 直径×长度：7×39 mm，输送器80cm OPTA PRO球囊 | PG3970PPS |  | 国械注进20163462897 | 2f466114-6ca5-11ed-9447-b4055d63f15c | 非药物涂层 非覆膜 短支架(长度≤100mm) | 肠系膜上动脉、肺动脉、肾动脉、脾动脉、锁骨下动脉 | 招标范围内未中选 | 企业在国家编码库重复注册，规格型号和中选规格型号数据重复，企业已停用该医保编码。
外周血管支架类 | 非下肢动脉支架 | 康蒂思（上海）医疗器械有限公司 | 康蒂思（爱尔兰）Cordis Cashel | b908a534-69b2-11eb-ba25-fa163e311f19-1 | 支架系统-1 | 国械注进20163132897 | 国械注进20163462897 | 该产品由球囊扩张导管和支架组成。支架由316L不锈钢管激光雕刻而成。球囊扩张导管为OTW型设计，由球囊（尼龙12）、导管（Pebax；尼龙）。应力释放装置（聚亚安酯）、标记带（金、银、铜）、头端（Pebax、硫酸钡）轴杆（Pebax；尼龙；硫酸钡）、底座（聚碳酸酯）。环氧乙烷灭菌，一次性使用，货架有效期3年。 | 该产品用于主动脉弓以下的外周血管的动脉粥样硬化性疾病的治疗及胆道内恶性肿瘤的姑息疗法。 | 2f465d4c-6ca5-11ed-9447-b4055d63f15c |  | C02060900101005089050000057 | 血管介入治疗类材料 | 外周血管介入 | 多外周动脉支架 | 支架 | 不锈钢 | 球扩 | 直径×长度：7×59 mm，输送器135cm OPTA PRO球囊 | PG5970PPX |  | 国械注进20163462897 | 2f465d4c-6ca5-11ed-9447-b4055d63f15c | 非药物涂层 非覆膜 短支架(长度≤100mm) | 肠系膜上动脉、肺动脉、肾动脉、脾动脉、锁骨下动脉 | 招标范围内未中选 | 企业在国家编码库重复注册，规格型号和中选规格型号数据重复，企业已停用该医保编码。
外周血管支架类 | 非下肢动脉支架 | 康蒂思（上海）医疗器械有限公司 | 康蒂思（爱尔兰）Cordis Cashel | b908a534-69b2-11eb-ba25-fa163e311f19-1 | 支架系统-1 | 国械注进20163132897 | 国械注进20163462897 | 该产品由球囊扩张导管和支架组成。支架由316L不锈钢管激光雕刻而成。球囊扩张导管为OTW型设计，由球囊（尼龙12）、导管（Pebax；尼龙）。应力释放装置（聚亚安酯）、标记带（金、银、铜）、头端（Pebax、硫酸钡）轴杆（Pebax；尼龙；硫酸钡）、底座（聚碳酸酯）。环氧乙烷灭菌，一次性使用，货架有效期3年。 | 该产品用于主动脉弓以下的外周血管的动脉粥样硬化性疾病的治疗及胆道内恶性肿瘤的姑息疗法。 | 2f465611-6ca5-11ed-9447-b4055d63f15c |  | C02060900101005089050000056 | 血管介入治疗类材料 | 外周血管介入 | 多外周动脉支架 | 支架 | 不锈钢 | 球扩 | 直径×长度：7×15 mm，输送器135cm OPTA PRO球囊 | PG1570PPX |  | 国械注进20163462897 | 2f465611-6ca5-11ed-9447-b4055d63f15c | 非药物涂层 非覆膜 短支架(长度≤100mm) | 肠系膜上动脉、肺动脉、肾动脉、脾动脉、锁骨下动脉 | 招标范围内未中选 | 企业在国家编码库重复注册，规格型号和中选规格型号数据重复，企业已停用该医保编码。
外周血管支架类 | 非下肢动脉支架 | 康蒂思（上海）医疗器械有限公司 | 康蒂思（爱尔兰）Cordis Cashel | b908a534-69b2-11eb-ba25-fa163e311f19-1 | 支架系统-1 | 国械注进20163132897 | 国械注进20163462897 | 该产品由球囊扩张导管和支架组成。支架由316L不锈钢管激光雕刻而成。球囊扩张导管为OTW型设计，由球囊（尼龙12）、导管（Pebax；尼龙）。应力释放装置（聚亚安酯）、标记带（金、银、铜）、头端（Pebax、硫酸钡）轴杆（Pebax；尼龙；硫酸钡）、底座（聚碳酸酯）。环氧乙烷灭菌，一次性使用，货架有效期3年。 | 该产品用于主动脉弓以下的外周血管的动脉粥样硬化性疾病的治疗及胆道内恶性肿瘤的姑息疗法。 | 2f4651e8-6ca5-11ed-9447-b4055d63f15c |  | C02060900101005089050000055 | 血管介入治疗类材料 | 外周血管介入 | 多外周动脉支架 | 支架 | 不锈钢 | 球扩 | 直径×长度：8×79 mm，输送器135cm OPTA PRO球囊 | PG7980PPX |  | 国械注进20163462897 | 2f4651e8-6ca5-11ed-9447-b4055d63f15c | 非药物涂层 非覆膜 短支架(长度≤100mm) | 肠系膜上动脉、肺动脉、肾动脉、脾动脉、锁骨下动脉 | 招标范围内未中选 | 企业在国家编码库重复注册，规格型号和中选规格型号数据重复，企业已停用该医保编码。
外周血管支架类 | 非下肢动脉支架 | 康蒂思（上海）医疗器械有限公司 | 康蒂思（爱尔兰）Cordis Cashel | b908a534-69b2-11eb-ba25-fa163e311f19-1 | 支架系统-1 | 国械注进20163132897 | 国械注进20163462897 | 该产品由球囊扩张导管和支架组成。支架由316L不锈钢管激光雕刻而成。球囊扩张导管为OTW型设计，由球囊（尼龙12）、导管（Pebax；尼龙）。应力释放装置（聚亚安酯）、标记带（金、银、铜）、头端（Pebax、硫酸钡）轴杆（Pebax；尼龙；硫酸钡）、底座（聚碳酸酯）。环氧乙烷灭菌，一次性使用，货架有效期3年。 | 该产品用于主动脉弓以下的外周血管的动脉粥样硬化性疾病的治疗及胆道内恶性肿瘤的姑息疗法。 | 2f464aa2-6ca5-11ed-9447-b4055d63f15c |  | C02060900101005089050000054 | 血管介入治疗类材料 | 外周血管介入 | 多外周动脉支架 | 支架 | 不锈钢 | 球扩 | 直径×长度：6×59 mm，输送器135cm OPTA PRO球囊 | PG5960PPX |  | 国械注进20163462897 | 2f464aa2-6ca5-11ed-9447-b4055d63f15c | 非药物涂层 非覆膜 短支架(长度≤100mm) | 肠系膜上动脉、肺动脉、肾动脉、脾动脉、锁骨下动脉 | 招标范围内未中选 | 企业在国家编码库重复注册，规格型号和中选规格型号数据重复，企业已停用该医保编码。
外周血管支架类 | 非下肢动脉支架 | 康蒂思（上海）医疗器械有限公司 | 康蒂思（爱尔兰）Cordis Cashel | b908a534-69b2-11eb-ba25-fa163e311f19-1 | 支架系统-1 | 国械注进20163132897 | 国械注进20163462897 | 该产品由球囊扩张导管和支架组成。支架由316L不锈钢管激光雕刻而成。球囊扩张导管为OTW型设计，由球囊（尼龙12）、导管（Pebax；尼龙）。应力释放装置（聚亚安酯）、标记带（金、银、铜）、头端（Pebax、硫酸钡）轴杆（Pebax；尼龙；硫酸钡）、底座（聚碳酸酯）。环氧乙烷灭菌，一次性使用，货架有效期3年。 | 该产品用于主动脉弓以下的外周血管的动脉粥样硬化性疾病的治疗及胆道内恶性肿瘤的姑息疗法。 | 2f463f9a-6ca5-11ed-9447-b4055d63f15c |  | C02060900101005089050000053 | 血管介入治疗类材料 | 外周血管介入 | 多外周动脉支架 | 支架 | 不锈钢 | 球扩 | 直径×长度：6×24 mm，输送器135cm OPTA PRO球囊 | PG2460PPX |  | 国械注进20163462897 | 2f463f9a-6ca5-11ed-9447-b4055d63f15c | 非药物涂层 非覆膜 短支架(长度≤100mm) | 肠系膜上动脉、肺动脉、肾动脉、脾动脉、锁骨下动脉 | 招标范围内未中选 | 企业在国家编码库重复注册，规格型号和中选规格型号数据重复，企业已停用该医保编码。
外周血管支架类 | 非下肢动脉支架 | 康蒂思（上海）医疗器械有限公司 | 康蒂思（爱尔兰）Cordis Cashel | b908a534-69b2-11eb-ba25-fa163e311f19-1 | 支架系统-1 | 国械注进20163132897 | 国械注进20163462897 | 该产品由球囊扩张导管和支架组成。支架由316L不锈钢管激光雕刻而成。球囊扩张导管为OTW型设计，由球囊（尼龙12）、导管（Pebax；尼龙）。应力释放装置（聚亚安酯）、标记带（金、银、铜）、头端（Pebax、硫酸钡）轴杆（Pebax；尼龙；硫酸钡）、底座（聚碳酸酯）。环氧乙烷灭菌，一次性使用，货架有效期3年。 | 该产品用于主动脉弓以下的外周血管的动脉粥样硬化性疾病的治疗及胆道内恶性肿瘤的姑息疗法。 | 2f45fecb-6ca5-11ed-9447-b4055d63f15c |  | C02060900101005089050000048 | 血管介入治疗类材料 | 外周血管介入 | 多外周动脉支架 | 支架 | 不锈钢 | 球扩 | 直径×长度：6×18 mm，输送器80cm OPTA PRO球囊 | PG1860PPS |  | 国械注进20163462897 | 2f45fecb-6ca5-11ed-9447-b4055d63f15c | 非药物涂层 非覆膜 短支架(长度≤100mm) | 肠系膜上动脉、肺动脉、肾动脉、脾动脉、锁骨下动脉 | 招标范围内未中选 | 企业在国家编码库重复注册，规格型号和中选规格型号数据重复，企业已停用该医保编码。
外周血管支架类 | 非下肢动脉支架 | 康蒂思（上海）医疗器械有限公司 | 康蒂思（爱尔兰）Cordis Cashel | b908a534-69b2-11eb-ba25-fa163e311f19-1 | 支架系统-1 | 国械注进20163132897 | 国械注进20163462897 | 该产品由球囊扩张导管和支架组成。支架由316L不锈钢管激光雕刻而成。球囊扩张导管为OTW型设计，由球囊（尼龙12）、导管（Pebax；尼龙）。应力释放装置（聚亚安酯）、标记带（金、银、铜）、头端（Pebax、硫酸钡）轴杆（Pebax；尼龙；硫酸钡）、底座（聚碳酸酯）。环氧乙烷灭菌，一次性使用，货架有效期3年。 | 该产品用于主动脉弓以下的外周血管的动脉粥样硬化性疾病的治疗及胆道内恶性肿瘤的姑息疗法。 | 2f449a22-6ca5-11ed-9447-b4055d63f15c |  | C02060900101005089050000034 | 血管介入治疗类材料 | 外周血管介入 | 多外周动脉支架 | 支架 | 不锈钢 | 球扩 | 直径×长度：5×12 mm，输送器80cm OPTA PRO球囊 | PG1250PPS |  | 国械注进20163462897 | 2f449a22-6ca5-11ed-9447-b4055d63f15c | 非药物涂层 非覆膜 短支架(长度≤100mm) | 肠系膜上动脉、肺动脉、肾动脉、脾动脉、锁骨下动脉 | 招标范围内未中选 | 企业在国家编码库重复注册，规格型号和中选规格型号数据重复，企业已停用该医保编码。
外周血管支架类 | 非下肢动脉支架 | 康蒂思（上海）医疗器械有限公司 | 康蒂思（爱尔兰）Cordis Cashel | b908a534-69b2-11eb-ba25-fa163e311f19-1 | 支架系统-1 | 国械注进20163132897 | 国械注进20163462897 | 该产品由球囊扩张导管和支架组成。支架由316L不锈钢管激光雕刻而成。球囊扩张导管为OTW型设计，由球囊（尼龙12）、导管（Pebax；尼龙）。应力释放装置（聚亚安酯）、标记带（金、银、铜）、头端（Pebax、硫酸钡）轴杆（Pebax；尼龙；硫酸钡）、底座（聚碳酸酯）。环氧乙烷灭菌，一次性使用，货架有效期3年。 | 该产品用于主动脉弓以下的外周血管的动脉粥样硬化性疾病的治疗及胆道内恶性肿瘤的姑息疗法。 | 2f45aef3-6ca5-11ed-9447-b4055d63f15c |  | C02060900101005089050000043 | 血管介入治疗类材料 | 外周血管介入 | 多外周动脉支架 | 支架 | 不锈钢 | 球扩 | 直径×长度：6×79 mm，输送器135cm OPTA PRO球囊 | PG7960PPX |  | 国械注进20163462897 | 2f45aef3-6ca5-11ed-9447-b4055d63f15c | 非药物涂层 非覆膜 短支架(长度≤100mm) | 肠系膜上动脉、肺动脉、肾动脉、脾动脉、锁骨下动脉 | 招标范围内未中选 | 企业在国家编码库重复注册，规格型号和中选规格型号数据重复，企业已停用该医保编码。
外周血管支架类 | 非下肢动脉支架 | 康蒂思（上海）医疗器械有限公司 | 康蒂思（爱尔兰）Cordis Cashel | b908a534-69b2-11eb-ba25-fa163e311f19-1 | 支架系统-1 | 国械注进20163132897 | 国械注进20163462897 | 该产品由球囊扩张导管和支架组成。支架由316L不锈钢管激光雕刻而成。球囊扩张导管为OTW型设计，由球囊（尼龙12）、导管（Pebax；尼龙）。应力释放装置（聚亚安酯）、标记带（金、银、铜）、头端（Pebax、硫酸钡）轴杆（Pebax；尼龙；硫酸钡）、底座（聚碳酸酯）。环氧乙烷灭菌，一次性使用，货架有效期3年。 | 该产品用于主动脉弓以下的外周血管的动脉粥样硬化性疾病的治疗及胆道内恶性肿瘤的姑息疗法。 | 2f446cd7-6ca5-11ed-9447-b4055d63f15c |  | C02060900101005089050000033 | 血管介入治疗类材料 | 外周血管介入 | 多外周动脉支架 | 支架 | 不锈钢 | 球扩 | 直径×长度：9×19 mm，输送器135cm OPTA PRO球囊 | PG1990PPX |  | 国械注进20163462897 | 2f446cd7-6ca5-11ed-9447-b4055d63f15c | 非药物涂层 非覆膜 短支架(长度≤100mm) | 肠系膜上动脉、肺动脉、肾动脉、脾动脉、锁骨下动脉 | 招标范围内未中选 | 企业在国家编码库重复注册，规格型号和中选规格型号数据重复，企业已停用该医保编码。
外周血管支架类 | 非下肢动脉支架 | 康蒂思（上海）医疗器械有限公司 | 康蒂思（爱尔兰）Cordis Cashel | b908a534-69b2-11eb-ba25-fa163e311f19-1 | 支架系统-1 | 国械注进20163132897 | 国械注进20163462897 | 该产品由球囊扩张导管和支架组成。支架由316L不锈钢管激光雕刻而成。球囊扩张导管为OTW型设计，由球囊（尼龙12）、导管（Pebax；尼龙）。应力释放装置（聚亚安酯）、标记带（金、银、铜）、头端（Pebax、硫酸钡）轴杆（Pebax；尼龙；硫酸钡）、底座（聚碳酸酯）。环氧乙烷灭菌，一次性使用，货架有效期3年。 | 该产品用于主动脉弓以下的外周血管的动脉粥样硬化性疾病的治疗及胆道内恶性肿瘤的姑息疗法。 | 2f460e78-6ca5-11ed-9447-b4055d63f15c |  | C02060900101005089050000050 | 血管介入治疗类材料 | 外周血管介入 | 多外周动脉支架 | 支架 | 不锈钢 | 球扩 | 直径×长度：8×29 mm，输送器80cm OPTA PRO球囊 | PG2980PPS |  | 国械注进20163462897 | 2f460e78-6ca5-11ed-9447-b4055d63f15c | 非药物涂层 非覆膜 短支架(长度≤100mm) | 肠系膜上动脉、肺动脉、肾动脉、脾动脉、锁骨下动脉 | 招标范围内未中选 | 企业在国家编码库重复注册，规格型号和中选规格型号数据重复，企业已停用该医保编码。
外周血管支架类 | 非下肢动脉支架 | 康蒂思（上海）医疗器械有限公司 | 康蒂思（爱尔兰）Cordis Cashel | b908a534-69b2-11eb-ba25-fa163e311f19-1 | 支架系统-1 | 国械注进20163132897 | 国械注进20163462897 | 该产品由球囊扩张导管和支架组成。支架由316L不锈钢管激光雕刻而成。球囊扩张导管为OTW型设计，由球囊（尼龙12）、导管（Pebax；尼龙）。应力释放装置（聚亚安酯）、标记带（金、银、铜）、头端（Pebax、硫酸钡）轴杆（Pebax；尼龙；硫酸钡）、底座（聚碳酸酯）。环氧乙烷灭菌，一次性使用，货架有效期3年。 | 该产品用于主动脉弓以下的外周血管的动脉粥样硬化性疾病的治疗及胆道内恶性肿瘤的姑息疗法。 | 2f446802-6ca5-11ed-9447-b4055d63f15c |  | C02060900101005089050000032 | 血管介入治疗类材料 | 外周血管介入 | 多外周动脉支架 | 支架 | 不锈钢 | 球扩 | 直径×长度：7×24 mm，输送器80cm OPTA PRO球囊 | PG2470PPS |  | 国械注进20163462897 | 2f446802-6ca5-11ed-9447-b4055d63f15c | 非药物涂层 非覆膜 短支架(长度≤100mm) | 肠系膜上动脉、肺动脉、肾动脉、脾动脉、锁骨下动脉 | 招标范围内未中选 | 企业在国家编码库重复注册，规格型号和中选规格型号数据重复，企业已停用该医保编码。
外周血管支架类 | 非下肢动脉支架 | 康蒂思（上海）医疗器械有限公司 | 康蒂思（爱尔兰）Cordis Cashel | b908a534-69b2-11eb-ba25-fa163e311f19-1 | 支架系统-1 | 国械注进20163132897 | 国械注进20163462897 | 该产品由球囊扩张导管和支架组成。支架由316L不锈钢管激光雕刻而成。球囊扩张导管为OTW型设计，由球囊（尼龙12）、导管（Pebax；尼龙）。应力释放装置（聚亚安酯）、标记带（金、银、铜）、头端（Pebax、硫酸钡）轴杆（Pebax；尼龙；硫酸钡）、底座（聚碳酸酯）。环氧乙烷灭菌，一次性使用，货架有效期3年。 | 该产品用于主动脉弓以下的外周血管的动脉粥样硬化性疾病的治疗及胆道内恶性肿瘤的姑息疗法。 | 2f4596f9-6ca5-11ed-9447-b4055d63f15c |  | C02060900101005089050000042 | 血管介入治疗类材料 | 外周血管介入 | 多外周动脉支架 | 支架 | 不锈钢 | 球扩 | 直径×长度：6×29 mm，输送器80cm OPTA PRO球囊 | PG2960PPS |  | 国械注进20163462897 | 2f4596f9-6ca5-11ed-9447-b4055d63f15c | 非药物涂层 非覆膜 短支架(长度≤100mm) | 肠系膜上动脉、肺动脉、肾动脉、脾动脉、锁骨下动脉 | 招标范围内未中选 | 企业在国家编码库重复注册，规格型号和中选规格型号数据重复，企业已停用该医保编码。
外周血管支架类 | 非下肢动脉支架 | 康蒂思（上海）医疗器械有限公司 | 康蒂思（爱尔兰）Cordis Cashel | b908a534-69b2-11eb-ba25-fa163e311f19-1 | 支架系统-1 | 国械注进20163132897 | 国械注进20163462897 | 该产品由球囊扩张导管和支架组成。支架由316L不锈钢管激光雕刻而成。球囊扩张导管为OTW型设计，由球囊（尼龙12）、导管（Pebax；尼龙）。应力释放装置（聚亚安酯）、标记带（金、银、铜）、头端（Pebax、硫酸钡）轴杆（Pebax；尼龙；硫酸钡）、底座（聚碳酸酯）。环氧乙烷灭菌，一次性使用，货架有效期3年。 | 该产品用于主动脉弓以下的外周血管的动脉粥样硬化性疾病的治疗及胆道内恶性肿瘤的姑息疗法。 | 2f44631b-6ca5-11ed-9447-b4055d63f15c |  | C02060900101005089050000031 | 血管介入治疗类材料 | 外周血管介入 | 多外周动脉支架 | 支架 | 不锈钢 | 球扩 | 直径×长度：10×19 mm，输送器80cm OPTA PRO球囊 | PG1910PPS |  | 国械注进20163462897 | 2f44631b-6ca5-11ed-9447-b4055d63f15c | 非药物涂层 非覆膜 短支架(长度≤100mm) | 肠系膜上动脉、肺动脉、肾动脉、脾动脉、锁骨下动脉 | 招标范围内未中选 | 企业在国家编码库重复注册，规格型号和中选规格型号数据重复，企业已停用该医保编码。
外周血管支架类 | 非下肢动脉支架 | 康蒂思（上海）医疗器械有限公司 | 康蒂思（爱尔兰）Cordis Cashel | b908a534-69b2-11eb-ba25-fa163e311f19-1 | 支架系统-1 | 国械注进20163132897 | 国械注进20163462897 | 该产品由球囊扩张导管和支架组成。支架由316L不锈钢管激光雕刻而成。球囊扩张导管为OTW型设计，由球囊（尼龙12）、导管（Pebax；尼龙）。应力释放装置（聚亚安酯）、标记带（金、银、铜）、头端（Pebax、硫酸钡）轴杆（Pebax；尼龙；硫酸钡）、底座（聚碳酸酯）。环氧乙烷灭菌，一次性使用，货架有效期3年。 | 该产品用于主动脉弓以下的外周血管的动脉粥样硬化性疾病的治疗及胆道内恶性肿瘤的姑息疗法。 | 2f45f710-6ca5-11ed-9447-b4055d63f15c |  | C02060900101005089050000047 | 血管介入治疗类材料 | 外周血管介入 | 多外周动脉支架 | 支架 | 不锈钢 | 球扩 | 直径×长度：6×79 mm，输送器80cm OPTA PRO球囊 | PG7960PPS |  | 国械注进20163462897 | 2f45f710-6ca5-11ed-9447-b4055d63f15c | 非药物涂层 非覆膜 短支架(长度≤100mm) | 肠系膜上动脉、肺动脉、肾动脉、脾动脉、锁骨下动脉 | 招标范围内未中选 | 企业在国家编码库重复注册，规格型号和中选规格型号数据重复，企业已停用该医保编码。
外周血管支架类 | 非下肢动脉支架 | 康蒂思（上海）医疗器械有限公司 | 康蒂思（爱尔兰）Cordis Cashel | b908a534-69b2-11eb-ba25-fa163e311f19-1 | 支架系统-1 | 国械注进20163132897 | 国械注进20163462897 | 该产品由球囊扩张导管和支架组成。支架由316L不锈钢管激光雕刻而成。球囊扩张导管为OTW型设计，由球囊（尼龙12）、导管（Pebax；尼龙）。应力释放装置（聚亚安酯）、标记带（金、银、铜）、头端（Pebax、硫酸钡）轴杆（Pebax；尼龙；硫酸钡）、底座（聚碳酸酯）。环氧乙烷灭菌，一次性使用，货架有效期3年。 | 该产品用于主动脉弓以下的外周血管的动脉粥样硬化性疾病的治疗及胆道内恶性肿瘤的姑息疗法。 | 2f4453a5-6ca5-11ed-9447-b4055d63f15c |  | C02060900101005089050000030 | 血管介入治疗类材料 | 外周血管介入 | 多外周动脉支架 | 支架 | 不锈钢 | 球扩 | 直径×长度：9×39 mm，输送器80cm OPTA PRO球囊 | PG3990PPS |  | 国械注进20163462897 | 2f4453a5-6ca5-11ed-9447-b4055d63f15c | 非药物涂层 非覆膜 短支架(长度≤100mm) | 肠系膜上动脉、肺动脉、肾动脉、脾动脉、锁骨下动脉 | 招标范围内未中选 | 企业在国家编码库重复注册，规格型号和中选规格型号数据重复，企业已停用该医保编码。
外周血管支架类 | 非下肢动脉支架 | 康蒂思（上海）医疗器械有限公司 | 康蒂思（爱尔兰）Cordis Cashel | b908a534-69b2-11eb-ba25-fa163e311f19-1 | 支架系统-1 | 国械注进20163132897 | 国械注进20163462897 | 该产品由球囊扩张导管和支架组成。支架由316L不锈钢管激光雕刻而成。球囊扩张导管为OTW型设计，由球囊（尼龙12）、导管（Pebax；尼龙）。应力释放装置（聚亚安酯）、标记带（金、银、铜）、头端（Pebax、硫酸钡）轴杆（Pebax；尼龙；硫酸钡）、底座（聚碳酸酯）。环氧乙烷灭菌，一次性使用，货架有效期3年。 | 该产品用于主动脉弓以下的外周血管的动脉粥样硬化性疾病的治疗及胆道内恶性肿瘤的姑息疗法。 | 2f452950-6ca5-11ed-9447-b4055d63f15c |  | C02060900101005089050000041 | 血管介入治疗类材料 | 外周血管介入 | 多外周动脉支架 | 支架 | 不锈钢 | 球扩 | 直径×长度：10×19 mm，输送器135cm OPTA PRO球囊 | PG1910PPX |  | 国械注进20163462897 | 2f452950-6ca5-11ed-9447-b4055d63f15c | 非药物涂层 非覆膜 短支架(长度≤100mm) | 肠系膜上动脉、肺动脉、肾动脉、脾动脉、锁骨下动脉 | 招标范围内未中选 | 企业在国家编码库重复注册，规格型号和中选规格型号数据重复，企业已停用该医保编码。
外周血管支架类 | 非下肢动脉支架 | 康蒂思（上海）医疗器械有限公司 | 康蒂思（爱尔兰）Cordis Cashel | b908a534-69b2-11eb-ba25-fa163e311f19-1 | 支架系统-1 | 国械注进20163132897 | 国械注进20163462897 | 该产品由球囊扩张导管和支架组成。支架由316L不锈钢管激光雕刻而成。球囊扩张导管为OTW型设计，由球囊（尼龙12）、导管（Pebax；尼龙）。应力释放装置（聚亚安酯）、标记带（金、银、铜）、头端（Pebax、硫酸钡）轴杆（Pebax；尼龙；硫酸钡）、底座（聚碳酸酯）。环氧乙烷灭菌，一次性使用，货架有效期3年。 | 该产品用于主动脉弓以下的外周血管的动脉粥样硬化性疾病的治疗及胆道内恶性肿瘤的姑息疗法。 | 2f442b37-6ca5-11ed-9447-b4055d63f15c |  | C02060900101005089050000029 | 血管介入治疗类材料 | 外周血管介入 | 多外周动脉支架 | 支架 | 不锈钢 | 球扩 | 直径×长度：4×18 mm，输送器80cm OPTA PRO球囊 | PG1840PPS |  | 国械注进20163462897 | 2f442b37-6ca5-11ed-9447-b4055d63f15c | 非药物涂层 非覆膜 短支架(长度≤100mm) | 肠系膜上动脉、肺动脉、肾动脉、脾动脉、锁骨下动脉 | 招标范围内未中选 | 企业在国家编码库重复注册，规格型号和中选规格型号数据重复，企业已停用该医保编码。
外周血管支架类 | 非下肢动脉支架 | 康蒂思（上海）医疗器械有限公司 | 康蒂思（爱尔兰）Cordis Cashel | b908a534-69b2-11eb-ba25-fa163e311f19-1 | 支架系统-1 | 国械注进20163132897 | 国械注进20163462897 | 该产品由球囊扩张导管和支架组成。支架由316L不锈钢管激光雕刻而成。球囊扩张导管为OTW型设计，由球囊（尼龙12）、导管（Pebax；尼龙）。应力释放装置（聚亚安酯）、标记带（金、银、铜）、头端（Pebax、硫酸钡）轴杆（Pebax；尼龙；硫酸钡）、底座（聚碳酸酯）。环氧乙烷灭菌，一次性使用，货架有效期3年。 | 该产品用于主动脉弓以下的外周血管的动脉粥样硬化性疾病的治疗及胆道内恶性肿瘤的姑息疗法。 | 2f462fca-6ca5-11ed-9447-b4055d63f15c |  | C02060900101005089050000051 | 血管介入治疗类材料 | 外周血管介入 | 多外周动脉支架 | 支架 | 不锈钢 | 球扩 | 直径×长度：9×25 mm，输送器135cm OPTA PRO球囊 | PG2590PPX |  | 国械注进20163462897 | 2f462fca-6ca5-11ed-9447-b4055d63f15c | 非药物涂层 非覆膜 短支架(长度≤100mm) | 肠系膜上动脉、肺动脉、肾动脉、脾动脉、锁骨下动脉 | 招标范围内未中选 | 企业在国家编码库重复注册，规格型号和中选规格型号数据重复，企业已停用该医保编码。
外周血管支架类 | 非下肢动脉支架 | 康蒂思（上海）医疗器械有限公司 | 康蒂思（爱尔兰）Cordis Cashel | b908a534-69b2-11eb-ba25-fa163e311f19-1 | 支架系统-1 | 国械注进20163132897 | 国械注进20163462897 | 该产品由球囊扩张导管和支架组成。支架由316L不锈钢管激光雕刻而成。球囊扩张导管为OTW型设计，由球囊（尼龙12）、导管（Pebax；尼龙）。应力释放装置（聚亚安酯）、标记带（金、银、铜）、头端（Pebax、硫酸钡）轴杆（Pebax；尼龙；硫酸钡）、底座（聚碳酸酯）。环氧乙烷灭菌，一次性使用，货架有效期3年。 | 该产品用于主动脉弓以下的外周血管的动脉粥样硬化性疾病的治疗及胆道内恶性肿瘤的姑息疗法。 | 2f440f41-6ca5-11ed-9447-b4055d63f15c |  | C02060900101005089050000028 | 血管介入治疗类材料 | 外周血管介入 | 多外周动脉支架 | 支架 | 不锈钢 | 球扩 | 直径×长度：8×39 mm，输送器135cm OPTA PRO球囊 | PG3980PPX |  | 国械注进20163462897 | 2f440f41-6ca5-11ed-9447-b4055d63f15c | 非药物涂层 非覆膜 短支架(长度≤100mm) | 肠系膜上动脉、肺动脉、肾动脉、脾动脉、锁骨下动脉 | 招标范围内未中选 | 企业在国家编码库重复注册，规格型号和中选规格型号数据重复，企业已停用该医保编码。
外周血管支架类 | 非下肢动脉支架 | 康蒂思（上海）医疗器械有限公司 | 康蒂思（爱尔兰）Cordis Cashel | b908a534-69b2-11eb-ba25-fa163e311f19-1 | 支架系统-1 | 国械注进20163132897 | 国械注进20163462897 | 该产品由球囊扩张导管和支架组成。支架由316L不锈钢管激光雕刻而成。球囊扩张导管为OTW型设计，由球囊（尼龙12）、导管（Pebax；尼龙）。应力释放装置（聚亚安酯）、标记带（金、银、铜）、头端（Pebax、硫酸钡）轴杆（Pebax；尼龙；硫酸钡）、底座（聚碳酸酯）。环氧乙烷灭菌，一次性使用，货架有效期3年。 | 该产品用于主动脉弓以下的外周血管的动脉粥样硬化性疾病的治疗及胆道内恶性肿瘤的姑息疗法。 | 2f4523a4-6ca5-11ed-9447-b4055d63f15c |  | C02060900101005089050000040 | 血管介入治疗类材料 | 外周血管介入 | 多外周动脉支架 | 支架 | 不锈钢 | 球扩 | 直径×长度：8×24 mm，输送器80cm OPTA PRO球囊 | PG2480PPS |  | 国械注进20163462897 | 2f4523a4-6ca5-11ed-9447-b4055d63f15c | 非药物涂层 非覆膜 短支架(长度≤100mm) | 肠系膜上动脉、肺动脉、肾动脉、脾动脉、锁骨下动脉 | 招标范围内未中选 | 企业在国家编码库重复注册，规格型号和中选规格型号数据重复，企业已停用该医保编码。
外周血管支架类 | 非下肢动脉支架 | 康蒂思（上海）医疗器械有限公司 | 康蒂思（爱尔兰）Cordis Cashel | b908a534-69b2-11eb-ba25-fa163e311f19-1 | 支架系统-1 | 国械注进20163132897 | 国械注进20163462897 | 该产品由球囊扩张导管和支架组成。支架由316L不锈钢管激光雕刻而成。球囊扩张导管为OTW型设计，由球囊（尼龙12）、导管（Pebax；尼龙）。应力释放装置（聚亚安酯）、标记带（金、银、铜）、头端（Pebax、硫酸钡）轴杆（Pebax；尼龙；硫酸钡）、底座（聚碳酸酯）。环氧乙烷灭菌，一次性使用，货架有效期3年。 | 该产品用于主动脉弓以下的外周血管的动脉粥样硬化性疾病的治疗及胆道内恶性肿瘤的姑息疗法。 | 2f4408be-6ca5-11ed-9447-b4055d63f15c |  | C02060900101005089050000027 | 血管介入治疗类材料 | 外周血管介入 | 多外周动脉支架 | 支架 | 不锈钢 | 球扩 | 直径×长度：9×19 mm，输送器80cm OPTA PRO球囊 | PG1990PPS |  | 国械注进20163462897 | 2f4408be-6ca5-11ed-9447-b4055d63f15c | 非药物涂层 非覆膜 短支架(长度≤100mm) | 肠系膜上动脉、肺动脉、肾动脉、脾动脉、锁骨下动脉 | 招标范围内未中选 | 企业在国家编码库重复注册，规格型号和中选规格型号数据重复，企业已停用该医保编码。
外周血管支架类 | 非下肢动脉支架 | 康蒂思（上海）医疗器械有限公司 | 康蒂思（爱尔兰）Cordis Cashel | b908a534-69b2-11eb-ba25-fa163e311f19-1 | 支架系统-1 | 国械注进20163132897 | 国械注进20163462897 | 该产品由球囊扩张导管和支架组成。支架由316L不锈钢管激光雕刻而成。球囊扩张导管为OTW型设计，由球囊（尼龙12）、导管（Pebax；尼龙）。应力释放装置（聚亚安酯）、标记带（金、银、铜）、头端（Pebax、硫酸钡）轴杆（Pebax；尼龙；硫酸钡）、底座（聚碳酸酯）。环氧乙烷灭菌，一次性使用，货架有效期3年。 | 该产品用于主动脉弓以下的外周血管的动脉粥样硬化性疾病的治疗及胆道内恶性肿瘤的姑息疗法。 | 2f45e668-6ca5-11ed-9447-b4055d63f15c |  | C02060900101005089050000046 | 血管介入治疗类材料 | 外周血管介入 | 多外周动脉支架 | 支架 | 不锈钢 | 球扩 | 直径×长度：5×59 mm，输送器80cm OPTA PRO球囊 | PG5950PPS |  | 国械注进20163462897 | 2f45e668-6ca5-11ed-9447-b4055d63f15c | 非药物涂层 非覆膜 短支架(长度≤100mm) | 肠系膜上动脉、肺动脉、肾动脉、脾动脉、锁骨下动脉 | 招标范围内未中选 | 企业在国家编码库重复注册，规格型号和中选规格型号数据重复，企业已停用该医保编码。
外周血管支架类 | 非下肢动脉支架 | 康蒂思（上海）医疗器械有限公司 | 康蒂思（爱尔兰）Cordis Cashel | b908a534-69b2-11eb-ba25-fa163e311f19-1 | 支架系统-1 | 国械注进20163132897 | 国械注进20163462897 | 该产品由球囊扩张导管和支架组成。支架由316L不锈钢管激光雕刻而成。球囊扩张导管为OTW型设计，由球囊（尼龙12）、导管（Pebax；尼龙）。应力释放装置（聚亚安酯）、标记带（金、银、铜）、头端（Pebax、硫酸钡）轴杆（Pebax；尼龙；硫酸钡）、底座（聚碳酸酯）。环氧乙烷灭菌，一次性使用，货架有效期3年。 | 该产品用于主动脉弓以下的外周血管的动脉粥样硬化性疾病的治疗及胆道内恶性肿瘤的姑息疗法。 | 2f43f534-6ca5-11ed-9447-b4055d63f15c |  | C02060900101005089050000026 | 血管介入治疗类材料 | 外周血管介入 | 多外周动脉支架 | 支架 | 不锈钢 | 球扩 | 直径×长度：8×24 mm，输送器135cm OPTA PRO球囊 | PG2480PPX |  | 国械注进20163462897 | 2f43f534-6ca5-11ed-9447-b4055d63f15c | 非药物涂层 非覆膜 短支架(长度≤100mm) | 肠系膜上动脉、肺动脉、肾动脉、脾动脉、锁骨下动脉 | 招标范围内未中选 | 企业在国家编码库重复注册，规格型号和中选规格型号数据重复，企业已停用该医保编码。
外周血管支架类 | 非下肢动脉支架 | 康蒂思（上海）医疗器械有限公司 | 康蒂思（爱尔兰）Cordis Cashel | b908a534-69b2-11eb-ba25-fa163e311f19-1 | 支架系统-1 | 国械注进20163132897 | 国械注进20163462897 | 该产品由球囊扩张导管和支架组成。支架由316L不锈钢管激光雕刻而成。球囊扩张导管为OTW型设计，由球囊（尼龙12）、导管（Pebax；尼龙）。应力释放装置（聚亚安酯）、标记带（金、银、铜）、头端（Pebax、硫酸钡）轴杆（Pebax；尼龙；硫酸钡）、底座（聚碳酸酯）。环氧乙烷灭菌，一次性使用，货架有效期3年。 | 该产品用于主动脉弓以下的外周血管的动脉粥样硬化性疾病的治疗及胆道内恶性肿瘤的姑息疗法。 | 2f47a6a2-6ca5-11ed-9447-b4055d63f15c |  | C02060900101005089050000079 | 血管介入治疗类材料 | 外周血管介入 | 多外周动脉支架 | 支架 | 不锈钢 | 球扩 | 直径×长度：7×24 mm，输送器135cm OPTA PRO球囊 | PG2470PPX |  | 国械注进20163462897 | 2f47a6a2-6ca5-11ed-9447-b4055d63f15c | 非药物涂层 非覆膜 短支架(长度≤100mm) | 肠系膜上动脉、肺动脉、肾动脉、脾动脉、锁骨下动脉 | 招标范围内未中选 | 企业在国家编码库重复注册，规格型号和中选规格型号数据重复，企业已停用该医保编码。
外周血管支架类 | 非下肢动脉支架 | 康蒂思（上海）医疗器械有限公司 | 康蒂思（爱尔兰）Cordis Cashel | b908a534-69b2-11eb-ba25-fa163e311f19-1 | 支架系统-1 | 国械注进20163132897 | 国械注进20163462897 | 该产品由球囊扩张导管和支架组成。支架由316L不锈钢管激光雕刻而成。球囊扩张导管为OTW型设计，由球囊（尼龙12）、导管（Pebax；尼龙）。应力释放装置（聚亚安酯）、标记带（金、银、铜）、头端（Pebax、硫酸钡）轴杆（Pebax；尼龙；硫酸钡）、底座（聚碳酸酯）。环氧乙烷灭菌，一次性使用，货架有效期3年。 | 该产品用于主动脉弓以下的外周血管的动脉粥样硬化性疾病的治疗及胆道内恶性肿瘤的姑息疗法。 | 2f43e5b1-6ca5-11ed-9447-b4055d63f15c |  | C02060900101005089050000025 | 血管介入治疗类材料 | 外周血管介入 | 多外周动脉支架 | 支架 | 不锈钢 | 球扩 | 直径×长度：9×29 mm，输送器135cm OPTA PRO球囊 | PG2990PPX |  | 国械注进20163462897 | 2f43e5b1-6ca5-11ed-9447-b4055d63f15c | 非药物涂层 非覆膜 短支架(长度≤100mm) | 肠系膜上动脉、肺动脉、肾动脉、脾动脉、锁骨下动脉 | 招标范围内未中选 | 企业在国家编码库重复注册，规格型号和中选规格型号数据重复，企业已停用该医保编码。
外周血管支架类 | 非下肢动脉支架 | 康蒂思（上海）医疗器械有限公司 | 康蒂思（爱尔兰）Cordis Cashel | b908a534-69b2-11eb-ba25-fa163e311f19-1 | 支架系统-1 | 国械注进20163132897 | 国械注进20163462897 | 该产品由球囊扩张导管和支架组成。支架由316L不锈钢管激光雕刻而成。球囊扩张导管为OTW型设计，由球囊（尼龙12）、导管（Pebax；尼龙）。应力释放装置（聚亚安酯）、标记带（金、银、铜）、头端（Pebax、硫酸钡）轴杆（Pebax；尼龙；硫酸钡）、底座（聚碳酸酯）。环氧乙烷灭菌，一次性使用，货架有效期3年。 | 该产品用于主动脉弓以下的外周血管的动脉粥样硬化性疾病的治疗及胆道内恶性肿瘤的姑息疗法。 | 2f4512bc-6ca5-11ed-9447-b4055d63f15c |  | C02060900101005089050000039 | 血管介入治疗类材料 | 外周血管介入 | 多外周动脉支架 | 支架 | 不锈钢 | 球扩 | 直径×长度：6×12 mm，输送器80cm OPTA PRO球囊 | PG1260PPS |  | 国械注进20163462897 | 2f4512bc-6ca5-11ed-9447-b4055d63f15c | 非药物涂层 非覆膜 短支架(长度≤100mm) | 肠系膜上动脉、肺动脉、肾动脉、脾动脉、锁骨下动脉 | 招标范围内未中选 | 企业在国家编码库重复注册，规格型号和中选规格型号数据重复，企业已停用该医保编码。
外周血管支架类 | 非下肢动脉支架 | 康蒂思（上海）医疗器械有限公司 | 康蒂思（爱尔兰）Cordis Cashel | b908a534-69b2-11eb-ba25-fa163e311f19-1 | 支架系统-1 | 国械注进20163132897 | 国械注进20163462897 | 该产品由球囊扩张导管和支架组成。支架由316L不锈钢管激光雕刻而成。球囊扩张导管为OTW型设计，由球囊（尼龙12）、导管（Pebax；尼龙）。应力释放装置（聚亚安酯）、标记带（金、银、铜）、头端（Pebax、硫酸钡）轴杆（Pebax；尼龙；硫酸钡）、底座（聚碳酸酯）。环氧乙烷灭菌，一次性使用，货架有效期3年。 | 该产品用于主动脉弓以下的外周血管的动脉粥样硬化性疾病的治疗及胆道内恶性肿瘤的姑息疗法。 | 2f43e020-6ca5-11ed-9447-b4055d63f15c |  | C02060900101005089050000024 | 血管介入治疗类材料 | 外周血管介入 | 多外周动脉支架 | 支架 | 不锈钢 | 球扩 | 直径×长度：8×39 mm，输送器80cm OPTA PRO球囊 | PG3980PPS |  | 国械注进20163462897 | 2f43e020-6ca5-11ed-9447-b4055d63f15c | 非药物涂层 非覆膜 短支架(长度≤100mm) | 肠系膜上动脉、肺动脉、肾动脉、脾动脉、锁骨下动脉 | 招标范围内未中选 | 企业在国家编码库重复注册，规格型号和中选规格型号数据重复，企业已停用该医保编码。
外周血管支架类 | 非下肢动脉支架 | 康蒂思（上海）医疗器械有限公司 | 康蒂思（爱尔兰）Cordis Cashel | b908a534-69b2-11eb-ba25-fa163e311f19-1 | 支架系统-1 | 国械注进20163132897 | 国械注进20163462897 | 该产品由球囊扩张导管和支架组成。支架由316L不锈钢管激光雕刻而成。球囊扩张导管为OTW型设计，由球囊（尼龙12）、导管（Pebax；尼龙）。应力释放装置（聚亚安酯）、标记带（金、银、铜）、头端（Pebax、硫酸钡）轴杆（Pebax；尼龙；硫酸钡）、底座（聚碳酸酯）。环氧乙烷灭菌，一次性使用，货架有效期3年。 | 该产品用于主动脉弓以下的外周血管的动脉粥样硬化性疾病的治疗及胆道内恶性肿瘤的姑息疗法。 | 2f4609c8-6ca5-11ed-9447-b4055d63f15c |  | C02060900101005089050000049 | 血管介入治疗类材料 | 外周血管介入 | 多外周动脉支架 | 支架 | 不锈钢 | 球扩 | 直径×长度：7×59 mm，输送器80cm OPTA PRO球囊 | PG5970PPS |  | 国械注进20163462897 | 2f4609c8-6ca5-11ed-9447-b4055d63f15c | 非药物涂层 非覆膜 短支架(长度≤100mm) | 肠系膜上动脉、肺动脉、肾动脉、脾动脉、锁骨下动脉 | 招标范围内未中选 | 企业在国家编码库重复注册，规格型号和中选规格型号数据重复，企业已停用该医保编码。
外周血管支架类 | 非下肢动脉支架 | 康蒂思（上海）医疗器械有限公司 | 康蒂思（爱尔兰）Cordis Cashel | b908a534-69b2-11eb-ba25-fa163e311f19-1 | 支架系统-1 | 国械注进20163132897 | 国械注进20163462897 | 该产品由球囊扩张导管和支架组成。支架由316L不锈钢管激光雕刻而成。球囊扩张导管为OTW型设计，由球囊（尼龙12）、导管（Pebax；尼龙）。应力释放装置（聚亚安酯）、标记带（金、银、铜）、头端（Pebax、硫酸钡）轴杆（Pebax；尼龙；硫酸钡）、底座（聚碳酸酯）。环氧乙烷灭菌，一次性使用，货架有效期3年。 | 该产品用于主动脉弓以下的外周血管的动脉粥样硬化性疾病的治疗及胆道内恶性肿瘤的姑息疗法。 | 2f43d366-6ca5-11ed-9447-b4055d63f15c |  | C02060900101005089050000023 | 血管介入治疗类材料 | 外周血管介入 | 多外周动脉支架 | 支架 | 不锈钢 | 球扩 | 直径×长度：10×59 mm，输送器135cm OPTA PRO球囊 | PG5910PPX |  | 国械注进20163462897 | 2f43d366-6ca5-11ed-9447-b4055d63f15c | 非药物涂层 非覆膜 短支架(长度≤100mm) | 肠系膜上动脉、肺动脉、肾动脉、脾动脉、锁骨下动脉 | 招标范围内未中选 | 企业在国家编码库重复注册，规格型号和中选规格型号数据重复，企业已停用该医保编码。
外周血管支架类 | 非下肢动脉支架 | 康蒂思（上海）医疗器械有限公司 | 康蒂思（爱尔兰）Cordis Cashel | b908a534-69b2-11eb-ba25-fa163e311f19-1 | 支架系统-1 | 国械注进20163132897 | 国械注进20163462897 | 该产品由球囊扩张导管和支架组成。支架由316L不锈钢管激光雕刻而成。球囊扩张导管为OTW型设计，由球囊（尼龙12）、导管（Pebax；尼龙）。应力释放装置（聚亚安酯）、标记带（金、银、铜）、头端（Pebax、硫酸钡）轴杆（Pebax；尼龙；硫酸钡）、底座（聚碳酸酯）。环氧乙烷灭菌，一次性使用，货架有效期3年。 | 该产品用于主动脉弓以下的外周血管的动脉粥样硬化性疾病的治疗及胆道内恶性肿瘤的姑息疗法。 | 2f4505a6-6ca5-11ed-9447-b4055d63f15c |  | C02060900101005089050000038 | 血管介入治疗类材料 | 外周血管介入 | 多外周动脉支架 | 支架 | 不锈钢 | 球扩 | 直径×长度：6×24 mm，输送器80cm OPTA PRO球囊 | PG2460PPS |  | 国械注进20163462897 | 2f4505a6-6ca5-11ed-9447-b4055d63f15c | 非药物涂层 非覆膜 短支架(长度≤100mm) | 肠系膜上动脉、肺动脉、肾动脉、脾动脉、锁骨下动脉 | 招标范围内未中选 | 企业在国家编码库重复注册，规格型号和中选规格型号数据重复，企业已停用该医保编码。
外周血管支架类 | 非下肢动脉支架 | 康蒂思（上海）医疗器械有限公司 | 康蒂思（爱尔兰）Cordis Cashel | b908a534-69b2-11eb-ba25-fa163e311f19-1 | 支架系统-1 | 国械注进20163132897 | 国械注进20163462897 | 该产品由球囊扩张导管和支架组成。支架由316L不锈钢管激光雕刻而成。球囊扩张导管为OTW型设计，由球囊（尼龙12）、导管（Pebax；尼龙）。应力释放装置（聚亚安酯）、标记带（金、银、铜）、头端（Pebax、硫酸钡）轴杆（Pebax；尼龙；硫酸钡）、底座（聚碳酸酯）。环氧乙烷灭菌，一次性使用，货架有效期3年。 | 该产品用于主动脉弓以下的外周血管的动脉粥样硬化性疾病的治疗及胆道内恶性肿瘤的姑息疗法。 | 2f43c86f-6ca5-11ed-9447-b4055d63f15c |  | C02060900101005089050000022 | 血管介入治疗类材料 | 外周血管介入 | 多外周动脉支架 | 支架 | 不锈钢 | 球扩 | 直径×长度：5×29 mm，输送器80cm OPTA PRO球囊 | PG2950PPS |  | 国械注进20163462897 | 2f43c86f-6ca5-11ed-9447-b4055d63f15c | 非药物涂层 非覆膜 短支架(长度≤100mm) | 肠系膜上动脉、肺动脉、肾动脉、脾动脉、锁骨下动脉 | 招标范围内未中选 | 企业在国家编码库重复注册，规格型号和中选规格型号数据重复，企业已停用该医保编码。
外周血管支架类 | 非下肢动脉支架 | 康蒂思（上海）医疗器械有限公司 | 康蒂思（爱尔兰）Cordis Cashel | b908a534-69b2-11eb-ba25-fa163e311f19-1 | 支架系统-1 | 国械注进20163132897 | 国械注进20163462897 | 该产品由球囊扩张导管和支架组成。支架由316L不锈钢管激光雕刻而成。球囊扩张导管为OTW型设计，由球囊（尼龙12）、导管（Pebax；尼龙）。应力释放装置（聚亚安酯）、标记带（金、银、铜）、头端（Pebax、硫酸钡）轴杆（Pebax；尼龙；硫酸钡）、底座（聚碳酸酯）。环氧乙烷灭菌，一次性使用，货架有效期3年。 | 该产品用于主动脉弓以下的外周血管的动脉粥样硬化性疾病的治疗及胆道内恶性肿瘤的姑息疗法。 | 2f45e374-6ca5-11ed-9447-b4055d63f15c |  | C02060900101005089050000045 | 血管介入治疗类材料 | 外周血管介入 | 多外周动脉支架 | 支架 | 不锈钢 | 球扩 | 直径×长度：8×15 mm，输送器135cm OPTA PRO球囊 | PG1580PPX |  | 国械注进20163462897 | 2f45e374-6ca5-11ed-9447-b4055d63f15c | 非药物涂层 非覆膜 短支架(长度≤100mm) | 肠系膜上动脉、肺动脉、肾动脉、脾动脉、锁骨下动脉 | 招标范围内未中选 | 企业在国家编码库重复注册，规格型号和中选规格型号数据重复，企业已停用该医保编码。
外周血管支架类 | 非下肢动脉支架 | 康蒂思（上海）医疗器械有限公司 | 康蒂思（爱尔兰）Cordis Cashel | b908a534-69b2-11eb-ba25-fa163e311f19-1 | 支架系统-1 | 国械注进20163132897 | 国械注进20163462897 | 该产品由球囊扩张导管和支架组成。支架由316L不锈钢管激光雕刻而成。球囊扩张导管为OTW型设计，由球囊（尼龙12）、导管（Pebax；尼龙）。应力释放装置（聚亚安酯）、标记带（金、银、铜）、头端（Pebax、硫酸钡）轴杆（Pebax；尼龙；硫酸钡）、底座（聚碳酸酯）。环氧乙烷灭菌，一次性使用，货架有效期3年。 | 该产品用于主动脉弓以下的外周血管的动脉粥样硬化性疾病的治疗及胆道内恶性肿瘤的姑息疗法。 | 2f43c3d5-6ca5-11ed-9447-b4055d63f15c |  | C02060900101005089050000021 | 血管介入治疗类材料 | 外周血管介入 | 多外周动脉支架 | 支架 | 不锈钢 | 球扩 | 直径×长度：8×29 mm，输送器135cm OPTA PRO球囊 | PG2980PPX |  | 国械注进20163462897 | 2f43c3d5-6ca5-11ed-9447-b4055d63f15c | 非药物涂层 非覆膜 短支架(长度≤100mm) | 肠系膜上动脉、肺动脉、肾动脉、脾动脉、锁骨下动脉 | 招标范围内未中选 | 企业在国家编码库重复注册，规格型号和中选规格型号数据重复，企业已停用该医保编码。
外周血管支架类 | 非下肢动脉支架 | 康蒂思（上海）医疗器械有限公司 | 康蒂思（爱尔兰）Cordis Cashel | b908a534-69b2-11eb-ba25-fa163e311f19-1 | 支架系统-1 | 国械注进20163132897 | 国械注进20163462897 | 该产品由球囊扩张导管和支架组成。支架由316L不锈钢管激光雕刻而成。球囊扩张导管为OTW型设计，由球囊（尼龙12）、导管（Pebax；尼龙）。应力释放装置（聚亚安酯）、标记带（金、银、铜）、头端（Pebax、硫酸钡）轴杆（Pebax；尼龙；硫酸钡）、底座（聚碳酸酯）。环氧乙烷灭菌，一次性使用，货架有效期3年。 | 该产品用于主动脉弓以下的外周血管的动脉粥样硬化性疾病的治疗及胆道内恶性肿瘤的姑息疗法。 | 2f44ed5d-6ca5-11ed-9447-b4055d63f15c |  | C02060900101005089050000037 | 血管介入治疗类材料 | 外周血管介入 | 多外周动脉支架 | 支架 | 不锈钢 | 球扩 | 直径×长度：9×59 mm，输送器135cm OPTA PRO球囊 | PG5990PPX |  | 国械注进20163462897 | 2f44ed5d-6ca5-11ed-9447-b4055d63f15c | 非药物涂层 非覆膜 短支架(长度≤100mm) | 肠系膜上动脉、肺动脉、肾动脉、脾动脉、锁骨下动脉 | 招标范围内未中选 | 企业在国家编码库重复注册，规格型号和中选规格型号数据重复，企业已停用该医保编码。
外周血管支架类 | 非下肢动脉支架 | 康蒂思（上海）医疗器械有限公司 | 康蒂思（爱尔兰）Cordis Cashel | b908a534-69b2-11eb-ba25-fa163e311f19-1 | 支架系统-1 | 国械注进20163132897 | 国械注进20163462897 | 该产品由球囊扩张导管和支架组成。支架由316L不锈钢管激光雕刻而成。球囊扩张导管为OTW型设计，由球囊（尼龙12）、导管（Pebax；尼龙）。应力释放装置（聚亚安酯）、标记带（金、银、铜）、头端（Pebax、硫酸钡）轴杆（Pebax；尼龙；硫酸钡）、底座（聚碳酸酯）。环氧乙烷灭菌，一次性使用，货架有效期3年。 | 该产品用于主动脉弓以下的外周血管的动脉粥样硬化性疾病的治疗及胆道内恶性肿瘤的姑息疗法。 | 2f43b057-6ca5-11ed-9447-b4055d63f15c |  | C02060900101005089050000020 | 血管介入治疗类材料 | 外周血管介入 | 多外周动脉支架 | 支架 | 不锈钢 | 球扩 | 直径×长度：5×29 mm，输送器135cm OPTA PRO球囊 | PG2950PPX |  | 国械注进20163462897 | 2f43b057-6ca5-11ed-9447-b4055d63f15c | 非药物涂层 非覆膜 短支架(长度≤100mm) | 肠系膜上动脉、肺动脉、肾动脉、脾动脉、锁骨下动脉 | 招标范围内未中选 | 企业在国家编码库重复注册，规格型号和中选规格型号数据重复，企业已停用该医保编码。
外周血管支架类 | 非下肢动脉支架 | 康蒂思（上海）医疗器械有限公司 | 康蒂思（爱尔兰）Cordis Cashel | b908a534-69b2-11eb-ba25-fa163e311f19-1 | 支架系统-1 | 国械注进20163132897 | 国械注进20163462897 | 该产品由球囊扩张导管和支架组成。支架由316L不锈钢管激光雕刻而成。球囊扩张导管为OTW型设计，由球囊（尼龙12）、导管（Pebax；尼龙）。应力释放装置（聚亚安酯）、标记带（金、银、铜）、头端（Pebax、硫酸钡）轴杆（Pebax；尼龙；硫酸钡）、底座（聚碳酸酯）。环氧乙烷灭菌，一次性使用，货架有效期3年。 | 该产品用于主动脉弓以下的外周血管的动脉粥样硬化性疾病的治疗及胆道内恶性肿瘤的姑息疗法。 | 2f463aae-6ca5-11ed-9447-b4055d63f15c |  | C02060900101005089050000052 | 血管介入治疗类材料 | 外周血管介入 | 多外周动脉支架 | 支架 | 不锈钢 | 球扩 | 直径×长度：8×12 mm，输送器135cm OPTA PRO球囊 | PG1280PPX |  | 国械注进20163462897 | 2f463aae-6ca5-11ed-9447-b4055d63f15c | 非药物涂层 非覆膜 短支架(长度≤100mm) | 肠系膜上动脉、肺动脉、肾动脉、脾动脉、锁骨下动脉 | 招标范围内未中选 | 企业在国家编码库重复注册，规格型号和中选规格型号数据重复，企业已停用该医保编码。
外周血管支架类 | 非下肢动脉支架 | 康蒂思（上海）医疗器械有限公司 | 康蒂思（爱尔兰）Cordis Cashel | b908a534-69b2-11eb-ba25-fa163e311f19-1 | 支架系统-1 | 国械注进20163132897 | 国械注进20163462897 | 该产品由球囊扩张导管和支架组成。支架由316L不锈钢管激光雕刻而成。球囊扩张导管为OTW型设计，由球囊（尼龙12）、导管（Pebax；尼龙）。应力释放装置（聚亚安酯）、标记带（金、银、铜）、头端（Pebax、硫酸钡）轴杆（Pebax；尼龙；硫酸钡）、底座（聚碳酸酯）。环氧乙烷灭菌，一次性使用，货架有效期3年。 | 该产品用于主动脉弓以下的外周血管的动脉粥样硬化性疾病的治疗及胆道内恶性肿瘤的姑息疗法。 | 2f43ac87-6ca5-11ed-9447-b4055d63f15c |  | C02060900101005089050000019 | 血管介入治疗类材料 | 外周血管介入 | 多外周动脉支架 | 支架 | 不锈钢 | 球扩 | 直径×长度：10×79 mm，输送器80cm OPTA PRO球囊 | PG7910PPS |  | 国械注进20163462897 | 2f43ac87-6ca5-11ed-9447-b4055d63f15c | 非药物涂层 非覆膜 短支架(长度≤100mm) | 肠系膜上动脉、肺动脉、肾动脉、脾动脉、锁骨下动脉 | 招标范围内未中选 | 企业在国家编码库重复注册，规格型号和中选规格型号数据重复，企业已停用该医保编码。
外周血管支架类 | 非下肢动脉支架 | 康蒂思（上海）医疗器械有限公司 | 康蒂思（爱尔兰）Cordis Cashel | b908a534-69b2-11eb-ba25-fa163e311f19-1 | 支架系统-1 | 国械注进20163132897 | 国械注进20163462897 | 该产品由球囊扩张导管和支架组成。支架由316L不锈钢管激光雕刻而成。球囊扩张导管为OTW型设计，由球囊（尼龙12）、导管（Pebax；尼龙）。应力释放装置（聚亚安酯）、标记带（金、银、铜）、头端（Pebax、硫酸钡）轴杆（Pebax；尼龙；硫酸钡）、底座（聚碳酸酯）。环氧乙烷灭菌，一次性使用，货架有效期3年。 | 该产品用于主动脉弓以下的外周血管的动脉粥样硬化性疾病的治疗及胆道内恶性肿瘤的姑息疗法。 | 2f44e035-6ca5-11ed-9447-b4055d63f15c |  | C02060900101005089050000036 | 血管介入治疗类材料 | 外周血管介入 | 多外周动脉支架 | 支架 | 不锈钢 | 球扩 | 直径×长度：8×79 mm，输送器80cm OPTA PRO球囊 | PG7980PPS |  | 国械注进20163462897 | 2f44e035-6ca5-11ed-9447-b4055d63f15c | 非药物涂层 非覆膜 短支架(长度≤100mm) | 肠系膜上动脉、肺动脉、肾动脉、脾动脉、锁骨下动脉 | 招标范围内未中选 | 企业在国家编码库重复注册，规格型号和中选规格型号数据重复，企业已停用该医保编码。
外周血管支架类 | 非下肢动脉支架 | 康蒂思（上海）医疗器械有限公司 | 康蒂思（爱尔兰）Cordis Cashel | b908a534-69b2-11eb-ba25-fa163e311f19-1 | 支架系统-1 | 国械注进20163132897 | 国械注进20163462897 | 该产品由球囊扩张导管和支架组成。支架由316L不锈钢管激光雕刻而成。球囊扩张导管为OTW型设计，由球囊（尼龙12）、导管（Pebax；尼龙）。应力释放装置（聚亚安酯）、标记带（金、银、铜）、头端（Pebax、硫酸钡）轴杆（Pebax；尼龙；硫酸钡）、底座（聚碳酸酯）。环氧乙烷灭菌，一次性使用，货架有效期3年。 | 该产品用于主动脉弓以下的外周血管的动脉粥样硬化性疾病的治疗及胆道内恶性肿瘤的姑息疗法。 | 2f4395b8-6ca5-11ed-9447-b4055d63f15c |  | C02060900101005089050000018 | 血管介入治疗类材料 | 外周血管介入 | 多外周动脉支架 | 支架 | 不锈钢 | 球扩 | 直径×长度：8×12 mm，输送器80cm OPTA PRO球囊 | PG1280PPS |  | 国械注进20163462897 | 2f4395b8-6ca5-11ed-9447-b4055d63f15c | 非药物涂层 非覆膜 短支架(长度≤100mm) | 肠系膜上动脉、肺动脉、肾动脉、脾动脉、锁骨下动脉 | 招标范围内未中选 | 企业在国家编码库重复注册，规格型号和中选规格型号数据重复，企业已停用该医保编码。
外周血管支架类 | 非下肢动脉支架 | 康蒂思（上海）医疗器械有限公司 | 康蒂思（爱尔兰）Cordis Cashel | b908a534-69b2-11eb-ba25-fa163e311f19-1 | 支架系统-1 | 国械注进20163132897 | 国械注进20163462897 | 该产品由球囊扩张导管和支架组成。支架由316L不锈钢管激光雕刻而成。球囊扩张导管为OTW型设计，由球囊（尼龙12）、导管（Pebax；尼龙）。应力释放装置（聚亚安酯）、标记带（金、银、铜）、头端（Pebax、硫酸钡）轴杆（Pebax；尼龙；硫酸钡）、底座（聚碳酸酯）。环氧乙烷灭菌，一次性使用，货架有效期3年。 | 该产品用于主动脉弓以下的外周血管的动脉粥样硬化性疾病的治疗及胆道内恶性肿瘤的姑息疗法。 | 2f45ce68-6ca5-11ed-9447-b4055d63f15c |  | C02060900101005089050000044 | 血管介入治疗类材料 | 外周血管介入 | 多外周动脉支架 | 支架 | 不锈钢 | 球扩 | 直径×长度：7×29 mm，输送器135cm OPTA PRO球囊 | PG2970PPX |  | 国械注进20163462897 | 2f45ce68-6ca5-11ed-9447-b4055d63f15c | 非药物涂层 非覆膜 短支架(长度≤100mm) | 肠系膜上动脉、肺动脉、肾动脉、脾动脉、锁骨下动脉 | 招标范围内未中选 | 企业在国家编码库重复注册，规格型号和中选规格型号数据重复，企业已停用该医保编码。
外周血管支架类 | 非下肢动脉支架 | 康蒂思（上海）医疗器械有限公司 | 康蒂思（爱尔兰）Cordis Cashel | b908a534-69b2-11eb-ba25-fa163e311f19-1 | 支架系统-1 | 国械注进20163132897 | 国械注进20163462897 | 该产品由球囊扩张导管和支架组成。支架由316L不锈钢管激光雕刻而成。球囊扩张导管为OTW型设计，由球囊（尼龙12）、导管（Pebax；尼龙）。应力释放装置（聚亚安酯）、标记带（金、银、铜）、头端（Pebax、硫酸钡）轴杆（Pebax；尼龙；硫酸钡）、底座（聚碳酸酯）。环氧乙烷灭菌，一次性使用，货架有效期3年。 | 该产品用于主动脉弓以下的外周血管的动脉粥样硬化性疾病的治疗及胆道内恶性肿瘤的姑息疗法。 | 2f438b02-6ca5-11ed-9447-b4055d63f15c |  | C02060900101005089050000017 | 血管介入治疗类材料 | 外周血管介入 | 多外周动脉支架 | 支架 | 不锈钢 | 球扩 | 直径×长度：5×18 mm，输送器135cm OPTA PRO球囊 | PG1850PPX |  | 国械注进20163462897 | 2f438b02-6ca5-11ed-9447-b4055d63f15c | 非药物涂层 非覆膜 短支架(长度≤100mm) | 肠系膜上动脉、肺动脉、肾动脉、脾动脉、锁骨下动脉 | 招标范围内未中选 | 企业在国家编码库重复注册，规格型号和中选规格型号数据重复，企业已停用该医保编码。
外周血管支架类 | 非下肢动脉支架 | 康蒂思（上海）医疗器械有限公司 | 康蒂思（爱尔兰）Cordis Cashel | b908a534-69b2-11eb-ba25-fa163e311f19-1 | 支架系统-1 | 国械注进20163132897 | 国械注进20163462897 | 该产品由球囊扩张导管和支架组成。支架由316L不锈钢管激光雕刻而成。球囊扩张导管为OTW型设计，由球囊（尼龙12）、导管（Pebax；尼龙）。应力释放装置（聚亚安酯）、标记带（金、银、铜）、头端（Pebax、硫酸钡）轴杆（Pebax；尼龙；硫酸钡）、底座（聚碳酸酯）。环氧乙烷灭菌，一次性使用，货架有效期3年。 | 该产品用于主动脉弓以下的外周血管的动脉粥样硬化性疾病的治疗及胆道内恶性肿瘤的姑息疗法。 | 2f44c311-6ca5-11ed-9447-b4055d63f15c |  | C02060900101005089050000035 | 血管介入治疗类材料 | 外周血管介入 | 多外周动脉支架 | 支架 | 不锈钢 | 球扩 | 直径×长度：7×79 mm，输送器135cm OPTA PRO球囊 | PG7970PPX |  | 国械注进20163462897 | 2f44c311-6ca5-11ed-9447-b4055d63f15c | 非药物涂层 非覆膜 短支架(长度≤100mm) | 肠系膜上动脉、肺动脉、肾动脉、脾动脉、锁骨下动脉 | 招标范围内未中选 | 企业在国家编码库重复注册，规格型号和中选规格型号数据重复，企业已停用该医保编码。
外周血管支架类 | 非下肢动脉支架 | 康蒂思（上海）医疗器械有限公司 | 康蒂思（爱尔兰）Cordis Cashel | b908a534-69b2-11eb-ba25-fa163e311f19-1 | 支架系统-1 | 国械注进20163132897 | 国械注进20163462897 | 该产品由球囊扩张导管和支架组成。支架由316L不锈钢管激光雕刻而成。球囊扩张导管为OTW型设计，由球囊（尼龙12）、导管（Pebax；尼龙）。应力释放装置（聚亚安酯）、标记带（金、银、铜）、头端（Pebax、硫酸钡）轴杆（Pebax；尼龙；硫酸钡）、底座（聚碳酸酯）。环氧乙烷灭菌，一次性使用，货架有效期3年。 | 该产品用于主动脉弓以下的外周血管的动脉粥样硬化性疾病的治疗及胆道内恶性肿瘤的姑息疗法。 | e8c45024-cd2b-11e9-953f-fa163e0a8baf |  | C02061200103001089050000004 | 血管介入治疗类材料 | 外周血管介入 | 多外周动脉支架 | 支架 | 不锈钢 | 球扩 | 直径×长度：4×18 mm，输送器135cm OPTA PRO球囊 | PG1840PPX |  | 国械注进20163462897 | e8c45024-cd2b-11e9-953f-fa163e0a8baf | 非药物涂层 非覆膜 短支架(长度≤100mm) | 肠系膜上动脉、肺动脉、肾动脉、脾动脉、锁骨下动脉 | 招标范围内未中选 | 企业在国家编码库重复注册，规格型号和中选规格型号数据重复，企业已停用该医保编码。
外周血管支架类 | 非下肢动脉支架 | 康蒂思（上海）医疗器械有限公司 | 康蒂思（爱尔兰）Cordis Cashel | b908a534-69b2-11eb-ba25-fa163e311f19-1 | 支架系统-1 | 国械注进20163132897 | 国械注进20163462897 | 该产品由球囊扩张导管和支架组成。支架由316L不锈钢管激光雕刻而成。球囊扩张导管为OTW型设计，由球囊（尼龙12）、导管（Pebax；尼龙）。应力释放装置（聚亚安酯）、标记带（金、银、铜）、头端（Pebax、硫酸钡）轴杆（Pebax；尼龙；硫酸钡）、底座（聚碳酸酯）。环氧乙烷灭菌，一次性使用，货架有效期3年。 | 该产品用于主动脉弓以下的外周血管的动脉粥样硬化性疾病的治疗及胆道内恶性肿瘤的姑息疗法。 | 3cf541f2-6ca5-11ed-9447-b4055d63f15c |  | C02060200102001089050000086 | 血管介入治疗类材料 | 外周血管介入 | 多外周动脉支架 | 支架 | 不锈钢 | 球扩 | 直径×长度：8×18 mm，输送器80cm OPTA PRO球囊 | PG1880PPS |  | 国械注进20163462897 | 3cf541f2-6ca5-11ed-9447-b4055d63f15c | 非药物涂层 非覆膜 短支架(长度≤100mm) | 肠系膜上动脉、肺动脉、肾动脉、脾动脉、锁骨下动脉 | 招标范围内未中选 | 企业在国家编码库重复注册，规格型号和中选规格型号数据重复，企业已停用该医保编码。
外周血管支架类 | 非下肢动脉支架 | 康蒂思（上海）医疗器械有限公司 | 康蒂思（爱尔兰）Cordis Cashel | b908a534-69b2-11eb-ba25-fa163e311f19-1 | 支架系统-1 | 国械注进20163132897 | 国械注进20163462897 | 该产品由球囊扩张导管和支架组成。支架由316L不锈钢管激光雕刻而成。球囊扩张导管为OTW型设计，由球囊（尼龙12）、导管（Pebax；尼龙）。应力释放装置（聚亚安酯）、标记带（金、银、铜）、头端（Pebax、硫酸钡）轴杆（Pebax；尼龙；硫酸钡）、底座（聚碳酸酯）。环氧乙烷灭菌，一次性使用，货架有效期3年。 | 该产品用于主动脉弓以下的外周血管的动脉粥样硬化性疾病的治疗及胆道内恶性肿瘤的姑息疗法。 | e8c51621-cd2b-11e9-953f-fa163e0a8baf |  | C02061200103001089050000142 | 血管介入治疗类材料 | 外周血管介入 | 多外周动脉支架 | 支架 | 不锈钢 | 球扩 | 直径×长度：4×15 mm，输送器135cm OPTA PRO球囊 | PG1540PPX |  | 国械注进20163462897 | e8c51621-cd2b-11e9-953f-fa163e0a8baf | 非药物涂层 非覆膜 短支架(长度≤100mm) | 肠系膜上动脉、肺动脉、肾动脉、脾动脉、锁骨下动脉 | 招标范围内未中选 | 企业在国家编码库重复注册，规格型号和中选规格型号数据重复，企业已停用该医保编码。
外周血管支架类 | 非下肢动脉支架 | 康蒂思（上海）医疗器械有限公司 | 康蒂思（爱尔兰）Cordis Cashel | b908a534-69b2-11eb-ba25-fa163e311f19-1 | 支架系统-1 | 国械注进20163132897 | 国械注进20163462897 | 该产品由球囊扩张导管和支架组成。支架由316L不锈钢管激光雕刻而成。球囊扩张导管为OTW型设计，由球囊（尼龙12）、导管（Pebax；尼龙）。应力释放装置（聚亚安酯）、标记带（金、银、铜）、头端（Pebax、硫酸钡）轴杆（Pebax；尼龙；硫酸钡）、底座（聚碳酸酯）。环氧乙烷灭菌，一次性使用，货架有效期3年。 | 该产品用于主动脉弓以下的外周血管的动脉粥样硬化性疾病的治疗及胆道内恶性肿瘤的姑息疗法。 | 3cf53b8c-6ca5-11ed-9447-b4055d63f15c |  | C02060200102001089050000085 | 血管介入治疗类材料 | 外周血管介入 | 多外周动脉支架 | 支架 | 不锈钢 | 球扩 | 直径×长度：6×79 mm，输送器135cm OPTA PRO球囊 | PG7960PPX |  | 国械注进20163462897 | 3cf53b8c-6ca5-11ed-9447-b4055d63f15c | 非药物涂层 非覆膜 短支架(长度≤100mm) | 肠系膜上动脉、肺动脉、肾动脉、脾动脉、锁骨下动脉 | 招标范围内未中选 | 企业在国家编码库重复注册，规格型号和中选规格型号数据重复，企业已停用该医保编码。
外周血管支架类 | 非下肢动脉支架 | 康蒂思（上海）医疗器械有限公司 | 康蒂思（爱尔兰）Cordis Cashel | b908a534-69b2-11eb-ba25-fa163e311f19-1 | 支架系统-1 | 国械注进20163132897 | 国械注进20163462897 | 该产品由球囊扩张导管和支架组成。支架由316L不锈钢管激光雕刻而成。球囊扩张导管为OTW型设计，由球囊（尼龙12）、导管（Pebax；尼龙）。应力释放装置（聚亚安酯）、标记带（金、银、铜）、头端（Pebax、硫酸钡）轴杆（Pebax；尼龙；硫酸钡）、底座（聚碳酸酯）。环氧乙烷灭菌，一次性使用，货架有效期3年。 | 该产品用于主动脉弓以下的外周血管的动脉粥样硬化性疾病的治疗及胆道内恶性肿瘤的姑息疗法。 | 3cf5395d-6ca5-11ed-9447-b4055d63f15c |  | C02060200102001089050000084 | 血管介入治疗类材料 | 外周血管介入 | 多外周动脉支架 | 支架 | 不锈钢 | 球扩 | 直径×长度：5×18 mm，输送器135cm OPTA PRO球囊 | PG1850PPX |  | 国械注进20163462897 | 3cf5395d-6ca5-11ed-9447-b4055d63f15c | 非药物涂层 非覆膜 短支架(长度≤100mm) | 肠系膜上动脉、肺动脉、肾动脉、脾动脉、锁骨下动脉 | 招标范围内未中选 | 企业在国家编码库重复注册，规格型号和中选规格型号数据重复，企业已停用该医保编码。
外周血管支架类 | 非下肢动脉支架 | 康蒂思（上海）医疗器械有限公司 | 康蒂思（爱尔兰）Cordis Cashel | b908a534-69b2-11eb-ba25-fa163e311f19-1 | 支架系统-1 | 国械注进20163132897 | 国械注进20163462897 | 该产品由球囊扩张导管和支架组成。支架由316L不锈钢管激光雕刻而成。球囊扩张导管为OTW型设计，由球囊（尼龙12）、导管（Pebax；尼龙）。应力释放装置（聚亚安酯）、标记带（金、银、铜）、头端（Pebax、硫酸钡）轴杆（Pebax；尼龙；硫酸钡）、底座（聚碳酸酯）。环氧乙烷灭菌，一次性使用，货架有效期3年。 | 该产品用于主动脉弓以下的外周血管的动脉粥样硬化性疾病的治疗及胆道内恶性肿瘤的姑息疗法。 | e8c4ecd0-cd2b-11e9-953f-fa163e0a8baf |  | C02061200103001089050000112 | 血管介入治疗类材料 | 外周血管介入 | 多外周动脉支架 | 支架 | 不锈钢 | 球扩 | 直径×长度：5×24 mm，输送器135cm OPTA PRO球囊 | PG2450PPX |  | 国械注进20163462897 | e8c4ecd0-cd2b-11e9-953f-fa163e0a8baf | 非药物涂层 非覆膜 短支架(长度≤100mm) | 肠系膜上动脉、肺动脉、肾动脉、脾动脉、锁骨下动脉 | 招标范围内未中选 | 企业在国家编码库重复注册，规格型号和中选规格型号数据重复，企业已停用该医保编码。
外周血管支架类 | 非下肢动脉支架 | 康蒂思（上海）医疗器械有限公司 | 康蒂思（爱尔兰）Cordis Cashel | b908a534-69b2-11eb-ba25-fa163e311f19-1 | 支架系统-1 | 国械注进20163132897 | 国械注进20163462897 | 该产品由球囊扩张导管和支架组成。支架由316L不锈钢管激光雕刻而成。球囊扩张导管为OTW型设计，由球囊（尼龙12）、导管（Pebax；尼龙）。应力释放装置（聚亚安酯）、标记带（金、银、铜）、头端（Pebax、硫酸钡）轴杆（Pebax；尼龙；硫酸钡）、底座（聚碳酸酯）。环氧乙烷灭菌，一次性使用，货架有效期3年。 | 该产品用于主动脉弓以下的外周血管的动脉粥样硬化性疾病的治疗及胆道内恶性肿瘤的姑息疗法。 | 3cf530ac-6ca5-11ed-9447-b4055d63f15c |  | C02060200102001089050000083 | 血管介入治疗类材料 | 外周血管介入 | 多外周动脉支架 | 支架 | 不锈钢 | 球扩 | 直径×长度：9×39 mm，输送器135cm OPTA PRO球囊 | PG3990PPX |  | 国械注进20163462897 | 3cf530ac-6ca5-11ed-9447-b4055d63f15c | 非药物涂层 非覆膜 短支架(长度≤100mm) | 肠系膜上动脉、肺动脉、肾动脉、脾动脉、锁骨下动脉 | 招标范围内未中选 | 企业在国家编码库重复注册，规格型号和中选规格型号数据重复，企业已停用该医保编码。
外周血管支架类 | 非下肢动脉支架 | 康蒂思（上海）医疗器械有限公司 | 康蒂思（爱尔兰）Cordis Cashel | b908a534-69b2-11eb-ba25-fa163e311f19-1 | 支架系统-1 | 国械注进20163132897 | 国械注进20163462897 | 该产品由球囊扩张导管和支架组成。支架由316L不锈钢管激光雕刻而成。球囊扩张导管为OTW型设计，由球囊（尼龙12）、导管（Pebax；尼龙）。应力释放装置（聚亚安酯）、标记带（金、银、铜）、头端（Pebax、硫酸钡）轴杆（Pebax；尼龙；硫酸钡）、底座（聚碳酸酯）。环氧乙烷灭菌，一次性使用，货架有效期3年。 | 该产品用于主动脉弓以下的外周血管的动脉粥样硬化性疾病的治疗及胆道内恶性肿瘤的姑息疗法。 | 3cf5211e-6ca5-11ed-9447-b4055d63f15c |  | C02060200102001089050000082 | 血管介入治疗类材料 | 外周血管介入 | 多外周动脉支架 | 支架 | 不锈钢 | 球扩 | 直径×长度：6×15 mm，输送器80cm OPTA PRO球囊 | PG1560PPS |  | 国械注进20163462897 | 3cf5211e-6ca5-11ed-9447-b4055d63f15c | 非药物涂层 非覆膜 短支架(长度≤100mm) | 肠系膜上动脉、肺动脉、肾动脉、脾动脉、锁骨下动脉 | 招标范围内未中选 | 企业在国家编码库重复注册，规格型号和中选规格型号数据重复，企业已停用该医保编码。
外周血管支架类 | 非下肢动脉支架 | 康蒂思（上海）医疗器械有限公司 | 康蒂思（爱尔兰）Cordis Cashel | b908a534-69b2-11eb-ba25-fa163e311f19-1 | 支架系统-1 | 国械注进20163132897 | 国械注进20163462897 | 该产品由球囊扩张导管和支架组成。支架由316L不锈钢管激光雕刻而成。球囊扩张导管为OTW型设计，由球囊（尼龙12）、导管（Pebax；尼龙）。应力释放装置（聚亚安酯）、标记带（金、银、铜）、头端（Pebax、硫酸钡）轴杆（Pebax；尼龙；硫酸钡）、底座（聚碳酸酯）。环氧乙烷灭菌，一次性使用，货架有效期3年。 | 该产品用于主动脉弓以下的外周血管的动脉粥样硬化性疾病的治疗及胆道内恶性肿瘤的姑息疗法。 | e8c4ba49-cd2b-11e9-953f-fa163e0a8baf |  | C02061200103001089050000075 | 血管介入治疗类材料 | 外周血管介入 | 多外周动脉支架 | 支架 | 不锈钢 | 球扩 | 直径×长度：5×79 mm，输送器80cm OPTA PRO球囊 | PG7950PPS |  | 国械注进20163462897 | e8c4ba49-cd2b-11e9-953f-fa163e0a8baf | 非药物涂层 非覆膜 短支架(长度≤100mm) | 肠系膜上动脉、肺动脉、肾动脉、脾动脉、锁骨下动脉 | 招标范围内未中选 | 企业在国家编码库重复注册，规格型号和中选规格型号数据重复，企业已停用该医保编码。
外周血管支架类 | 非下肢动脉支架 | 康蒂思（上海）医疗器械有限公司 | 康蒂思（爱尔兰）Cordis Cashel | b908a534-69b2-11eb-ba25-fa163e311f19-1 | 支架系统-1 | 国械注进20163132897 | 国械注进20163462897 | 该产品由球囊扩张导管和支架组成。支架由316L不锈钢管激光雕刻而成。球囊扩张导管为OTW型设计，由球囊（尼龙12）、导管（Pebax；尼龙）。应力释放装置（聚亚安酯）、标记带（金、银、铜）、头端（Pebax、硫酸钡）轴杆（Pebax；尼龙；硫酸钡）、底座（聚碳酸酯）。环氧乙烷灭菌，一次性使用，货架有效期3年。 | 该产品用于主动脉弓以下的外周血管的动脉粥样硬化性疾病的治疗及胆道内恶性肿瘤的姑息疗法。 | 3cf50110-6ca5-11ed-9447-b4055d63f15c |  | C02060200102001089050000081 | 血管介入治疗类材料 | 外周血管介入 | 多外周动脉支架 | 支架 | 不锈钢 | 球扩 | 直径×长度：9×25 mm，输送器135cm OPTA PRO球囊 | PG2590PPX |  | 国械注进20163462897 | 3cf50110-6ca5-11ed-9447-b4055d63f15c | 非药物涂层 非覆膜 短支架(长度≤100mm) | 肠系膜上动脉、肺动脉、肾动脉、脾动脉、锁骨下动脉 | 招标范围内未中选 | 企业在国家编码库重复注册，规格型号和中选规格型号数据重复，企业已停用该医保编码。
外周血管支架类 | 非下肢动脉支架 | 康蒂思（上海）医疗器械有限公司 | 康蒂思（爱尔兰）Cordis Cashel | b908a534-69b2-11eb-ba25-fa163e311f19-1 | 支架系统-1 | 国械注进20163132897 | 国械注进20163462897 | 该产品由球囊扩张导管和支架组成。支架由316L不锈钢管激光雕刻而成。球囊扩张导管为OTW型设计，由球囊（尼龙12）、导管（Pebax；尼龙）。应力释放装置（聚亚安酯）、标记带（金、银、铜）、头端（Pebax、硫酸钡）轴杆（Pebax；尼龙；硫酸钡）、底座（聚碳酸酯）。环氧乙烷灭菌，一次性使用，货架有效期3年。 | 该产品用于主动脉弓以下的外周血管的动脉粥样硬化性疾病的治疗及胆道内恶性肿瘤的姑息疗法。 | 3cf4fef5-6ca5-11ed-9447-b4055d63f15c |  | C02060200102001089050000080 | 血管介入治疗类材料 | 外周血管介入 | 多外周动脉支架 | 支架 | 不锈钢 | 球扩 | 直径×长度：7×15 mm，输送器135cm OPTA PRO球囊 | PG1570PPX |  | 国械注进20163462897 | 3cf4fef5-6ca5-11ed-9447-b4055d63f15c | 非药物涂层 非覆膜 短支架(长度≤100mm) | 肠系膜上动脉、肺动脉、肾动脉、脾动脉、锁骨下动脉 | 招标范围内未中选 | 企业在国家编码库重复注册，规格型号和中选规格型号数据重复，企业已停用该医保编码。
外周血管支架类 | 非下肢动脉支架 | 康蒂思（上海）医疗器械有限公司 | 康蒂思（爱尔兰）Cordis Cashel | b908a534-69b2-11eb-ba25-fa163e311f19-1 | 支架系统-1 | 国械注进20163132897 | 国械注进20163462897 | 该产品由球囊扩张导管和支架组成。支架由316L不锈钢管激光雕刻而成。球囊扩张导管为OTW型设计，由球囊（尼龙12）、导管（Pebax；尼龙）。应力释放装置（聚亚安酯）、标记带（金、银、铜）、头端（Pebax、硫酸钡）轴杆（Pebax；尼龙；硫酸钡）、底座（聚碳酸酯）。环氧乙烷灭菌，一次性使用，货架有效期3年。 | 该产品用于主动脉弓以下的外周血管的动脉粥样硬化性疾病的治疗及胆道内恶性肿瘤的姑息疗法。 | e8c4ac07-cd2b-11e9-953f-fa163e0a8baf |  | C02061200103001089050000065 | 血管介入治疗类材料 | 外周血管介入 | 多外周动脉支架 | 支架 | 不锈钢 | 球扩 | 直径×长度：5×79 mm，输送器135cm OPTA PRO球囊 | PG7950PPX |  | 国械注进20163462897 | e8c4ac07-cd2b-11e9-953f-fa163e0a8baf | 非药物涂层 非覆膜 短支架(长度≤100mm) | 肠系膜上动脉、肺动脉、肾动脉、脾动脉、锁骨下动脉 | 招标范围内未中选 | 企业在国家编码库重复注册，规格型号和中选规格型号数据重复，企业已停用该医保编码。
外周血管支架类 | 非下肢动脉支架 | 康蒂思（上海）医疗器械有限公司 | 康蒂思（爱尔兰）Cordis Cashel | b908a534-69b2-11eb-ba25-fa163e311f19-1 | 支架系统-1 | 国械注进20163132897 | 国械注进20163462897 | 该产品由球囊扩张导管和支架组成。支架由316L不锈钢管激光雕刻而成。球囊扩张导管为OTW型设计，由球囊（尼龙12）、导管（Pebax；尼龙）。应力释放装置（聚亚安酯）、标记带（金、银、铜）、头端（Pebax、硫酸钡）轴杆（Pebax；尼龙；硫酸钡）、底座（聚碳酸酯）。环氧乙烷灭菌，一次性使用，货架有效期3年。 | 该产品用于主动脉弓以下的外周血管的动脉粥样硬化性疾病的治疗及胆道内恶性肿瘤的姑息疗法。 | e8c49c75-cd2b-11e9-953f-fa163e0a8baf |  | C02061200103001089050000057 | 血管介入治疗类材料 | 外周血管介入 | 多外周动脉支架 | 支架 | 不锈钢 | 球扩 | 直径×长度：10×79 mm，输送器135cm OPTA PRO球囊 | PG7910PPX |  | 国械注进20163462897 | e8c49c75-cd2b-11e9-953f-fa163e0a8baf | 非药物涂层 非覆膜 短支架(长度≤100mm) | 肠系膜上动脉、肺动脉、肾动脉、脾动脉、锁骨下动脉 | 招标范围内未中选 | 企业在国家编码库重复注册，规格型号和中选规格型号数据重复，企业已停用该医保编码。
外周血管支架类 | 非下肢动脉支架 | 康蒂思（上海）医疗器械有限公司 | 康蒂思（爱尔兰）Cordis Cashel | b908a534-69b2-11eb-ba25-fa163e311f19-1 | 支架系统-1 | 国械注进20163132897 | 国械注进20163462897 | 该产品由球囊扩张导管和支架组成。支架由316L不锈钢管激光雕刻而成。球囊扩张导管为OTW型设计，由球囊（尼龙12）、导管（Pebax；尼龙）。应力释放装置（聚亚安酯）、标记带（金、银、铜）、头端（Pebax、硫酸钡）轴杆（Pebax；尼龙；硫酸钡）、底座（聚碳酸酯）。环氧乙烷灭菌，一次性使用，货架有效期3年。 | 该产品用于主动脉弓以下的外周血管的动脉粥样硬化性疾病的治疗及胆道内恶性肿瘤的姑息疗法。 | 3cf4f46e-6ca5-11ed-9447-b4055d63f15c |  | C02060200102001089050000078 | 血管介入治疗类材料 | 外周血管介入 | 多外周动脉支架 | 支架 | 不锈钢 | 球扩 | 直径×长度：8×24 mm，输送器80cm OPTA PRO球囊 | PG2480PPS |  | 国械注进20163462897 | 3cf4f46e-6ca5-11ed-9447-b4055d63f15c | 非药物涂层 非覆膜 短支架(长度≤100mm) | 肠系膜上动脉、肺动脉、肾动脉、脾动脉、锁骨下动脉 | 招标范围内未中选 | 企业在国家编码库重复注册，规格型号和中选规格型号数据重复，企业已停用该医保编码。
外周血管支架类 | 非下肢动脉支架 | 康蒂思（上海）医疗器械有限公司 | 康蒂思（爱尔兰）Cordis Cashel | b908a534-69b2-11eb-ba25-fa163e311f19-1 | 支架系统-1 | 国械注进20163132897 | 国械注进20163462897 | 该产品由球囊扩张导管和支架组成。支架由316L不锈钢管激光雕刻而成。球囊扩张导管为OTW型设计，由球囊（尼龙12）、导管（Pebax；尼龙）。应力释放装置（聚亚安酯）、标记带（金、银、铜）、头端（Pebax、硫酸钡）轴杆（Pebax；尼龙；硫酸钡）、底座（聚碳酸酯）。环氧乙烷灭菌，一次性使用，货架有效期3年。 | 该产品用于主动脉弓以下的外周血管的动脉粥样硬化性疾病的治疗及胆道内恶性肿瘤的姑息疗法。 | e8c5488f-cd2b-11e9-953f-fa163e0a8baf |  | C02061200103001089050000184 | 血管介入治疗类材料 | 外周血管介入 | 多外周动脉支架 | 支架 | 不锈钢 | 球扩 | 直径×长度：4×12 mm，输送器80cm OPTA PRO球囊 | PG1240PPS |  | 国械注进20163462897 | e8c5488f-cd2b-11e9-953f-fa163e0a8baf | 非药物涂层 非覆膜 短支架(长度≤100mm) | 肠系膜上动脉、肺动脉、肾动脉、脾动脉、锁骨下动脉 | 招标范围内未中选 | 企业在国家编码库重复注册，规格型号和中选规格型号数据重复，企业已停用该医保编码。
外周血管支架类 | 非下肢动脉支架 | 康蒂思（上海）医疗器械有限公司 | 康蒂思（爱尔兰）Cordis Cashel | b908a534-69b2-11eb-ba25-fa163e311f19-1 | 支架系统-1 | 国械注进20163132897 | 国械注进20163462897 | 该产品由球囊扩张导管和支架组成。支架由316L不锈钢管激光雕刻而成。球囊扩张导管为OTW型设计，由球囊（尼龙12）、导管（Pebax；尼龙）。应力释放装置（聚亚安酯）、标记带（金、银、铜）、头端（Pebax、硫酸钡）轴杆（Pebax；尼龙；硫酸钡）、底座（聚碳酸酯）。环氧乙烷灭菌，一次性使用，货架有效期3年。 | 该产品用于主动脉弓以下的外周血管的动脉粥样硬化性疾病的治疗及胆道内恶性肿瘤的姑息疗法。 | 3cf4f226-6ca5-11ed-9447-b4055d63f15c |  | C02060200102001089050000077 | 血管介入治疗类材料 | 外周血管介入 | 多外周动脉支架 | 支架 | 不锈钢 | 球扩 | 直径×长度：8×59 mm，输送器135cm OPTA PRO球囊 | PG5980PPX |  | 国械注进20163462897 | 3cf4f226-6ca5-11ed-9447-b4055d63f15c | 非药物涂层 非覆膜 短支架(长度≤100mm) | 肠系膜上动脉、肺动脉、肾动脉、脾动脉、锁骨下动脉 | 招标范围内未中选 | 企业在国家编码库重复注册，规格型号和中选规格型号数据重复，企业已停用该医保编码。
外周血管支架类 | 非下肢动脉支架 | 康蒂思（上海）医疗器械有限公司 | 康蒂思（爱尔兰）Cordis Cashel | b908a534-69b2-11eb-ba25-fa163e311f19-1 | 支架系统-1 | 国械注进20163132897 | 国械注进20163462897 | 该产品由球囊扩张导管和支架组成。支架由316L不锈钢管激光雕刻而成。球囊扩张导管为OTW型设计，由球囊（尼龙12）、导管（Pebax；尼龙）。应力释放装置（聚亚安酯）、标记带（金、银、铜）、头端（Pebax、硫酸钡）轴杆（Pebax；尼龙；硫酸钡）、底座（聚碳酸酯）。环氧乙烷灭菌，一次性使用，货架有效期3年。 | 该产品用于主动脉弓以下的外周血管的动脉粥样硬化性疾病的治疗及胆道内恶性肿瘤的姑息疗法。 | e8c47b91-cd2b-11e9-953f-fa163e0a8baf |  | C02061200103001089050000034 | 血管介入治疗类材料 | 外周血管介入 | 多外周动脉支架 | 支架 | 不锈钢 | 球扩 | 直径×长度：4×24 mm，输送器135cm OPTA PRO球囊 | PG2440PPX |  | 国械注进20163462897 | e8c47b91-cd2b-11e9-953f-fa163e0a8baf | 非药物涂层 非覆膜 短支架(长度≤100mm) | 肠系膜上动脉、肺动脉、肾动脉、脾动脉、锁骨下动脉 | 招标范围内未中选 | 企业在国家编码库重复注册，规格型号和中选规格型号数据重复，企业已停用该医保编码。
外周血管支架类 | 非下肢动脉支架 | 康蒂思（上海）医疗器械有限公司 | 康蒂思（爱尔兰）Cordis Cashel | b908a534-69b2-11eb-ba25-fa163e311f19-1 | 支架系统-1 | 国械注进20163132897 | 国械注进20163462897 | 该产品由球囊扩张导管和支架组成。支架由316L不锈钢管激光雕刻而成。球囊扩张导管为OTW型设计，由球囊（尼龙12）、导管（Pebax；尼龙）。应力释放装置（聚亚安酯）、标记带（金、银、铜）、头端（Pebax、硫酸钡）轴杆（Pebax；尼龙；硫酸钡）、底座（聚碳酸酯）。环氧乙烷灭菌，一次性使用，货架有效期3年。 | 该产品用于主动脉弓以下的外周血管的动脉粥样硬化性疾病的治疗及胆道内恶性肿瘤的姑息疗法。 | 3cf4d70d-6ca5-11ed-9447-b4055d63f15c |  | C02060200102001089050000076 | 血管介入治疗类材料 | 外周血管介入 | 多外周动脉支架 | 支架 | 不锈钢 | 球扩 | 直径×长度：10×39 mm，输送器135cm OPTA PRO球囊 | PG3910PPX |  | 国械注进20163462897 | 3cf4d70d-6ca5-11ed-9447-b4055d63f15c | 非药物涂层 非覆膜 短支架(长度≤100mm) | 肠系膜上动脉、肺动脉、肾动脉、脾动脉、锁骨下动脉 | 招标范围内未中选 | 企业在国家编码库重复注册，规格型号和中选规格型号数据重复，企业已停用该医保编码。
外周血管支架类 | 非下肢动脉支架 | 康蒂思（上海）医疗器械有限公司 | 康蒂思（爱尔兰）Cordis Cashel | b908a534-69b2-11eb-ba25-fa163e311f19-1 | 支架系统-1 | 国械注进20163132897 | 国械注进20163462897 | 该产品由球囊扩张导管和支架组成。支架由316L不锈钢管激光雕刻而成。球囊扩张导管为OTW型设计，由球囊（尼龙12）、导管（Pebax；尼龙）。应力释放装置（聚亚安酯）、标记带（金、银、铜）、头端（Pebax、硫酸钡）轴杆（Pebax；尼龙；硫酸钡）、底座（聚碳酸酯）。环氧乙烷灭菌，一次性使用，货架有效期3年。 | 该产品用于主动脉弓以下的外周血管的动脉粥样硬化性疾病的治疗及胆道内恶性肿瘤的姑息疗法。 | 3cf4c226-6ca5-11ed-9447-b4055d63f15c |  | C02060200102001089050000075 | 血管介入治疗类材料 | 外周血管介入 | 多外周动脉支架 | 支架 | 不锈钢 | 球扩 | 直径×长度：9×25 mm，输送器80cm OPTA PRO球囊 | PG2590PPS |  | 国械注进20163462897 | 3cf4c226-6ca5-11ed-9447-b4055d63f15c | 非药物涂层 非覆膜 短支架(长度≤100mm) | 肠系膜上动脉、肺动脉、肾动脉、脾动脉、锁骨下动脉 | 招标范围内未中选 | 企业在国家编码库重复注册，规格型号和中选规格型号数据重复，企业已停用该医保编码。
外周血管支架类 | 非下肢动脉支架 | 康蒂思（上海）医疗器械有限公司 | 康蒂思（爱尔兰）Cordis Cashel | b908a534-69b2-11eb-ba25-fa163e311f19-1 | 支架系统-1 | 国械注进20163132897 | 国械注进20163462897 | 该产品由球囊扩张导管和支架组成。支架由316L不锈钢管激光雕刻而成。球囊扩张导管为OTW型设计，由球囊（尼龙12）、导管（Pebax；尼龙）。应力释放装置（聚亚安酯）、标记带（金、银、铜）、头端（Pebax、硫酸钡）轴杆（Pebax；尼龙；硫酸钡）、底座（聚碳酸酯）。环氧乙烷灭菌，一次性使用，货架有效期3年。 | 该产品用于主动脉弓以下的外周血管的动脉粥样硬化性疾病的治疗及胆道内恶性肿瘤的姑息疗法。 | e8c47788-cd2b-11e9-953f-fa163e0a8baf |  | C02061200103001089050000031 | 血管介入治疗类材料 | 外周血管介入 | 多外周动脉支架 | 支架 | 不锈钢 | 球扩 | 直径×长度：4×12 mm，输送器135cm OPTA PRO球囊 | PG1240PPX |  | 国械注进20163462897 | e8c47788-cd2b-11e9-953f-fa163e0a8baf | 非药物涂层 非覆膜 短支架(长度≤100mm) | 肠系膜上动脉、肺动脉、肾动脉、脾动脉、锁骨下动脉 | 招标范围内未中选 | 企业在国家编码库重复注册，规格型号和中选规格型号数据重复，企业已停用该医保编码。
外周血管支架类 | 非下肢动脉支架 | 康蒂思（上海）医疗器械有限公司 | 康蒂思（爱尔兰）Cordis Cashel | b908a534-69b2-11eb-ba25-fa163e311f19-1 | 支架系统-1 | 国械注进20163132897 | 国械注进20163462897 | 该产品由球囊扩张导管和支架组成。支架由316L不锈钢管激光雕刻而成。球囊扩张导管为OTW型设计，由球囊（尼龙12）、导管（Pebax；尼龙）。应力释放装置（聚亚安酯）、标记带（金、银、铜）、头端（Pebax、硫酸钡）轴杆（Pebax；尼龙；硫酸钡）、底座（聚碳酸酯）。环氧乙烷灭菌，一次性使用，货架有效期3年。 | 该产品用于主动脉弓以下的外周血管的动脉粥样硬化性疾病的治疗及胆道内恶性肿瘤的姑息疗法。 | 3cf4b82e-6ca5-11ed-9447-b4055d63f15c |  | C02060200102001089050000074 | 血管介入治疗类材料 | 外周血管介入 | 多外周动脉支架 | 支架 | 不锈钢 | 球扩 | 直径×长度：6×79 mm，输送器80cm OPTA PRO球囊 | PG7960PPS |  | 国械注进20163462897 | 3cf4b82e-6ca5-11ed-9447-b4055d63f15c | 非药物涂层 非覆膜 短支架(长度≤100mm) | 肠系膜上动脉、肺动脉、肾动脉、脾动脉、锁骨下动脉 | 招标范围内未中选 | 企业在国家编码库重复注册，规格型号和中选规格型号数据重复，企业已停用该医保编码。
外周血管支架类 | 非下肢动脉支架 | 康蒂思（上海）医疗器械有限公司 | 康蒂思（爱尔兰）Cordis Cashel | b908a534-69b2-11eb-ba25-fa163e311f19-1 | 支架系统-1 | 国械注进20163132897 | 国械注进20163462897 | 该产品由球囊扩张导管和支架组成。支架由316L不锈钢管激光雕刻而成。球囊扩张导管为OTW型设计，由球囊（尼龙12）、导管（Pebax；尼龙）。应力释放装置（聚亚安酯）、标记带（金、银、铜）、头端（Pebax、硫酸钡）轴杆（Pebax；尼龙；硫酸钡）、底座（聚碳酸酯）。环氧乙烷灭菌，一次性使用，货架有效期3年。 | 该产品用于主动脉弓以下的外周血管的动脉粥样硬化性疾病的治疗及胆道内恶性肿瘤的姑息疗法。 | 3cf4f696-6ca5-11ed-9447-b4055d63f15c |  | C02060200102001089050000079 | 血管介入治疗类材料 | 外周血管介入 | 多外周动脉支架 | 支架 | 不锈钢 | 球扩 | 直径×长度：8×79 mm，输送器80cm OPTA PRO球囊 | PG7980PPS |  | 国械注进20163462897 | 3cf4f696-6ca5-11ed-9447-b4055d63f15c | 非药物涂层 非覆膜 短支架(长度≤100mm) | 肠系膜上动脉、肺动脉、肾动脉、脾动脉、锁骨下动脉 | 招标范围内未中选 | 企业在国家编码库重复注册，规格型号和中选规格型号数据重复，企业已停用该医保编码。
外周血管支架类 | 非下肢动脉支架 | 康蒂思（上海）医疗器械有限公司 | 康蒂思（爱尔兰）Cordis Cashel | b908a534-69b2-11eb-ba25-fa163e311f19-1 | 支架系统-1 | 国械注进20163132897 | 国械注进20163462897 | 该产品由球囊扩张导管和支架组成。支架由316L不锈钢管激光雕刻而成。球囊扩张导管为OTW型设计，由球囊（尼龙12）、导管（Pebax；尼龙）。应力释放装置（聚亚安酯）、标记带（金、银、铜）、头端（Pebax、硫酸钡）轴杆（Pebax；尼龙；硫酸钡）、底座（聚碳酸酯）。环氧乙烷灭菌，一次性使用，货架有效期3年。 | 该产品用于主动脉弓以下的外周血管的动脉粥样硬化性疾病的治疗及胆道内恶性肿瘤的姑息疗法。 | 3cf4aa94-6ca5-11ed-9447-b4055d63f15c |  | C02060200102001089050000073 | 血管介入治疗类材料 | 外周血管介入 | 多外周动脉支架 | 支架 | 不锈钢 | 球扩 | 直径×长度：10×25 mm，输送器80cm OPTA PRO球囊 | PG2510PPS |  | 国械注进20163462897 | 3cf4aa94-6ca5-11ed-9447-b4055d63f15c | 非药物涂层 非覆膜 短支架(长度≤100mm) | 肠系膜上动脉、肺动脉、肾动脉、脾动脉、锁骨下动脉 | 招标范围内未中选 | 企业在国家编码库重复注册，规格型号和中选规格型号数据重复，企业已停用该医保编码。
外周血管支架类 | 非下肢动脉支架 | 康蒂思（上海）医疗器械有限公司 | 康蒂思（爱尔兰）Cordis Cashel | b908a534-69b2-11eb-ba25-fa163e311f19-1 | 支架系统-1 | 国械注进20163132897 | 国械注进20163462897 | 该产品由球囊扩张导管和支架组成。支架由316L不锈钢管激光雕刻而成。球囊扩张导管为OTW型设计，由球囊（尼龙12）、导管（Pebax；尼龙）。应力释放装置（聚亚安酯）、标记带（金、银、铜）、头端（Pebax、硫酸钡）轴杆（Pebax；尼龙；硫酸钡）、底座（聚碳酸酯）。环氧乙烷灭菌，一次性使用，货架有效期3年。 | 该产品用于主动脉弓以下的外周血管的动脉粥样硬化性疾病的治疗及胆道内恶性肿瘤的姑息疗法。 | 3cf492d1-6ca5-11ed-9447-b4055d63f15c |  | C02060200102001089050000072 | 血管介入治疗类材料 | 外周血管介入 | 多外周动脉支架 | 支架 | 不锈钢 | 球扩 | 直径×长度：10×25 mm，输送器135cm OPTA PRO球囊 | PG2510PPX |  | 国械注进20163462897 | 3cf492d1-6ca5-11ed-9447-b4055d63f15c | 非药物涂层 非覆膜 短支架(长度≤100mm) | 肠系膜上动脉、肺动脉、肾动脉、脾动脉、锁骨下动脉 | 招标范围内未中选 | 企业在国家编码库重复注册，规格型号和中选规格型号数据重复，企业已停用该医保编码。
外周血管支架类 | 非下肢动脉支架 | 康蒂思（上海）医疗器械有限公司 | 康蒂思（爱尔兰）Cordis Cashel | b908a534-69b2-11eb-ba25-fa163e311f19-1 | 支架系统-1 | 国械注进20163132897 | 国械注进20163462897 | 该产品由球囊扩张导管和支架组成。支架由316L不锈钢管激光雕刻而成。球囊扩张导管为OTW型设计，由球囊（尼龙12）、导管（Pebax；尼龙）。应力释放装置（聚亚安酯）、标记带（金、银、铜）、头端（Pebax、硫酸钡）轴杆（Pebax；尼龙；硫酸钡）、底座（聚碳酸酯）。环氧乙烷灭菌，一次性使用，货架有效期3年。 | 该产品用于主动脉弓以下的外周血管的动脉粥样硬化性疾病的治疗及胆道内恶性肿瘤的姑息疗法。 | 3cf49056-6ca5-11ed-9447-b4055d63f15c |  | C02060200102001089050000071 | 血管介入治疗类材料 | 外周血管介入 | 多外周动脉支架 | 支架 | 不锈钢 | 球扩 | 直径×长度：8×12 mm，输送器135cm OPTA PRO球囊 | PG1280PPX |  | 国械注进20163462897 | 3cf49056-6ca5-11ed-9447-b4055d63f15c | 非药物涂层 非覆膜 短支架(长度≤100mm) | 肠系膜上动脉、肺动脉、肾动脉、脾动脉、锁骨下动脉 | 招标范围内未中选 | 企业在国家编码库重复注册，规格型号和中选规格型号数据重复，企业已停用该医保编码。
外周血管支架类 | 非下肢动脉支架 | 康蒂思（上海）医疗器械有限公司 | 康蒂思（爱尔兰）Cordis Cashel | b908a534-69b2-11eb-ba25-fa163e311f19-1 | 支架系统-1 | 国械注进20163132897 | 国械注进20163462897 | 该产品由球囊扩张导管和支架组成。支架由316L不锈钢管激光雕刻而成。球囊扩张导管为OTW型设计，由球囊（尼龙12）、导管（Pebax；尼龙）。应力释放装置（聚亚安酯）、标记带（金、银、铜）、头端（Pebax、硫酸钡）轴杆（Pebax；尼龙；硫酸钡）、底座（聚碳酸酯）。环氧乙烷灭菌，一次性使用，货架有效期3年。 | 该产品用于主动脉弓以下的外周血管的动脉粥样硬化性疾病的治疗及胆道内恶性肿瘤的姑息疗法。 | 3cf48a87-6ca5-11ed-9447-b4055d63f15c |  | C02060200102001089050000070 | 血管介入治疗类材料 | 外周血管介入 | 多外周动脉支架 | 支架 | 不锈钢 | 球扩 | 直径×长度：9×29 mm，输送器135cm OPTA PRO球囊 | PG2990PPX |  | 国械注进20163462897 | 3cf48a87-6ca5-11ed-9447-b4055d63f15c | 非药物涂层 非覆膜 短支架(长度≤100mm) | 肠系膜上动脉、肺动脉、肾动脉、脾动脉、锁骨下动脉 | 招标范围内未中选 | 企业在国家编码库重复注册，规格型号和中选规格型号数据重复，企业已停用该医保编码。
外周血管支架类 | 非下肢动脉支架 | 康蒂思（上海）医疗器械有限公司 | 康蒂思（爱尔兰）Cordis Cashel | b908a534-69b2-11eb-ba25-fa163e311f19-1 | 支架系统-1 | 国械注进20163132897 | 国械注进20163462897 | 该产品由球囊扩张导管和支架组成。支架由316L不锈钢管激光雕刻而成。球囊扩张导管为OTW型设计，由球囊（尼龙12）、导管（Pebax；尼龙）。应力释放装置（聚亚安酯）、标记带（金、银、铜）、头端（Pebax、硫酸钡）轴杆（Pebax；尼龙；硫酸钡）、底座（聚碳酸酯）。环氧乙烷灭菌，一次性使用，货架有效期3年。 | 该产品用于主动脉弓以下的外周血管的动脉粥样硬化性疾病的治疗及胆道内恶性肿瘤的姑息疗法。 | 3cf48189-6ca5-11ed-9447-b4055d63f15c |  | C02060200102001089050000069 | 血管介入治疗类材料 | 外周血管介入 | 多外周动脉支架 | 支架 | 不锈钢 | 球扩 | 直径×长度：10×59 mm，输送器135cm OPTA PRO球囊 | PG5910PPX |  | 国械注进20163462897 | 3cf48189-6ca5-11ed-9447-b4055d63f15c | 非药物涂层 非覆膜 短支架(长度≤100mm) | 肠系膜上动脉、肺动脉、肾动脉、脾动脉、锁骨下动脉 | 招标范围内未中选 | 企业在国家编码库重复注册，规格型号和中选规格型号数据重复，企业已停用该医保编码。
外周血管支架类 | 非下肢动脉支架 | 康蒂思（上海）医疗器械有限公司 | 康蒂思（爱尔兰）Cordis Cashel | b908a534-69b2-11eb-ba25-fa163e311f19-1 | 支架系统-1 | 国械注进20163132897 | 国械注进20163462897 | 该产品由球囊扩张导管和支架组成。支架由316L不锈钢管激光雕刻而成。球囊扩张导管为OTW型设计，由球囊（尼龙12）、导管（Pebax；尼龙）。应力释放装置（聚亚安酯）、标记带（金、银、铜）、头端（Pebax、硫酸钡）轴杆（Pebax；尼龙；硫酸钡）、底座（聚碳酸酯）。环氧乙烷灭菌，一次性使用，货架有效期3年。 | 该产品用于主动脉弓以下的外周血管的动脉粥样硬化性疾病的治疗及胆道内恶性肿瘤的姑息疗法。 | 3cf47556-6ca5-11ed-9447-b4055d63f15c |  | C02060200102001089050000068 | 血管介入治疗类材料 | 外周血管介入 | 多外周动脉支架 | 支架 | 不锈钢 | 球扩 | 直径×长度：7×15 mm，输送器80cm OPTA PRO球囊 | PG1570PPS |  | 国械注进20163462897 | 3cf47556-6ca5-11ed-9447-b4055d63f15c | 非药物涂层 非覆膜 短支架(长度≤100mm) | 肠系膜上动脉、肺动脉、肾动脉、脾动脉、锁骨下动脉 | 招标范围内未中选 | 企业在国家编码库重复注册，规格型号和中选规格型号数据重复，企业已停用该医保编码。
外周血管支架类 | 非下肢动脉支架 | 康蒂思（上海）医疗器械有限公司 | 康蒂思（爱尔兰）Cordis Cashel | b908a534-69b2-11eb-ba25-fa163e311f19-1 | 支架系统-1 | 国械注进20163132897 | 国械注进20163462897 | 该产品由球囊扩张导管和支架组成。支架由316L不锈钢管激光雕刻而成。球囊扩张导管为OTW型设计，由球囊（尼龙12）、导管（Pebax；尼龙）。应力释放装置（聚亚安酯）、标记带（金、银、铜）、头端（Pebax、硫酸钡）轴杆（Pebax；尼龙；硫酸钡）、底座（聚碳酸酯）。环氧乙烷灭菌，一次性使用，货架有效期3年。 | 该产品用于主动脉弓以下的外周血管的动脉粥样硬化性疾病的治疗及胆道内恶性肿瘤的姑息疗法。 | 3cf46576-6ca5-11ed-9447-b4055d63f15c |  | C02060200102001089050000067 | 血管介入治疗类材料 | 外周血管介入 | 多外周动脉支架 | 支架 | 不锈钢 | 球扩 | 直径×长度：7×39 mm，输送器135cm OPTA PRO球囊 | PG3970PPX |  | 国械注进20163462897 | 3cf46576-6ca5-11ed-9447-b4055d63f15c | 非药物涂层 非覆膜 短支架(长度≤100mm) | 肠系膜上动脉、肺动脉、肾动脉、脾动脉、锁骨下动脉 | 招标范围内未中选 | 企业在国家编码库重复注册，规格型号和中选规格型号数据重复，企业已停用该医保编码。
外周血管支架类 | 非下肢动脉支架 | 康蒂思（上海）医疗器械有限公司 | 康蒂思（爱尔兰）Cordis Cashel | b908a534-69b2-11eb-ba25-fa163e311f19-1 | 支架系统-1 | 国械注进20163132897 | 国械注进20163462897 | 该产品由球囊扩张导管和支架组成。支架由316L不锈钢管激光雕刻而成。球囊扩张导管为OTW型设计，由球囊（尼龙12）、导管（Pebax；尼龙）。应力释放装置（聚亚安酯）、标记带（金、银、铜）、头端（Pebax、硫酸钡）轴杆（Pebax；尼龙；硫酸钡）、底座（聚碳酸酯）。环氧乙烷灭菌，一次性使用，货架有效期3年。 | 该产品用于主动脉弓以下的外周血管的动脉粥样硬化性疾病的治疗及胆道内恶性肿瘤的姑息疗法。 | 3cf46333-6ca5-11ed-9447-b4055d63f15c |  | C02060200102001089050000066 | 血管介入治疗类材料 | 外周血管介入 | 多外周动脉支架 | 支架 | 不锈钢 | 球扩 | 直径×长度：10×29 mm，输送器80cm OPTA PRO球囊 | PG2910PPS |  | 国械注进20163462897 | 3cf46333-6ca5-11ed-9447-b4055d63f15c | 非药物涂层 非覆膜 短支架(长度≤100mm) | 肠系膜上动脉、肺动脉、肾动脉、脾动脉、锁骨下动脉 | 招标范围内未中选 | 企业在国家编码库重复注册，规格型号和中选规格型号数据重复，企业已停用该医保编码。
外周血管支架类 | 非下肢动脉支架 | 康蒂思（上海）医疗器械有限公司 | 康蒂思（爱尔兰）Cordis Cashel | b908a534-69b2-11eb-ba25-fa163e311f19-1 | 支架系统-1 | 国械注进20163132897 | 国械注进20163462897 | 该产品由球囊扩张导管和支架组成。支架由316L不锈钢管激光雕刻而成。球囊扩张导管为OTW型设计，由球囊（尼龙12）、导管（Pebax；尼龙）。应力释放装置（聚亚安酯）、标记带（金、银、铜）、头端（Pebax、硫酸钡）轴杆（Pebax；尼龙；硫酸钡）、底座（聚碳酸酯）。环氧乙烷灭菌，一次性使用，货架有效期3年。 | 该产品用于主动脉弓以下的外周血管的动脉粥样硬化性疾病的治疗及胆道内恶性肿瘤的姑息疗法。 | 3cf460fa-6ca5-11ed-9447-b4055d63f15c |  | C02060200102001089050000065 | 血管介入治疗类材料 | 外周血管介入 | 多外周动脉支架 | 支架 | 不锈钢 | 球扩 | 直径×长度：5×18 mm，输送器80cm OPTA PRO球囊 | PG1850PPS |  | 国械注进20163462897 | 3cf460fa-6ca5-11ed-9447-b4055d63f15c | 非药物涂层 非覆膜 短支架(长度≤100mm) | 肠系膜上动脉、肺动脉、肾动脉、脾动脉、锁骨下动脉 | 招标范围内未中选 | 企业在国家编码库重复注册，规格型号和中选规格型号数据重复，企业已停用该医保编码。
外周血管支架类 | 非下肢动脉支架 | 康蒂思（上海）医疗器械有限公司 | 康蒂思（爱尔兰）Cordis Cashel | b908a534-69b2-11eb-ba25-fa163e311f19-1 | 支架系统-1 | 国械注进20163132897 | 国械注进20163462897 | 该产品由球囊扩张导管和支架组成。支架由316L不锈钢管激光雕刻而成。球囊扩张导管为OTW型设计，由球囊（尼龙12）、导管（Pebax；尼龙）。应力释放装置（聚亚安酯）、标记带（金、银、铜）、头端（Pebax、硫酸钡）轴杆（Pebax；尼龙；硫酸钡）、底座（聚碳酸酯）。环氧乙烷灭菌，一次性使用，货架有效期3年。 | 该产品用于主动脉弓以下的外周血管的动脉粥样硬化性疾病的治疗及胆道内恶性肿瘤的姑息疗法。 | 3cf45c4a-6ca5-11ed-9447-b4055d63f15c |  | C02060200102001089050000063 | 血管介入治疗类材料 | 外周血管介入 | 多外周动脉支架 | 支架 | 不锈钢 | 球扩 | 直径×长度：7×79 mm，输送器135cm OPTA PRO球囊 | PG7970PPX |  | 国械注进20163462897 | 3cf45c4a-6ca5-11ed-9447-b4055d63f15c | 非药物涂层 非覆膜 短支架(长度≤100mm) | 肠系膜上动脉、肺动脉、肾动脉、脾动脉、锁骨下动脉 | 招标范围内未中选 | 企业在国家编码库重复注册，规格型号和中选规格型号数据重复，企业已停用该医保编码。
外周血管支架类 | 非下肢动脉支架 | 康蒂思（上海）医疗器械有限公司 | 康蒂思（爱尔兰）Cordis Cashel | b908a534-69b2-11eb-ba25-fa163e311f19-1 | 支架系统-1 | 国械注进20163132897 | 国械注进20163462897 | 该产品由球囊扩张导管和支架组成。支架由316L不锈钢管激光雕刻而成。球囊扩张导管为OTW型设计，由球囊（尼龙12）、导管（Pebax；尼龙）。应力释放装置（聚亚安酯）、标记带（金、银、铜）、头端（Pebax、硫酸钡）轴杆（Pebax；尼龙；硫酸钡）、底座（聚碳酸酯）。环氧乙烷灭菌，一次性使用，货架有效期3年。 | 该产品用于主动脉弓以下的外周血管的动脉粥样硬化性疾病的治疗及胆道内恶性肿瘤的姑息疗法。 | 3cf45221-6ca5-11ed-9447-b4055d63f15c |  | C02060200102001089050000062 | 血管介入治疗类材料 | 外周血管介入 | 多外周动脉支架 | 支架 | 不锈钢 | 球扩 | 直径×长度：9×19 mm，输送器135cm OPTA PRO球囊 | PG1990PPX |  | 国械注进20163462897 | 3cf45221-6ca5-11ed-9447-b4055d63f15c | 非药物涂层 非覆膜 短支架(长度≤100mm) | 肠系膜上动脉、肺动脉、肾动脉、脾动脉、锁骨下动脉 | 招标范围内未中选 | 企业在国家编码库重复注册，规格型号和中选规格型号数据重复，企业已停用该医保编码。
外周血管支架类 | 非下肢动脉支架 | 康蒂思（上海）医疗器械有限公司 | 康蒂思（爱尔兰）Cordis Cashel | b908a534-69b2-11eb-ba25-fa163e311f19-1 | 支架系统-1 | 国械注进20163132897 | 国械注进20163462897 | 该产品由球囊扩张导管和支架组成。支架由316L不锈钢管激光雕刻而成。球囊扩张导管为OTW型设计，由球囊（尼龙12）、导管（Pebax；尼龙）。应力释放装置（聚亚安酯）、标记带（金、银、铜）、头端（Pebax、硫酸钡）轴杆（Pebax；尼龙；硫酸钡）、底座（聚碳酸酯）。环氧乙烷灭菌，一次性使用，货架有效期3年。 | 该产品用于主动脉弓以下的外周血管的动脉粥样硬化性疾病的治疗及胆道内恶性肿瘤的姑息疗法。 | 3cf44da2-6ca5-11ed-9447-b4055d63f15c |  | C02060200102001089050000061 | 血管介入治疗类材料 | 外周血管介入 | 多外周动脉支架 | 支架 | 不锈钢 | 球扩 | 直径×长度：7×39 mm，输送器80cm OPTA PRO球囊 | PG3970PPS |  | 国械注进20163462897 | 3cf44da2-6ca5-11ed-9447-b4055d63f15c | 非药物涂层 非覆膜 短支架(长度≤100mm) | 肠系膜上动脉、肺动脉、肾动脉、脾动脉、锁骨下动脉 | 招标范围内未中选 | 企业在国家编码库重复注册，规格型号和中选规格型号数据重复，企业已停用该医保编码。
外周血管支架类 | 非下肢动脉支架 | 康蒂思（上海）医疗器械有限公司 | 康蒂思（爱尔兰）Cordis Cashel | b908a534-69b2-11eb-ba25-fa163e311f19-1 | 支架系统-1 | 国械注进20163132897 | 国械注进20163462897 | 该产品由球囊扩张导管和支架组成。支架由316L不锈钢管激光雕刻而成。球囊扩张导管为OTW型设计，由球囊（尼龙12）、导管（Pebax；尼龙）。应力释放装置（聚亚安酯）、标记带（金、银、铜）、头端（Pebax、硫酸钡）轴杆（Pebax；尼龙；硫酸钡）、底座（聚碳酸酯）。环氧乙烷灭菌，一次性使用，货架有效期3年。 | 该产品用于主动脉弓以下的外周血管的动脉粥样硬化性疾病的治疗及胆道内恶性肿瘤的姑息疗法。 | 3cf44b44-6ca5-11ed-9447-b4055d63f15c |  | C02060200102001089050000060 | 血管介入治疗类材料 | 外周血管介入 | 多外周动脉支架 | 支架 | 不锈钢 | 球扩 | 直径×长度：9×59 mm，输送器80cm OPTA PRO球囊 | PG5990PPS |  | 国械注进20163462897 | 3cf44b44-6ca5-11ed-9447-b4055d63f15c | 非药物涂层 非覆膜 短支架(长度≤100mm) | 肠系膜上动脉、肺动脉、肾动脉、脾动脉、锁骨下动脉 | 招标范围内未中选 | 企业在国家编码库重复注册，规格型号和中选规格型号数据重复，企业已停用该医保编码。
外周血管支架类 | 非下肢动脉支架 | 康蒂思（上海）医疗器械有限公司 | 康蒂思（爱尔兰）Cordis Cashel | b908a534-69b2-11eb-ba25-fa163e311f19-1 | 支架系统-1 | 国械注进20163132897 | 国械注进20163462897 | 该产品由球囊扩张导管和支架组成。支架由316L不锈钢管激光雕刻而成。球囊扩张导管为OTW型设计，由球囊（尼龙12）、导管（Pebax；尼龙）。应力释放装置（聚亚安酯）、标记带（金、银、铜）、头端（Pebax、硫酸钡）轴杆（Pebax；尼龙；硫酸钡）、底座（聚碳酸酯）。环氧乙烷灭菌，一次性使用，货架有效期3年。 | 该产品用于主动脉弓以下的外周血管的动脉粥样硬化性疾病的治疗及胆道内恶性肿瘤的姑息疗法。 | 3cf448df-6ca5-11ed-9447-b4055d63f15c |  | C02060200102001089050000059 | 血管介入治疗类材料 | 外周血管介入 | 多外周动脉支架 | 支架 | 不锈钢 | 球扩 | 直径×长度：5×12 mm，输送器80cm OPTA PRO球囊 | PG1250PPS |  | 国械注进20163462897 | 3cf448df-6ca5-11ed-9447-b4055d63f15c | 非药物涂层 非覆膜 短支架(长度≤100mm) | 肠系膜上动脉、肺动脉、肾动脉、脾动脉、锁骨下动脉 | 招标范围内未中选 | 企业在国家编码库重复注册，规格型号和中选规格型号数据重复，企业已停用该医保编码。
外周血管支架类 | 非下肢动脉支架 | 康蒂思（上海）医疗器械有限公司 | 康蒂思（爱尔兰）Cordis Cashel | b908a534-69b2-11eb-ba25-fa163e311f19-1 | 支架系统-1 | 国械注进20163132897 | 国械注进20163462897 | 该产品由球囊扩张导管和支架组成。支架由316L不锈钢管激光雕刻而成。球囊扩张导管为OTW型设计，由球囊（尼龙12）、导管（Pebax；尼龙）。应力释放装置（聚亚安酯）、标记带（金、银、铜）、头端（Pebax、硫酸钡）轴杆（Pebax；尼龙；硫酸钡）、底座（聚碳酸酯）。环氧乙烷灭菌，一次性使用，货架有效期3年。 | 该产品用于主动脉弓以下的外周血管的动脉粥样硬化性疾病的治疗及胆道内恶性肿瘤的姑息疗法。 | 3cf44619-6ca5-11ed-9447-b4055d63f15c |  | C02060200102001089050000058 | 血管介入治疗类材料 | 外周血管介入 | 多外周动脉支架 | 支架 | 不锈钢 | 球扩 | 直径×长度：10×19 mm，输送器80cm OPTA PRO球囊 | PG1910PPS |  | 国械注进20163462897 | 3cf44619-6ca5-11ed-9447-b4055d63f15c | 非药物涂层 非覆膜 短支架(长度≤100mm) | 肠系膜上动脉、肺动脉、肾动脉、脾动脉、锁骨下动脉 | 招标范围内未中选 | 企业在国家编码库重复注册，规格型号和中选规格型号数据重复，企业已停用该医保编码。
外周血管支架类 | 非下肢动脉支架 | 康蒂思（上海）医疗器械有限公司 | 康蒂思（爱尔兰）Cordis Cashel | b908a534-69b2-11eb-ba25-fa163e311f19-1 | 支架系统-1 | 国械注进20163132897 | 国械注进20163462897 | 该产品由球囊扩张导管和支架组成。支架由316L不锈钢管激光雕刻而成。球囊扩张导管为OTW型设计，由球囊（尼龙12）、导管（Pebax；尼龙）。应力释放装置（聚亚安酯）、标记带（金、银、铜）、头端（Pebax、硫酸钡）轴杆（Pebax；尼龙；硫酸钡）、底座（聚碳酸酯）。环氧乙烷灭菌，一次性使用，货架有效期3年。 | 该产品用于主动脉弓以下的外周血管的动脉粥样硬化性疾病的治疗及胆道内恶性肿瘤的姑息疗法。 | 3cf430bd-6ca5-11ed-9447-b4055d63f15c |  | C02060200102001089050000057 | 血管介入治疗类材料 | 外周血管介入 | 多外周动脉支架 | 支架 | 不锈钢 | 球扩 | 直径×长度：7×59 mm，输送器135cm OPTA PRO球囊 | PG5970PPX |  | 国械注进20163462897 | 3cf430bd-6ca5-11ed-9447-b4055d63f15c | 非药物涂层 非覆膜 短支架(长度≤100mm) | 肠系膜上动脉、肺动脉、肾动脉、脾动脉、锁骨下动脉 | 招标范围内未中选 | 企业在国家编码库重复注册，规格型号和中选规格型号数据重复，企业已停用该医保编码。
外周血管支架类 | 非下肢动脉支架 | 康蒂思（上海）医疗器械有限公司 | 康蒂思（爱尔兰）Cordis Cashel | b908a534-69b2-11eb-ba25-fa163e311f19-1 | 支架系统-1 | 国械注进20163132897 | 国械注进20163462897 | 该产品由球囊扩张导管和支架组成。支架由316L不锈钢管激光雕刻而成。球囊扩张导管为OTW型设计，由球囊（尼龙12）、导管（Pebax；尼龙）。应力释放装置（聚亚安酯）、标记带（金、银、铜）、头端（Pebax、硫酸钡）轴杆（Pebax；尼龙；硫酸钡）、底座（聚碳酸酯）。环氧乙烷灭菌，一次性使用，货架有效期3年。 | 该产品用于主动脉弓以下的外周血管的动脉粥样硬化性疾病的治疗及胆道内恶性肿瘤的姑息疗法。 | 3cf410bc-6ca5-11ed-9447-b4055d63f15c |  | C02060200102001089050000056 | 血管介入治疗类材料 | 外周血管介入 | 多外周动脉支架 | 支架 | 不锈钢 | 球扩 | 直径×长度：6×59 mm，输送器80cm OPTA PRO球囊 | PG5960PPS |  | 国械注进20163462897 | 3cf410bc-6ca5-11ed-9447-b4055d63f15c | 非药物涂层 非覆膜 短支架(长度≤100mm) | 肠系膜上动脉、肺动脉、肾动脉、脾动脉、锁骨下动脉 | 招标范围内未中选 | 企业在国家编码库重复注册，规格型号和中选规格型号数据重复，企业已停用该医保编码。
外周血管支架类 | 非下肢动脉支架 | 康蒂思（上海）医疗器械有限公司 | 康蒂思（爱尔兰）Cordis Cashel | b908a534-69b2-11eb-ba25-fa163e311f19-1 | 支架系统-1 | 国械注进20163132897 | 国械注进20163462897 | 该产品由球囊扩张导管和支架组成。支架由316L不锈钢管激光雕刻而成。球囊扩张导管为OTW型设计，由球囊（尼龙12）、导管（Pebax；尼龙）。应力释放装置（聚亚安酯）、标记带（金、银、铜）、头端（Pebax、硫酸钡）轴杆（Pebax；尼龙；硫酸钡）、底座（聚碳酸酯）。环氧乙烷灭菌，一次性使用，货架有效期3年。 | 该产品用于主动脉弓以下的外周血管的动脉粥样硬化性疾病的治疗及胆道内恶性肿瘤的姑息疗法。 | 3cf3fe63-6ca5-11ed-9447-b4055d63f15c |  | C02060200102001089050000055 | 血管介入治疗类材料 | 外周血管介入 | 多外周动脉支架 | 支架 | 不锈钢 | 球扩 | 直径×长度：10×29 mm，输送器135cm OPTA PRO球囊 | PG2910PPX |  | 国械注进20163462897 | 3cf3fe63-6ca5-11ed-9447-b4055d63f15c | 非药物涂层 非覆膜 短支架(长度≤100mm) | 肠系膜上动脉、肺动脉、肾动脉、脾动脉、锁骨下动脉 | 招标范围内未中选 | 企业在国家编码库重复注册，规格型号和中选规格型号数据重复，企业已停用该医保编码。
外周血管支架类 | 非下肢动脉支架 | 康蒂思（上海）医疗器械有限公司 | 康蒂思（爱尔兰）Cordis Cashel | b908a534-69b2-11eb-ba25-fa163e311f19-1 | 支架系统-1 | 国械注进20163132897 | 国械注进20163462897 | 该产品由球囊扩张导管和支架组成。支架由316L不锈钢管激光雕刻而成。球囊扩张导管为OTW型设计，由球囊（尼龙12）、导管（Pebax；尼龙）。应力释放装置（聚亚安酯）、标记带（金、银、铜）、头端（Pebax、硫酸钡）轴杆（Pebax；尼龙；硫酸钡）、底座（聚碳酸酯）。环氧乙烷灭菌，一次性使用，货架有效期3年。 | 该产品用于主动脉弓以下的外周血管的动脉粥样硬化性疾病的治疗及胆道内恶性肿瘤的姑息疗法。 | 3cf3fc24-6ca5-11ed-9447-b4055d63f15c |  | C02060200102001089050000054 | 血管介入治疗类材料 | 外周血管介入 | 多外周动脉支架 | 支架 | 不锈钢 | 球扩 | 直径×长度：9×39 mm，输送器80cm OPTA PRO球囊 | PG3990PPS |  | 国械注进20163462897 | 3cf3fc24-6ca5-11ed-9447-b4055d63f15c | 非药物涂层 非覆膜 短支架(长度≤100mm) | 肠系膜上动脉、肺动脉、肾动脉、脾动脉、锁骨下动脉 | 招标范围内未中选 | 企业在国家编码库重复注册，规格型号和中选规格型号数据重复，企业已停用该医保编码。
外周血管支架类 | 非下肢动脉支架 | 康蒂思（上海）医疗器械有限公司 | 康蒂思（爱尔兰）Cordis Cashel | b908a534-69b2-11eb-ba25-fa163e311f19-1 | 支架系统-1 | 国械注进20163132897 | 国械注进20163462897 | 该产品由球囊扩张导管和支架组成。支架由316L不锈钢管激光雕刻而成。球囊扩张导管为OTW型设计，由球囊（尼龙12）、导管（Pebax；尼龙）。应力释放装置（聚亚安酯）、标记带（金、银、铜）、头端（Pebax、硫酸钡）轴杆（Pebax；尼龙；硫酸钡）、底座（聚碳酸酯）。环氧乙烷灭菌，一次性使用，货架有效期3年。 | 该产品用于主动脉弓以下的外周血管的动脉粥样硬化性疾病的治疗及胆道内恶性肿瘤的姑息疗法。 | 3cf3f9d5-6ca5-11ed-9447-b4055d63f15c |  | C02060200102001089050000053 | 血管介入治疗类材料 | 外周血管介入 | 多外周动脉支架 | 支架 | 不锈钢 | 球扩 | 直径×长度：10×19 mm，输送器135cm OPTA PRO球囊 | PG1910PPX |  | 国械注进20163462897 | 3cf3f9d5-6ca5-11ed-9447-b4055d63f15c | 非药物涂层 非覆膜 短支架(长度≤100mm) | 肠系膜上动脉、肺动脉、肾动脉、脾动脉、锁骨下动脉 | 招标范围内未中选 | 企业在国家编码库重复注册，规格型号和中选规格型号数据重复，企业已停用该医保编码。
外周血管支架类 | 非下肢动脉支架 | 康蒂思（上海）医疗器械有限公司 | 康蒂思（爱尔兰）Cordis Cashel | b908a534-69b2-11eb-ba25-fa163e311f19-1 | 支架系统-1 | 国械注进20163132897 | 国械注进20163462897 | 该产品由球囊扩张导管和支架组成。支架由316L不锈钢管激光雕刻而成。球囊扩张导管为OTW型设计，由球囊（尼龙12）、导管（Pebax；尼龙）。应力释放装置（聚亚安酯）、标记带（金、银、铜）、头端（Pebax、硫酸钡）轴杆（Pebax；尼龙；硫酸钡）、底座（聚碳酸酯）。环氧乙烷灭菌，一次性使用，货架有效期3年。 | 该产品用于主动脉弓以下的外周血管的动脉粥样硬化性疾病的治疗及胆道内恶性肿瘤的姑息疗法。 | 3cf3dad2-6ca5-11ed-9447-b4055d63f15c |  | C02060200102001089050000052 | 血管介入治疗类材料 | 外周血管介入 | 多外周动脉支架 | 支架 | 不锈钢 | 球扩 | 直径×长度：9×29 mm，输送器80cm OPTA PRO球囊 | PG2990PPS |  | 国械注进20163462897 | 3cf3dad2-6ca5-11ed-9447-b4055d63f15c | 非药物涂层 非覆膜 短支架(长度≤100mm) | 肠系膜上动脉、肺动脉、肾动脉、脾动脉、锁骨下动脉 | 招标范围内未中选 | 企业在国家编码库重复注册，规格型号和中选规格型号数据重复，企业已停用该医保编码。
外周血管支架类 | 非下肢动脉支架 | 康蒂思（上海）医疗器械有限公司 | 康蒂思（爱尔兰）Cordis Cashel | b908a534-69b2-11eb-ba25-fa163e311f19-1 | 支架系统-1 | 国械注进20163132897 | 国械注进20163462897 | 该产品由球囊扩张导管和支架组成。支架由316L不锈钢管激光雕刻而成。球囊扩张导管为OTW型设计，由球囊（尼龙12）、导管（Pebax；尼龙）。应力释放装置（聚亚安酯）、标记带（金、银、铜）、头端（Pebax、硫酸钡）轴杆（Pebax；尼龙；硫酸钡）、底座（聚碳酸酯）。环氧乙烷灭菌，一次性使用，货架有效期3年。 | 该产品用于主动脉弓以下的外周血管的动脉粥样硬化性疾病的治疗及胆道内恶性肿瘤的姑息疗法。 | 3cf3d0a1-6ca5-11ed-9447-b4055d63f15c |  | C02060200102001089050000051 | 血管介入治疗类材料 | 外周血管介入 | 多外周动脉支架 | 支架 | 不锈钢 | 球扩 | 直径×长度：5×15 mm，输送器80cm OPTA PRO球囊 | PG1550PPS |  | 国械注进20163462897 | 3cf3d0a1-6ca5-11ed-9447-b4055d63f15c | 非药物涂层 非覆膜 短支架(长度≤100mm) | 肠系膜上动脉、肺动脉、肾动脉、脾动脉、锁骨下动脉 | 招标范围内未中选 | 企业在国家编码库重复注册，规格型号和中选规格型号数据重复，企业已停用该医保编码。
外周血管支架类 | 非下肢动脉支架 | 康蒂思（上海）医疗器械有限公司 | 康蒂思（爱尔兰）Cordis Cashel | b908a534-69b2-11eb-ba25-fa163e311f19-1 | 支架系统-1 | 国械注进20163132897 | 国械注进20163462897 | 该产品由球囊扩张导管和支架组成。支架由316L不锈钢管激光雕刻而成。球囊扩张导管为OTW型设计，由球囊（尼龙12）、导管（Pebax；尼龙）。应力释放装置（聚亚安酯）、标记带（金、银、铜）、头端（Pebax、硫酸钡）轴杆（Pebax；尼龙；硫酸钡）、底座（聚碳酸酯）。环氧乙烷灭菌，一次性使用，货架有效期3年。 | 该产品用于主动脉弓以下的外周血管的动脉粥样硬化性疾病的治疗及胆道内恶性肿瘤的姑息疗法。 | 3cf3ca72-6ca5-11ed-9447-b4055d63f15c |  | C02060200102001089050000050 | 血管介入治疗类材料 | 外周血管介入 | 多外周动脉支架 | 支架 | 不锈钢 | 球扩 | 直径×长度：7×24 mm，输送器80cm OPTA PRO球囊 | PG2470PPS |  | 国械注进20163462897 | 3cf3ca72-6ca5-11ed-9447-b4055d63f15c | 非药物涂层 非覆膜 短支架(长度≤100mm) | 肠系膜上动脉、肺动脉、肾动脉、脾动脉、锁骨下动脉 | 招标范围内未中选 | 企业在国家编码库重复注册，规格型号和中选规格型号数据重复，企业已停用该医保编码。
外周血管支架类 | 非下肢动脉支架 | 康蒂思（上海）医疗器械有限公司 | 康蒂思（爱尔兰）Cordis Cashel | b908a534-69b2-11eb-ba25-fa163e311f19-1 | 支架系统-1 | 国械注进20163132897 | 国械注进20163462897 | 该产品由球囊扩张导管和支架组成。支架由316L不锈钢管激光雕刻而成。球囊扩张导管为OTW型设计，由球囊（尼龙12）、导管（Pebax；尼龙）。应力释放装置（聚亚安酯）、标记带（金、银、铜）、头端（Pebax、硫酸钡）轴杆（Pebax；尼龙；硫酸钡）、底座（聚碳酸酯）。环氧乙烷灭菌，一次性使用，货架有效期3年。 | 该产品用于主动脉弓以下的外周血管的动脉粥样硬化性疾病的治疗及胆道内恶性肿瘤的姑息疗法。 | 3cf3b75a-6ca5-11ed-9447-b4055d63f15c |  | C02060200102001089050000049 | 血管介入治疗类材料 | 外周血管介入 | 多外周动脉支架 | 支架 | 不锈钢 | 球扩 | 直径×长度：6×29 mm，输送器135cm OPTA PRO球囊 | PG2960PPX |  | 国械注进20163462897 | 3cf3b75a-6ca5-11ed-9447-b4055d63f15c | 非药物涂层 非覆膜 短支架(长度≤100mm) | 肠系膜上动脉、肺动脉、肾动脉、脾动脉、锁骨下动脉 | 招标范围内未中选 | 企业在国家编码库重复注册，规格型号和中选规格型号数据重复，企业已停用该医保编码。
外周血管支架类 | 非下肢动脉支架 | 康蒂思（上海）医疗器械有限公司 | 康蒂思（爱尔兰）Cordis Cashel | b908a534-69b2-11eb-ba25-fa163e311f19-1 | 支架系统-1 | 国械注进20163132897 | 国械注进20163462897 | 该产品由球囊扩张导管和支架组成。支架由316L不锈钢管激光雕刻而成。球囊扩张导管为OTW型设计，由球囊（尼龙12）、导管（Pebax；尼龙）。应力释放装置（聚亚安酯）、标记带（金、银、铜）、头端（Pebax、硫酸钡）轴杆（Pebax；尼龙；硫酸钡）、底座（聚碳酸酯）。环氧乙烷灭菌，一次性使用，货架有效期3年。 | 该产品用于主动脉弓以下的外周血管的动脉粥样硬化性疾病的治疗及胆道内恶性肿瘤的姑息疗法。 | 3cf3ae9b-6ca5-11ed-9447-b4055d63f15c |  | C02060200102001089050000048 | 血管介入治疗类材料 | 外周血管介入 | 多外周动脉支架 | 支架 | 不锈钢 | 球扩 | 直径×长度：5×59 mm，输送器80cm OPTA PRO球囊 | PG5950PPS |  | 国械注进20163462897 | 3cf3ae9b-6ca5-11ed-9447-b4055d63f15c | 非药物涂层 非覆膜 短支架(长度≤100mm) | 肠系膜上动脉、肺动脉、肾动脉、脾动脉、锁骨下动脉 | 招标范围内未中选 | 企业在国家编码库重复注册，规格型号和中选规格型号数据重复，企业已停用该医保编码。
外周血管支架类 | 非下肢动脉支架 | 康蒂思（上海）医疗器械有限公司 | 康蒂思（爱尔兰）Cordis Cashel | b908a534-69b2-11eb-ba25-fa163e311f19-1 | 支架系统-1 | 国械注进20163132897 | 国械注进20163462897 | 该产品由球囊扩张导管和支架组成。支架由316L不锈钢管激光雕刻而成。球囊扩张导管为OTW型设计，由球囊（尼龙12）、导管（Pebax；尼龙）。应力释放装置（聚亚安酯）、标记带（金、银、铜）、头端（Pebax、硫酸钡）轴杆（Pebax；尼龙；硫酸钡）、底座（聚碳酸酯）。环氧乙烷灭菌，一次性使用，货架有效期3年。 | 该产品用于主动脉弓以下的外周血管的动脉粥样硬化性疾病的治疗及胆道内恶性肿瘤的姑息疗法。 | 3cf39fda-6ca5-11ed-9447-b4055d63f15c |  | C02060200102001089050000047 | 血管介入治疗类材料 | 外周血管介入 | 多外周动脉支架 | 支架 | 不锈钢 | 球扩 | 直径×长度：6×39 mm，输送器135cm OPTA PRO球囊 | PG3960PPX |  | 国械注进20163462897 | 3cf39fda-6ca5-11ed-9447-b4055d63f15c | 非药物涂层 非覆膜 短支架(长度≤100mm) | 肠系膜上动脉、肺动脉、肾动脉、脾动脉、锁骨下动脉 | 招标范围内未中选 | 企业在国家编码库重复注册，规格型号和中选规格型号数据重复，企业已停用该医保编码。
外周血管支架类 | 非下肢动脉支架 | 康蒂思（上海）医疗器械有限公司 | 康蒂思（爱尔兰）Cordis Cashel | b908a534-69b2-11eb-ba25-fa163e311f19-1 | 支架系统-1 | 国械注进20163132897 | 国械注进20163462897 | 该产品由球囊扩张导管和支架组成。支架由316L不锈钢管激光雕刻而成。球囊扩张导管为OTW型设计，由球囊（尼龙12）、导管（Pebax；尼龙）。应力释放装置（聚亚安酯）、标记带（金、银、铜）、头端（Pebax、硫酸钡）轴杆（Pebax；尼龙；硫酸钡）、底座（聚碳酸酯）。环氧乙烷灭菌，一次性使用，货架有效期3年。 | 该产品用于主动脉弓以下的外周血管的动脉粥样硬化性疾病的治疗及胆道内恶性肿瘤的姑息疗法。 | 3cf394f3-6ca5-11ed-9447-b4055d63f15c |  | C02060200102001089050000046 | 血管介入治疗类材料 | 外周血管介入 | 多外周动脉支架 | 支架 | 不锈钢 | 球扩 | 直径×长度：8×15 mm，输送器135cm OPTA PRO球囊 | PG1580PPX |  | 国械注进20163462897 | 3cf394f3-6ca5-11ed-9447-b4055d63f15c | 非药物涂层 非覆膜 短支架(长度≤100mm) | 肠系膜上动脉、肺动脉、肾动脉、脾动脉、锁骨下动脉 | 招标范围内未中选 | 企业在国家编码库重复注册，规格型号和中选规格型号数据重复，企业已停用该医保编码。
外周血管支架类 | 非下肢动脉支架 | 康蒂思（上海）医疗器械有限公司 | 康蒂思（爱尔兰）Cordis Cashel | b908a534-69b2-11eb-ba25-fa163e311f19-1 | 支架系统-1 | 国械注进20163132897 | 国械注进20163462897 | 该产品由球囊扩张导管和支架组成。支架由316L不锈钢管激光雕刻而成。球囊扩张导管为OTW型设计，由球囊（尼龙12）、导管（Pebax；尼龙）。应力释放装置（聚亚安酯）、标记带（金、银、铜）、头端（Pebax、硫酸钡）轴杆（Pebax；尼龙；硫酸钡）、底座（聚碳酸酯）。环氧乙烷灭菌，一次性使用，货架有效期3年。 | 该产品用于主动脉弓以下的外周血管的动脉粥样硬化性疾病的治疗及胆道内恶性肿瘤的姑息疗法。 | 3cf39162-6ca5-11ed-9447-b4055d63f15c |  | C02060200102001089050000045 | 血管介入治疗类材料 | 外周血管介入 | 多外周动脉支架 | 支架 | 不锈钢 | 球扩 | 直径×长度：7×29 mm，输送器135cm OPTA PRO球囊 | PG2970PPX |  | 国械注进20163462897 | 3cf39162-6ca5-11ed-9447-b4055d63f15c | 非药物涂层 非覆膜 短支架(长度≤100mm) | 肠系膜上动脉、肺动脉、肾动脉、脾动脉、锁骨下动脉 | 招标范围内未中选 | 企业在国家编码库重复注册，规格型号和中选规格型号数据重复，企业已停用该医保编码。
外周血管支架类 | 非下肢动脉支架 | 康蒂思（上海）医疗器械有限公司 | 康蒂思（爱尔兰）Cordis Cashel | b908a534-69b2-11eb-ba25-fa163e311f19-1 | 支架系统-1 | 国械注进20163132897 | 国械注进20163462897 | 该产品由球囊扩张导管和支架组成。支架由316L不锈钢管激光雕刻而成。球囊扩张导管为OTW型设计，由球囊（尼龙12）、导管（Pebax；尼龙）。应力释放装置（聚亚安酯）、标记带（金、银、铜）、头端（Pebax、硫酸钡）轴杆（Pebax；尼龙；硫酸钡）、底座（聚碳酸酯）。环氧乙烷灭菌，一次性使用，货架有效期3年。 | 该产品用于主动脉弓以下的外周血管的动脉粥样硬化性疾病的治疗及胆道内恶性肿瘤的姑息疗法。 | 3cf38952-6ca5-11ed-9447-b4055d63f15c |  | C02060200102001089050000044 | 血管介入治疗类材料 | 外周血管介入 | 多外周动脉支架 | 支架 | 不锈钢 | 球扩 | 直径×长度：5×59 mm，输送器135cm OPTA PRO球囊 | PG5950PPX |  | 国械注进20163462897 | 3cf38952-6ca5-11ed-9447-b4055d63f15c | 非药物涂层 非覆膜 短支架(长度≤100mm) | 肠系膜上动脉、肺动脉、肾动脉、脾动脉、锁骨下动脉 | 招标范围内未中选 | 企业在国家编码库重复注册，规格型号和中选规格型号数据重复，企业已停用该医保编码。
外周血管支架类 | 非下肢动脉支架 | 康蒂思（上海）医疗器械有限公司 | 康蒂思（爱尔兰）Cordis Cashel | b908a534-69b2-11eb-ba25-fa163e311f19-1 | 支架系统-1 | 国械注进20163132897 | 国械注进20163462897 | 该产品由球囊扩张导管和支架组成。支架由316L不锈钢管激光雕刻而成。球囊扩张导管为OTW型设计，由球囊（尼龙12）、导管（Pebax；尼龙）。应力释放装置（聚亚安酯）、标记带（金、银、铜）、头端（Pebax、硫酸钡）轴杆（Pebax；尼龙；硫酸钡）、底座（聚碳酸酯）。环氧乙烷灭菌，一次性使用，货架有效期3年。 | 该产品用于主动脉弓以下的外周血管的动脉粥样硬化性疾病的治疗及胆道内恶性肿瘤的姑息疗法。 | 3cf37ea1-6ca5-11ed-9447-b4055d63f15c |  | C02060200102001089050000043 | 血管介入治疗类材料 | 外周血管介入 | 多外周动脉支架 | 支架 | 不锈钢 | 球扩 | 直径×长度：6×15 mm，输送器135cm OPTA PRO球囊 | PG1560PPX |  | 国械注进20163462897 | 3cf37ea1-6ca5-11ed-9447-b4055d63f15c | 非药物涂层 非覆膜 短支架(长度≤100mm) | 肠系膜上动脉、肺动脉、肾动脉、脾动脉、锁骨下动脉 | 招标范围内未中选 | 企业在国家编码库重复注册，规格型号和中选规格型号数据重复，企业已停用该医保编码。
外周血管支架类 | 非下肢动脉支架 | 康蒂思（上海）医疗器械有限公司 | 康蒂思（爱尔兰）Cordis Cashel | b908a534-69b2-11eb-ba25-fa163e311f19-1 | 支架系统-1 | 国械注进20163132897 | 国械注进20163462897 | 该产品由球囊扩张导管和支架组成。支架由316L不锈钢管激光雕刻而成。球囊扩张导管为OTW型设计，由球囊（尼龙12）、导管（Pebax；尼龙）。应力释放装置（聚亚安酯）、标记带（金、银、铜）、头端（Pebax、硫酸钡）轴杆（Pebax；尼龙；硫酸钡）、底座（聚碳酸酯）。环氧乙烷灭菌，一次性使用，货架有效期3年。 | 该产品用于主动脉弓以下的外周血管的动脉粥样硬化性疾病的治疗及胆道内恶性肿瘤的姑息疗法。 | 3cf36f50-6ca5-11ed-9447-b4055d63f15c |  | C02060200102001089050000042 | 血管介入治疗类材料 | 外周血管介入 | 多外周动脉支架 | 支架 | 不锈钢 | 球扩 | 直径×长度：7×59 mm，输送器80cm OPTA PRO球囊 | PG5970PPS |  | 国械注进20163462897 | 3cf36f50-6ca5-11ed-9447-b4055d63f15c | 非药物涂层 非覆膜 短支架(长度≤100mm) | 肠系膜上动脉、肺动脉、肾动脉、脾动脉、锁骨下动脉 | 招标范围内未中选 | 企业在国家编码库重复注册，规格型号和中选规格型号数据重复，企业已停用该医保编码。
外周血管支架类 | 非下肢动脉支架 | 康蒂思（上海）医疗器械有限公司 | 康蒂思（爱尔兰）Cordis Cashel | b908a534-69b2-11eb-ba25-fa163e311f19-1 | 支架系统-1 | 国械注进20163132897 | 国械注进20163462897 | 该产品由球囊扩张导管和支架组成。支架由316L不锈钢管激光雕刻而成。球囊扩张导管为OTW型设计，由球囊（尼龙12）、导管（Pebax；尼龙）。应力释放装置（聚亚安酯）、标记带（金、银、铜）、头端（Pebax、硫酸钡）轴杆（Pebax；尼龙；硫酸钡）、底座（聚碳酸酯）。环氧乙烷灭菌，一次性使用，货架有效期3年。 | 该产品用于主动脉弓以下的外周血管的动脉粥样硬化性疾病的治疗及胆道内恶性肿瘤的姑息疗法。 | 3cf36cdc-6ca5-11ed-9447-b4055d63f15c |  | C02060200102001089050000041 | 血管介入治疗类材料 | 外周血管介入 | 多外周动脉支架 | 支架 | 不锈钢 | 球扩 | 直径×长度：4×18 mm，输送器80cm OPTA PRO球囊 | PG1840PPS |  | 国械注进20163462897 | 3cf36cdc-6ca5-11ed-9447-b4055d63f15c | 非药物涂层 非覆膜 短支架(长度≤100mm) | 肠系膜上动脉、肺动脉、肾动脉、脾动脉、锁骨下动脉 | 招标范围内未中选 | 企业在国家编码库重复注册，规格型号和中选规格型号数据重复，企业已停用该医保编码。
外周血管支架类 | 非下肢动脉支架 | 康蒂思（上海）医疗器械有限公司 | 康蒂思（爱尔兰）Cordis Cashel | b908a534-69b2-11eb-ba25-fa163e311f19-1 | 支架系统-1 | 国械注进20163132897 | 国械注进20163462897 | 该产品由球囊扩张导管和支架组成。支架由316L不锈钢管激光雕刻而成。球囊扩张导管为OTW型设计，由球囊（尼龙12）、导管（Pebax；尼龙）。应力释放装置（聚亚安酯）、标记带（金、银、铜）、头端（Pebax、硫酸钡）轴杆（Pebax；尼龙；硫酸钡）、底座（聚碳酸酯）。环氧乙烷灭菌，一次性使用，货架有效期3年。 | 该产品用于主动脉弓以下的外周血管的动脉粥样硬化性疾病的治疗及胆道内恶性肿瘤的姑息疗法。 | 3cf3405e-6ca5-11ed-9447-b4055d63f15c |  | C02060200102001089050000040 | 血管介入治疗类材料 | 外周血管介入 | 多外周动脉支架 | 支架 | 不锈钢 | 球扩 | 直径×长度：6×29 mm，输送器80cm OPTA PRO球囊 | PG2960PPS |  | 国械注进20163462897 | 3cf3405e-6ca5-11ed-9447-b4055d63f15c | 非药物涂层 非覆膜 短支架(长度≤100mm) | 肠系膜上动脉、肺动脉、肾动脉、脾动脉、锁骨下动脉 | 招标范围内未中选 | 企业在国家编码库重复注册，规格型号和中选规格型号数据重复，企业已停用该医保编码。
外周血管支架类 | 非下肢动脉支架 | 康蒂思（上海）医疗器械有限公司 | 康蒂思（爱尔兰）Cordis Cashel | b908a534-69b2-11eb-ba25-fa163e311f19-1 | 支架系统-1 | 国械注进20163132897 | 国械注进20163462897 | 该产品由球囊扩张导管和支架组成。支架由316L不锈钢管激光雕刻而成。球囊扩张导管为OTW型设计，由球囊（尼龙12）、导管（Pebax；尼龙）。应力释放装置（聚亚安酯）、标记带（金、银、铜）、头端（Pebax、硫酸钡）轴杆（Pebax；尼龙；硫酸钡）、底座（聚碳酸酯）。环氧乙烷灭菌，一次性使用，货架有效期3年。 | 该产品用于主动脉弓以下的外周血管的动脉粥样硬化性疾病的治疗及胆道内恶性肿瘤的姑息疗法。 | 3cf31264-6ca5-11ed-9447-b4055d63f15c |  | C02060200102001089050000039 | 血管介入治疗类材料 | 外周血管介入 | 多外周动脉支架 | 支架 | 不锈钢 | 球扩 | 直径×长度：9×59 mm，输送器135cm OPTA PRO球囊 | PG5990PPX |  | 国械注进20163462897 | 3cf31264-6ca5-11ed-9447-b4055d63f15c | 非药物涂层 非覆膜 短支架(长度≤100mm) | 肠系膜上动脉、肺动脉、肾动脉、脾动脉、锁骨下动脉 | 招标范围内未中选 | 企业在国家编码库重复注册，规格型号和中选规格型号数据重复，企业已停用该医保编码。
外周血管支架类 | 非下肢动脉支架 | 康蒂思（上海）医疗器械有限公司 | 康蒂思（爱尔兰）Cordis Cashel | b908a534-69b2-11eb-ba25-fa163e311f19-1 | 支架系统-1 | 国械注进20163132897 | 国械注进20163462897 | 该产品由球囊扩张导管和支架组成。支架由316L不锈钢管激光雕刻而成。球囊扩张导管为OTW型设计，由球囊（尼龙12）、导管（Pebax；尼龙）。应力释放装置（聚亚安酯）、标记带（金、银、铜）、头端（Pebax、硫酸钡）轴杆（Pebax；尼龙；硫酸钡）、底座（聚碳酸酯）。环氧乙烷灭菌，一次性使用，货架有效期3年。 | 该产品用于主动脉弓以下的外周血管的动脉粥样硬化性疾病的治疗及胆道内恶性肿瘤的姑息疗法。 | 3cf30867-6ca5-11ed-9447-b4055d63f15c |  | C02060200102001089050000038 | 血管介入治疗类材料 | 外周血管介入 | 多外周动脉支架 | 支架 | 不锈钢 | 球扩 | 直径×长度：9×19 mm，输送器80cm OPTA PRO球囊 | PG1990PPS |  | 国械注进20163462897 | 3cf30867-6ca5-11ed-9447-b4055d63f15c | 非药物涂层 非覆膜 短支架(长度≤100mm) | 肠系膜上动脉、肺动脉、肾动脉、脾动脉、锁骨下动脉 | 招标范围内未中选 | 企业在国家编码库重复注册，规格型号和中选规格型号数据重复，企业已停用该医保编码。
外周血管支架类 | 非下肢动脉支架 | 康蒂思（上海）医疗器械有限公司 | 康蒂思（爱尔兰）Cordis Cashel | b908a534-69b2-11eb-ba25-fa163e311f19-1 | 支架系统-1 | 国械注进20163132897 | 国械注进20163462897 | 该产品由球囊扩张导管和支架组成。支架由316L不锈钢管激光雕刻而成。球囊扩张导管为OTW型设计，由球囊（尼龙12）、导管（Pebax；尼龙）。应力释放装置（聚亚安酯）、标记带（金、银、铜）、头端（Pebax、硫酸钡）轴杆（Pebax；尼龙；硫酸钡）、底座（聚碳酸酯）。环氧乙烷灭菌，一次性使用，货架有效期3年。 | 该产品用于主动脉弓以下的外周血管的动脉粥样硬化性疾病的治疗及胆道内恶性肿瘤的姑息疗法。 | 3cf21f48-6ca5-11ed-9447-b4055d63f15c |  | C02060200102001089050000033 | 血管介入治疗类材料 | 外周血管介入 | 多外周动脉支架 | 支架 | 不锈钢 | 球扩 | 直径×长度：8×39 mm，输送器135cm OPTA PRO球囊 | PG3980PPX |  | 国械注进20163462897 | 3cf21f48-6ca5-11ed-9447-b4055d63f15c | 非药物涂层 非覆膜 短支架(长度≤100mm) | 肠系膜上动脉、肺动脉、肾动脉、脾动脉、锁骨下动脉 | 招标范围内未中选 | 企业在国家编码库重复注册，规格型号和中选规格型号数据重复，企业已停用该医保编码。
外周血管支架类 | 非下肢动脉支架 | 康蒂思（上海）医疗器械有限公司 | 康蒂思（爱尔兰）Cordis Cashel | b908a534-69b2-11eb-ba25-fa163e311f19-1 | 支架系统-1 | 国械注进20163132897 | 国械注进20163462897 | 该产品由球囊扩张导管和支架组成。支架由316L不锈钢管激光雕刻而成。球囊扩张导管为OTW型设计，由球囊（尼龙12）、导管（Pebax；尼龙）。应力释放装置（聚亚安酯）、标记带（金、银、铜）、头端（Pebax、硫酸钡）轴杆（Pebax；尼龙；硫酸钡）、底座（聚碳酸酯）。环氧乙烷灭菌，一次性使用，货架有效期3年。 | 该产品用于主动脉弓以下的外周血管的动脉粥样硬化性疾病的治疗及胆道内恶性肿瘤的姑息疗法。 | 3cf0df42-6ca5-11ed-9447-b4055d63f15c |  | C02060200102001089050000019 | 血管介入治疗类材料 | 外周血管介入 | 多外周动脉支架 | 支架 | 不锈钢 | 球扩 | 直径×长度：6×18 mm，输送器135cm OPTA PRO球囊 | PG1860PPX |  | 国械注进20163462897 | 3cf0df42-6ca5-11ed-9447-b4055d63f15c | 非药物涂层 非覆膜 短支架(长度≤100mm) | 肠系膜上动脉、肺动脉、肾动脉、脾动脉、锁骨下动脉 | 招标范围内未中选 | 企业在国家编码库重复注册，规格型号和中选规格型号数据重复，企业已停用该医保编码。
外周血管支架类 | 非下肢动脉支架 | 康蒂思（上海）医疗器械有限公司 | 康蒂思（爱尔兰）Cordis Cashel | b908a534-69b2-11eb-ba25-fa163e311f19-1 | 支架系统-1 | 国械注进20163132897 | 国械注进20163462897 | 该产品由球囊扩张导管和支架组成。支架由316L不锈钢管激光雕刻而成。球囊扩张导管为OTW型设计，由球囊（尼龙12）、导管（Pebax；尼龙）。应力释放装置（聚亚安酯）、标记带（金、银、铜）、头端（Pebax、硫酸钡）轴杆（Pebax；尼龙；硫酸钡）、底座（聚碳酸酯）。环氧乙烷灭菌，一次性使用，货架有效期3年。 | 该产品用于主动脉弓以下的外周血管的动脉粥样硬化性疾病的治疗及胆道内恶性肿瘤的姑息疗法。 | 3cf1ad6b-6ca5-11ed-9447-b4055d63f15c |  | C02060200102001089050000028 | 血管介入治疗类材料 | 外周血管介入 | 多外周动脉支架 | 支架 | 不锈钢 | 球扩 | 直径×长度：8×29 mm，输送器135cm OPTA PRO球囊 | PG2980PPX |  | 国械注进20163462897 | 3cf1ad6b-6ca5-11ed-9447-b4055d63f15c | 非药物涂层 非覆膜 短支架(长度≤100mm) | 肠系膜上动脉、肺动脉、肾动脉、脾动脉、锁骨下动脉 | 招标范围内未中选 | 企业在国家编码库重复注册，规格型号和中选规格型号数据重复，企业已停用该医保编码。
外周血管支架类 | 非下肢动脉支架 | 康蒂思（上海）医疗器械有限公司 | 康蒂思（爱尔兰）Cordis Cashel | b908a534-69b2-11eb-ba25-fa163e311f19-1 | 支架系统-1 | 国械注进20163132897 | 国械注进20163462897 | 该产品由球囊扩张导管和支架组成。支架由316L不锈钢管激光雕刻而成。球囊扩张导管为OTW型设计，由球囊（尼龙12）、导管（Pebax；尼龙）。应力释放装置（聚亚安酯）、标记带（金、银、铜）、头端（Pebax、硫酸钡）轴杆（Pebax；尼龙；硫酸钡）、底座（聚碳酸酯）。环氧乙烷灭菌，一次性使用，货架有效期3年。 | 该产品用于主动脉弓以下的外周血管的动脉粥样硬化性疾病的治疗及胆道内恶性肿瘤的姑息疗法。 | 3cf0c1fa-6ca5-11ed-9447-b4055d63f15c |  | C02060200102001089050000018 | 血管介入治疗类材料 | 外周血管介入 | 多外周动脉支架 | 支架 | 不锈钢 | 球扩 | 直径×长度：6×24 mm，输送器135cm OPTA PRO球囊 | PG2460PPX |  | 国械注进20163462897 | 3cf0c1fa-6ca5-11ed-9447-b4055d63f15c | 非药物涂层 非覆膜 短支架(长度≤100mm) | 肠系膜上动脉、肺动脉、肾动脉、脾动脉、锁骨下动脉 | 招标范围内未中选 | 企业在国家编码库重复注册，规格型号和中选规格型号数据重复，企业已停用该医保编码。
外周血管支架类 | 非下肢动脉支架 | 康蒂思（上海）医疗器械有限公司 | 康蒂思（爱尔兰）Cordis Cashel | b908a534-69b2-11eb-ba25-fa163e311f19-1 | 支架系统-1 | 国械注进20163132897 | 国械注进20163462897 | 该产品由球囊扩张导管和支架组成。支架由316L不锈钢管激光雕刻而成。球囊扩张导管为OTW型设计，由球囊（尼龙12）、导管（Pebax；尼龙）。应力释放装置（聚亚安酯）、标记带（金、银、铜）、头端（Pebax、硫酸钡）轴杆（Pebax；尼龙；硫酸钡）、底座（聚碳酸酯）。环氧乙烷灭菌，一次性使用，货架有效期3年。 | 该产品用于主动脉弓以下的外周血管的动脉粥样硬化性疾病的治疗及胆道内恶性肿瘤的姑息疗法。 | 3cf25522-6ca5-11ed-9447-b4055d63f15c |  | C02060200102001089050000035 | 血管介入治疗类材料 | 外周血管介入 | 多外周动脉支架 | 支架 | 不锈钢 | 球扩 | 直径×长度：8×39 mm，输送器80cm OPTA PRO球囊 | PG3980PPS |  | 国械注进20163462897 | 3cf25522-6ca5-11ed-9447-b4055d63f15c | 非药物涂层 非覆膜 短支架(长度≤100mm) | 肠系膜上动脉、肺动脉、肾动脉、脾动脉、锁骨下动脉 | 招标范围内未中选 | 企业在国家编码库重复注册，规格型号和中选规格型号数据重复，企业已停用该医保编码。
外周血管支架类 | 非下肢动脉支架 | 康蒂思（上海）医疗器械有限公司 | 康蒂思（爱尔兰）Cordis Cashel | b908a534-69b2-11eb-ba25-fa163e311f19-1 | 支架系统-1 | 国械注进20163132897 | 国械注进20163462897 | 该产品由球囊扩张导管和支架组成。支架由316L不锈钢管激光雕刻而成。球囊扩张导管为OTW型设计，由球囊（尼龙12）、导管（Pebax；尼龙）。应力释放装置（聚亚安酯）、标记带（金、银、铜）、头端（Pebax、硫酸钡）轴杆（Pebax；尼龙；硫酸钡）、底座（聚碳酸酯）。环氧乙烷灭菌，一次性使用，货架有效期3年。 | 该产品用于主动脉弓以下的外周血管的动脉粥样硬化性疾病的治疗及胆道内恶性肿瘤的姑息疗法。 | 3cf094cf-6ca5-11ed-9447-b4055d63f15c |  | C02060200102001089050000017 | 血管介入治疗类材料 | 外周血管介入 | 多外周动脉支架 | 支架 | 不锈钢 | 球扩 | 直径×长度：7×12 mm，输送器80cm OPTA PRO球囊 | PG1270PPS |  | 国械注进20163462897 | 3cf094cf-6ca5-11ed-9447-b4055d63f15c | 非药物涂层 非覆膜 短支架(长度≤100mm) | 肠系膜上动脉、肺动脉、肾动脉、脾动脉、锁骨下动脉 | 招标范围内未中选 | 企业在国家编码库重复注册，规格型号和中选规格型号数据重复，企业已停用该医保编码。
外周血管支架类 | 非下肢动脉支架 | 康蒂思（上海）医疗器械有限公司 | 康蒂思（爱尔兰）Cordis Cashel | b908a534-69b2-11eb-ba25-fa163e311f19-1 | 支架系统-1 | 国械注进20163132897 | 国械注进20163462897 | 该产品由球囊扩张导管和支架组成。支架由316L不锈钢管激光雕刻而成。球囊扩张导管为OTW型设计，由球囊（尼龙12）、导管（Pebax；尼龙）。应力释放装置（聚亚安酯）、标记带（金、银、铜）、头端（Pebax、硫酸钡）轴杆（Pebax；尼龙；硫酸钡）、底座（聚碳酸酯）。环氧乙烷灭菌，一次性使用，货架有效期3年。 | 该产品用于主动脉弓以下的外周血管的动脉粥样硬化性疾病的治疗及胆道内恶性肿瘤的姑息疗法。 | 3cf19d47-6ca5-11ed-9447-b4055d63f15c |  | C02060200102001089050000027 | 血管介入治疗类材料 | 外周血管介入 | 多外周动脉支架 | 支架 | 不锈钢 | 球扩 | 直径×长度：8×18 mm，输送器135cm OPTA PRO球囊 | PG1880PPX |  | 国械注进20163462897 | 3cf19d47-6ca5-11ed-9447-b4055d63f15c | 非药物涂层 非覆膜 短支架(长度≤100mm) | 肠系膜上动脉、肺动脉、肾动脉、脾动脉、锁骨下动脉 | 招标范围内未中选 | 企业在国家编码库重复注册，规格型号和中选规格型号数据重复，企业已停用该医保编码。
外周血管支架类 | 非下肢动脉支架 | 康蒂思（上海）医疗器械有限公司 | 康蒂思（爱尔兰）Cordis Cashel | b908a534-69b2-11eb-ba25-fa163e311f19-1 | 支架系统-1 | 国械注进20163132897 | 国械注进20163462897 | 该产品由球囊扩张导管和支架组成。支架由316L不锈钢管激光雕刻而成。球囊扩张导管为OTW型设计，由球囊（尼龙12）、导管（Pebax；尼龙）。应力释放装置（聚亚安酯）、标记带（金、银、铜）、头端（Pebax、硫酸钡）轴杆（Pebax；尼龙；硫酸钡）、底座（聚碳酸酯）。环氧乙烷灭菌，一次性使用，货架有效期3年。 | 该产品用于主动脉弓以下的外周血管的动脉粥样硬化性疾病的治疗及胆道内恶性肿瘤的姑息疗法。 | 3cf08b28-6ca5-11ed-9447-b4055d63f15c |  | C02060200102001089050000016 | 血管介入治疗类材料 | 外周血管介入 | 多外周动脉支架 | 支架 | 不锈钢 | 球扩 | 直径×长度：7×12 mm，输送器135cm OPTA PRO球囊 | PG1270PPX |  | 国械注进20163462897 | 3cf08b28-6ca5-11ed-9447-b4055d63f15c | 非药物涂层 非覆膜 短支架(长度≤100mm) | 肠系膜上动脉、肺动脉、肾动脉、脾动脉、锁骨下动脉 | 招标范围内未中选 | 企业在国家编码库重复注册，规格型号和中选规格型号数据重复，企业已停用该医保编码。
外周血管支架类 | 非下肢动脉支架 | 康蒂思（上海）医疗器械有限公司 | 康蒂思（爱尔兰）Cordis Cashel | b908a534-69b2-11eb-ba25-fa163e311f19-1 | 支架系统-1 | 国械注进20163132897 | 国械注进20163462897 | 该产品由球囊扩张导管和支架组成。支架由316L不锈钢管激光雕刻而成。球囊扩张导管为OTW型设计，由球囊（尼龙12）、导管（Pebax；尼龙）。应力释放装置（聚亚安酯）、标记带（金、银、铜）、头端（Pebax、硫酸钡）轴杆（Pebax；尼龙；硫酸钡）、底座（聚碳酸酯）。环氧乙烷灭菌，一次性使用，货架有效期3年。 | 该产品用于主动脉弓以下的外周血管的动脉粥样硬化性疾病的治疗及胆道内恶性肿瘤的姑息疗法。 | 3cf202ce-6ca5-11ed-9447-b4055d63f15c |  | C02060200102001089050000032 | 血管介入治疗类材料 | 外周血管介入 | 多外周动脉支架 | 支架 | 不锈钢 | 球扩 | 直径×长度：5×12 mm，输送器135cm OPTA PRO球囊 | PG1250PPX |  | 国械注进20163462897 | 3cf202ce-6ca5-11ed-9447-b4055d63f15c | 非药物涂层 非覆膜 短支架(长度≤100mm) | 肠系膜上动脉、肺动脉、肾动脉、脾动脉、锁骨下动脉 | 招标范围内未中选 | 企业在国家编码库重复注册，规格型号和中选规格型号数据重复，企业已停用该医保编码。
外周血管支架类 | 非下肢动脉支架 | 康蒂思（上海）医疗器械有限公司 | 康蒂思（爱尔兰）Cordis Cashel | b908a534-69b2-11eb-ba25-fa163e311f19-1 | 支架系统-1 | 国械注进20163132897 | 国械注进20163462897 | 该产品由球囊扩张导管和支架组成。支架由316L不锈钢管激光雕刻而成。球囊扩张导管为OTW型设计，由球囊（尼龙12）、导管（Pebax；尼龙）。应力释放装置（聚亚安酯）、标记带（金、银、铜）、头端（Pebax、硫酸钡）轴杆（Pebax；尼龙；硫酸钡）、底座（聚碳酸酯）。环氧乙烷灭菌，一次性使用，货架有效期3年。 | 该产品用于主动脉弓以下的外周血管的动脉粥样硬化性疾病的治疗及胆道内恶性肿瘤的姑息疗法。 | 3cf07e75-6ca5-11ed-9447-b4055d63f15c |  | C02060200102001089050000015 | 血管介入治疗类材料 | 外周血管介入 | 多外周动脉支架 | 支架 | 不锈钢 | 球扩 | 直径×长度：5×15 mm，输送器135cm OPTA PRO球囊 | PG1550PPX |  | 国械注进20163462897 | 3cf07e75-6ca5-11ed-9447-b4055d63f15c | 非药物涂层 非覆膜 短支架(长度≤100mm) | 肠系膜上动脉、肺动脉、肾动脉、脾动脉、锁骨下动脉 | 招标范围内未中选 | 企业在国家编码库重复注册，规格型号和中选规格型号数据重复，企业已停用该医保编码。
外周血管支架类 | 非下肢动脉支架 | 康蒂思（上海）医疗器械有限公司 | 康蒂思（爱尔兰）Cordis Cashel | b908a534-69b2-11eb-ba25-fa163e311f19-1 | 支架系统-1 | 国械注进20163132897 | 国械注进20163462897 | 该产品由球囊扩张导管和支架组成。支架由316L不锈钢管激光雕刻而成。球囊扩张导管为OTW型设计，由球囊（尼龙12）、导管（Pebax；尼龙）。应力释放装置（聚亚安酯）、标记带（金、银、铜）、头端（Pebax、硫酸钡）轴杆（Pebax；尼龙；硫酸钡）、底座（聚碳酸酯）。环氧乙烷灭菌，一次性使用，货架有效期3年。 | 该产品用于主动脉弓以下的外周血管的动脉粥样硬化性疾病的治疗及胆道内恶性肿瘤的姑息疗法。 | 3cf18eca-6ca5-11ed-9447-b4055d63f15c |  | C02060200102001089050000026 | 血管介入治疗类材料 | 外周血管介入 | 多外周动脉支架 | 支架 | 不锈钢 | 球扩 | 直径×长度：8×79 mm，输送器135cm OPTA PRO球囊 | PG7980PPX |  | 国械注进20163462897 | 3cf18eca-6ca5-11ed-9447-b4055d63f15c | 非药物涂层 非覆膜 短支架(长度≤100mm) | 肠系膜上动脉、肺动脉、肾动脉、脾动脉、锁骨下动脉 | 招标范围内未中选 | 企业在国家编码库重复注册，规格型号和中选规格型号数据重复，企业已停用该医保编码。
外周血管支架类 | 非下肢动脉支架 | 康蒂思（上海）医疗器械有限公司 | 康蒂思（爱尔兰）Cordis Cashel | b908a534-69b2-11eb-ba25-fa163e311f19-1 | 支架系统-1 | 国械注进20163132897 | 国械注进20163462897 | 该产品由球囊扩张导管和支架组成。支架由316L不锈钢管激光雕刻而成。球囊扩张导管为OTW型设计，由球囊（尼龙12）、导管（Pebax；尼龙）。应力释放装置（聚亚安酯）、标记带（金、银、铜）、头端（Pebax、硫酸钡）轴杆（Pebax；尼龙；硫酸钡）、底座（聚碳酸酯）。环氧乙烷灭菌，一次性使用，货架有效期3年。 | 该产品用于主动脉弓以下的外周血管的动脉粥样硬化性疾病的治疗及胆道内恶性肿瘤的姑息疗法。 | 3cf04c20-6ca5-11ed-9447-b4055d63f15c |  | C02060200102001089050000014 | 血管介入治疗类材料 | 外周血管介入 | 多外周动脉支架 | 支架 | 不锈钢 | 球扩 | 直径×长度：6×18 mm，输送器80cm OPTA PRO球囊 | PG1860PPS |  | 国械注进20163462897 | 3cf04c20-6ca5-11ed-9447-b4055d63f15c | 非药物涂层 非覆膜 短支架(长度≤100mm) | 肠系膜上动脉、肺动脉、肾动脉、脾动脉、锁骨下动脉 | 招标范围内未中选 | 企业在国家编码库重复注册，规格型号和中选规格型号数据重复，企业已停用该医保编码。
外周血管支架类 | 非下肢动脉支架 | 康蒂思（上海）医疗器械有限公司 | 康蒂思（爱尔兰）Cordis Cashel | b908a534-69b2-11eb-ba25-fa163e311f19-1 | 支架系统-1 | 国械注进20163132897 | 国械注进20163462897 | 该产品由球囊扩张导管和支架组成。支架由316L不锈钢管激光雕刻而成。球囊扩张导管为OTW型设计，由球囊（尼龙12）、导管（Pebax；尼龙）。应力释放装置（聚亚安酯）、标记带（金、银、铜）、头端（Pebax、硫酸钡）轴杆（Pebax；尼龙；硫酸钡）、底座（聚碳酸酯）。环氧乙烷灭菌，一次性使用，货架有效期3年。 | 该产品用于主动脉弓以下的外周血管的动脉粥样硬化性疾病的治疗及胆道内恶性肿瘤的姑息疗法。 | 3cf2bc84-6ca5-11ed-9447-b4055d63f15c |  | C02060200102001089050000036 | 血管介入治疗类材料 | 外周血管介入 | 多外周动脉支架 | 支架 | 不锈钢 | 球扩 | 直径×长度：8×12 mm，输送器80cm OPTA PRO球囊 | PG1280PPS |  | 国械注进20163462897 | 3cf2bc84-6ca5-11ed-9447-b4055d63f15c | 非药物涂层 非覆膜 短支架(长度≤100mm) | 肠系膜上动脉、肺动脉、肾动脉、脾动脉、锁骨下动脉 | 招标范围内未中选 | 企业在国家编码库重复注册，规格型号和中选规格型号数据重复，企业已停用该医保编码。
外周血管支架类 | 非下肢动脉支架 | 康蒂思（上海）医疗器械有限公司 | 康蒂思（爱尔兰）Cordis Cashel | b908a534-69b2-11eb-ba25-fa163e311f19-1 | 支架系统-1 | 国械注进20163132897 | 国械注进20163462897 | 该产品由球囊扩张导管和支架组成。支架由316L不锈钢管激光雕刻而成。球囊扩张导管为OTW型设计，由球囊（尼龙12）、导管（Pebax；尼龙）。应力释放装置（聚亚安酯）、标记带（金、银、铜）、头端（Pebax、硫酸钡）轴杆（Pebax；尼龙；硫酸钡）、底座（聚碳酸酯）。环氧乙烷灭菌，一次性使用，货架有效期3年。 | 该产品用于主动脉弓以下的外周血管的动脉粥样硬化性疾病的治疗及胆道内恶性肿瘤的姑息疗法。 | 3cf04348-6ca5-11ed-9447-b4055d63f15c |  | C02060200102001089050000013 | 血管介入治疗类材料 | 外周血管介入 | 多外周动脉支架 | 支架 | 不锈钢 | 球扩 | 直径×长度：8×24 mm，输送器135cm OPTA PRO球囊 | PG2480PPX |  | 国械注进20163462897 | 3cf04348-6ca5-11ed-9447-b4055d63f15c | 非药物涂层 非覆膜 短支架(长度≤100mm) | 肠系膜上动脉、肺动脉、肾动脉、脾动脉、锁骨下动脉 | 招标范围内未中选 | 企业在国家编码库重复注册，规格型号和中选规格型号数据重复，企业已停用该医保编码。
外周血管支架类 | 非下肢动脉支架 | 康蒂思（上海）医疗器械有限公司 | 康蒂思（爱尔兰）Cordis Cashel | b908a534-69b2-11eb-ba25-fa163e311f19-1 | 支架系统-1 | 国械注进20163132897 | 国械注进20163462897 | 该产品由球囊扩张导管和支架组成。支架由316L不锈钢管激光雕刻而成。球囊扩张导管为OTW型设计，由球囊（尼龙12）、导管（Pebax；尼龙）。应力释放装置（聚亚安酯）、标记带（金、银、铜）、头端（Pebax、硫酸钡）轴杆（Pebax；尼龙；硫酸钡）、底座（聚碳酸酯）。环氧乙烷灭菌，一次性使用，货架有效期3年。 | 该产品用于主动脉弓以下的外周血管的动脉粥样硬化性疾病的治疗及胆道内恶性肿瘤的姑息疗法。 | 3cf177e4-6ca5-11ed-9447-b4055d63f15c |  | C02060200102001089050000025 | 血管介入治疗类材料 | 外周血管介入 | 多外周动脉支架 | 支架 | 不锈钢 | 球扩 | 直径×长度：7×79 mm，输送器80cm OPTA PRO球囊 | PG7970PPS |  | 国械注进20163462897 | 3cf177e4-6ca5-11ed-9447-b4055d63f15c | 非药物涂层 非覆膜 短支架(长度≤100mm) | 肠系膜上动脉、肺动脉、肾动脉、脾动脉、锁骨下动脉 | 招标范围内未中选 | 企业在国家编码库重复注册，规格型号和中选规格型号数据重复，企业已停用该医保编码。
外周血管支架类 | 非下肢动脉支架 | 康蒂思（上海）医疗器械有限公司 | 康蒂思（爱尔兰）Cordis Cashel | b908a534-69b2-11eb-ba25-fa163e311f19-1 | 支架系统-1 | 国械注进20163132897 | 国械注进20163462897 | 该产品由球囊扩张导管和支架组成。支架由316L不锈钢管激光雕刻而成。球囊扩张导管为OTW型设计，由球囊（尼龙12）、导管（Pebax；尼龙）。应力释放装置（聚亚安酯）、标记带（金、银、铜）、头端（Pebax、硫酸钡）轴杆（Pebax；尼龙；硫酸钡）、底座（聚碳酸酯）。环氧乙烷灭菌，一次性使用，货架有效期3年。 | 该产品用于主动脉弓以下的外周血管的动脉粥样硬化性疾病的治疗及胆道内恶性肿瘤的姑息疗法。 | 3cf040d4-6ca5-11ed-9447-b4055d63f15c |  | C02060200102001089050000012 | 血管介入治疗类材料 | 外周血管介入 | 多外周动脉支架 | 支架 | 不锈钢 | 球扩 | 直径×长度：9×79 mm，输送器135cm OPTA PRO球囊 | PG7990PPX |  | 国械注进20163462897 | 3cf040d4-6ca5-11ed-9447-b4055d63f15c | 非药物涂层 非覆膜 短支架(长度≤100mm) | 肠系膜上动脉、肺动脉、肾动脉、脾动脉、锁骨下动脉 | 招标范围内未中选 | 企业在国家编码库重复注册，规格型号和中选规格型号数据重复，企业已停用该医保编码。
外周血管支架类 | 非下肢动脉支架 | 康蒂思（上海）医疗器械有限公司 | 康蒂思（爱尔兰）Cordis Cashel | b908a534-69b2-11eb-ba25-fa163e311f19-1 | 支架系统-1 | 国械注进20163132897 | 国械注进20163462897 | 该产品由球囊扩张导管和支架组成。支架由316L不锈钢管激光雕刻而成。球囊扩张导管为OTW型设计，由球囊（尼龙12）、导管（Pebax；尼龙）。应力释放装置（聚亚安酯）、标记带（金、银、铜）、头端（Pebax、硫酸钡）轴杆（Pebax；尼龙；硫酸钡）、底座（聚碳酸酯）。环氧乙烷灭菌，一次性使用，货架有效期3年。 | 该产品用于主动脉弓以下的外周血管的动脉粥样硬化性疾病的治疗及胆道内恶性肿瘤的姑息疗法。 | 3cf1f2eb-6ca5-11ed-9447-b4055d63f15c |  | C02060200102001089050000031 | 血管介入治疗类材料 | 外周血管介入 | 多外周动脉支架 | 支架 | 不锈钢 | 球扩 | 直径×长度：6×59 mm，输送器135cm OPTA PRO球囊 | PG5960PPX |  | 国械注进20163462897 | 3cf1f2eb-6ca5-11ed-9447-b4055d63f15c | 非药物涂层 非覆膜 短支架(长度≤100mm) | 肠系膜上动脉、肺动脉、肾动脉、脾动脉、锁骨下动脉 | 招标范围内未中选 | 企业在国家编码库重复注册，规格型号和中选规格型号数据重复，企业已停用该医保编码。
外周血管支架类 | 非下肢动脉支架 | 康蒂思（上海）医疗器械有限公司 | 康蒂思（爱尔兰）Cordis Cashel | b908a534-69b2-11eb-ba25-fa163e311f19-1 | 支架系统-1 | 国械注进20163132897 | 国械注进20163462897 | 该产品由球囊扩张导管和支架组成。支架由316L不锈钢管激光雕刻而成。球囊扩张导管为OTW型设计，由球囊（尼龙12）、导管（Pebax；尼龙）。应力释放装置（聚亚安酯）、标记带（金、银、铜）、头端（Pebax、硫酸钡）轴杆（Pebax；尼龙；硫酸钡）、底座（聚碳酸酯）。环氧乙烷灭菌，一次性使用，货架有效期3年。 | 该产品用于主动脉弓以下的外周血管的动脉粥样硬化性疾病的治疗及胆道内恶性肿瘤的姑息疗法。 | 3cf02ec3-6ca5-11ed-9447-b4055d63f15c |  | C02060200102001089050000011 | 血管介入治疗类材料 | 外周血管介入 | 多外周动脉支架 | 支架 | 不锈钢 | 球扩 | 直径×长度：10×39 mm，输送器80cm OPTA PRO球囊 | PG3910PPS |  | 国械注进20163462897 | 3cf02ec3-6ca5-11ed-9447-b4055d63f15c | 非药物涂层 非覆膜 短支架(长度≤100mm) | 肠系膜上动脉、肺动脉、肾动脉、脾动脉、锁骨下动脉 | 招标范围内未中选 | 企业在国家编码库重复注册，规格型号和中选规格型号数据重复，企业已停用该医保编码。
外周血管支架类 | 非下肢动脉支架 | 康蒂思（上海）医疗器械有限公司 | 康蒂思（爱尔兰）Cordis Cashel | b908a534-69b2-11eb-ba25-fa163e311f19-1 | 支架系统-1 | 国械注进20163132897 | 国械注进20163462897 | 该产品由球囊扩张导管和支架组成。支架由316L不锈钢管激光雕刻而成。球囊扩张导管为OTW型设计，由球囊（尼龙12）、导管（Pebax；尼龙）。应力释放装置（聚亚安酯）、标记带（金、银、铜）、头端（Pebax、硫酸钡）轴杆（Pebax；尼龙；硫酸钡）、底座（聚碳酸酯）。环氧乙烷灭菌，一次性使用，货架有效期3年。 | 该产品用于主动脉弓以下的外周血管的动脉粥样硬化性疾病的治疗及胆道内恶性肿瘤的姑息疗法。 | 3cf45ec1-6ca5-11ed-9447-b4055d63f15c |  | C02060200102001089050000064 | 血管介入治疗类材料 | 外周血管介入 | 多外周动脉支架 | 支架 | 不锈钢 | 球扩 | 直径×长度：8×59 mm，输送器80cm OPTA PRO球囊 | PG5980PPS |  | 国械注进20163462897 | 3cf45ec1-6ca5-11ed-9447-b4055d63f15c | 非药物涂层 非覆膜 短支架(长度≤100mm) | 肠系膜上动脉、肺动脉、肾动脉、脾动脉、锁骨下动脉 | 招标范围内未中选 | 企业在国家编码库重复注册，规格型号和中选规格型号数据重复，企业已停用该医保编码。
外周血管支架类 | 非下肢动脉支架 | 康蒂思（上海）医疗器械有限公司 | 康蒂思（爱尔兰）Cordis Cashel | b908a534-69b2-11eb-ba25-fa163e311f19-1 | 支架系统-1 | 国械注进20163132897 | 国械注进20163462897 | 该产品由球囊扩张导管和支架组成。支架由316L不锈钢管激光雕刻而成。球囊扩张导管为OTW型设计，由球囊（尼龙12）、导管（Pebax；尼龙）。应力释放装置（聚亚安酯）、标记带（金、银、铜）、头端（Pebax、硫酸钡）轴杆（Pebax；尼龙；硫酸钡）、底座（聚碳酸酯）。环氧乙烷灭菌，一次性使用，货架有效期3年。 | 该产品用于主动脉弓以下的外周血管的动脉粥样硬化性疾病的治疗及胆道内恶性肿瘤的姑息疗法。 | 3cf02c4e-6ca5-11ed-9447-b4055d63f15c |  | C02060200102001089050000010 | 血管介入治疗类材料 | 外周血管介入 | 多外周动脉支架 | 支架 | 不锈钢 | 球扩 | 直径×长度：6×12 mm，输送器135cm OPTA PRO球囊 | PG1260PPX |  | 国械注进20163462897 | 3cf02c4e-6ca5-11ed-9447-b4055d63f15c | 非药物涂层 非覆膜 短支架(长度≤100mm) | 肠系膜上动脉、肺动脉、肾动脉、脾动脉、锁骨下动脉 | 招标范围内未中选 | 企业在国家编码库重复注册，规格型号和中选规格型号数据重复，企业已停用该医保编码。
外周血管支架类 | 非下肢动脉支架 | 康蒂思（上海）医疗器械有限公司 | 康蒂思（爱尔兰）Cordis Cashel | b908a534-69b2-11eb-ba25-fa163e311f19-1 | 支架系统-1 | 国械注进20163132897 | 国械注进20163462897 | 该产品由球囊扩张导管和支架组成。支架由316L不锈钢管激光雕刻而成。球囊扩张导管为OTW型设计，由球囊（尼龙12）、导管（Pebax；尼龙）。应力释放装置（聚亚安酯）、标记带（金、银、铜）、头端（Pebax、硫酸钡）轴杆（Pebax；尼龙；硫酸钡）、底座（聚碳酸酯）。环氧乙烷灭菌，一次性使用，货架有效期3年。 | 该产品用于主动脉弓以下的外周血管的动脉粥样硬化性疾病的治疗及胆道内恶性肿瘤的姑息疗法。 | 3cf1440e-6ca5-11ed-9447-b4055d63f15c |  | C02060200102001089050000024 | 血管介入治疗类材料 | 外周血管介入 | 多外周动脉支架 | 支架 | 不锈钢 | 球扩 | 直径×长度：7×18 mm，输送器80cm OPTA PRO球囊 | PG1870PPS |  | 国械注进20163462897 | 3cf1440e-6ca5-11ed-9447-b4055d63f15c | 非药物涂层 非覆膜 短支架(长度≤100mm) | 肠系膜上动脉、肺动脉、肾动脉、脾动脉、锁骨下动脉 | 招标范围内未中选 | 企业在国家编码库重复注册，规格型号和中选规格型号数据重复，企业已停用该医保编码。
外周血管支架类 | 非下肢动脉支架 | 康蒂思（上海）医疗器械有限公司 | 康蒂思（爱尔兰）Cordis Cashel | b908a534-69b2-11eb-ba25-fa163e311f19-1 | 支架系统-1 | 国械注进20163132897 | 国械注进20163462897 | 该产品由球囊扩张导管和支架组成。支架由316L不锈钢管激光雕刻而成。球囊扩张导管为OTW型设计，由球囊（尼龙12）、导管（Pebax；尼龙）。应力释放装置（聚亚安酯）、标记带（金、银、铜）、头端（Pebax、硫酸钡）轴杆（Pebax；尼龙；硫酸钡）、底座（聚碳酸酯）。环氧乙烷灭菌，一次性使用，货架有效期3年。 | 该产品用于主动脉弓以下的外周血管的动脉粥样硬化性疾病的治疗及胆道内恶性肿瘤的姑息疗法。 | 3cf01a0b-6ca5-11ed-9447-b4055d63f15c |  | C02060200102001089050000009 | 血管介入治疗类材料 | 外周血管介入 | 多外周动脉支架 | 支架 | 不锈钢 | 球扩 | 直径×长度：10×79 mm，输送器80cm OPTA PRO球囊 | PG7910PPS |  | 国械注进20163462897 | 3cf01a0b-6ca5-11ed-9447-b4055d63f15c | 非药物涂层 非覆膜 短支架(长度≤100mm) | 肠系膜上动脉、肺动脉、肾动脉、脾动脉、锁骨下动脉 | 招标范围内未中选 | 企业在国家编码库重复注册，规格型号和中选规格型号数据重复，企业已停用该医保编码。
外周血管支架类 | 非下肢动脉支架 | 康蒂思（上海）医疗器械有限公司 | 康蒂思（爱尔兰）Cordis Cashel | b908a534-69b2-11eb-ba25-fa163e311f19-1 | 支架系统-1 | 国械注进20163132897 | 国械注进20163462897 | 该产品由球囊扩张导管和支架组成。支架由316L不锈钢管激光雕刻而成。球囊扩张导管为OTW型设计，由球囊（尼龙12）、导管（Pebax；尼龙）。应力释放装置（聚亚安酯）、标记带（金、银、铜）、头端（Pebax、硫酸钡）轴杆（Pebax；尼龙；硫酸钡）、底座（聚碳酸酯）。环氧乙烷灭菌，一次性使用，货架有效期3年。 | 该产品用于主动脉弓以下的外周血管的动脉粥样硬化性疾病的治疗及胆道内恶性肿瘤的姑息疗法。 | 3cf24a8d-6ca5-11ed-9447-b4055d63f15c |  | C02060200102001089050000034 | 血管介入治疗类材料 | 外周血管介入 | 多外周动脉支架 | 支架 | 不锈钢 | 球扩 | 直径×长度：7×18 mm，输送器135cm OPTA PRO球囊 | PG1870PPX |  | 国械注进20163462897 | 3cf24a8d-6ca5-11ed-9447-b4055d63f15c | 非药物涂层 非覆膜 短支架(长度≤100mm) | 肠系膜上动脉、肺动脉、肾动脉、脾动脉、锁骨下动脉 | 招标范围内未中选 | 企业在国家编码库重复注册，规格型号和中选规格型号数据重复，企业已停用该医保编码。
外周血管支架类 | 非下肢动脉支架 | 康蒂思（上海）医疗器械有限公司 | 康蒂思（爱尔兰）Cordis Cashel | b908a534-69b2-11eb-ba25-fa163e311f19-1 | 支架系统-1 | 国械注进20163132897 | 国械注进20163462897 | 该产品由球囊扩张导管和支架组成。支架由316L不锈钢管激光雕刻而成。球囊扩张导管为OTW型设计，由球囊（尼龙12）、导管（Pebax；尼龙）。应力释放装置（聚亚安酯）、标记带（金、银、铜）、头端（Pebax、硫酸钡）轴杆（Pebax；尼龙；硫酸钡）、底座（聚碳酸酯）。环氧乙烷灭菌，一次性使用，货架有效期3年。 | 该产品用于主动脉弓以下的外周血管的动脉粥样硬化性疾病的治疗及胆道内恶性肿瘤的姑息疗法。 | 3cf01022-6ca5-11ed-9447-b4055d63f15c |  | C02060200102001089050000008 | 血管介入治疗类材料 | 外周血管介入 | 多外周动脉支架 | 支架 | 不锈钢 | 球扩 | 直径×长度：6×39 mm，输送器80cm OPTA PRO球囊 | PG3960PPS |  | 国械注进20163462897 | 3cf01022-6ca5-11ed-9447-b4055d63f15c | 非药物涂层 非覆膜 短支架(长度≤100mm) | 肠系膜上动脉、肺动脉、肾动脉、脾动脉、锁骨下动脉 | 招标范围内未中选 | 企业在国家编码库重复注册，规格型号和中选规格型号数据重复，企业已停用该医保编码。
外周血管支架类 | 非下肢动脉支架 | 康蒂思（上海）医疗器械有限公司 | 康蒂思（爱尔兰）Cordis Cashel | b908a534-69b2-11eb-ba25-fa163e311f19-1 | 支架系统-1 | 国械注进20163132897 | 国械注进20163462897 | 该产品由球囊扩张导管和支架组成。支架由316L不锈钢管激光雕刻而成。球囊扩张导管为OTW型设计，由球囊（尼龙12）、导管（Pebax；尼龙）。应力释放装置（聚亚安酯）、标记带（金、银、铜）、头端（Pebax、硫酸钡）轴杆（Pebax；尼龙；硫酸钡）、底座（聚碳酸酯）。环氧乙烷灭菌，一次性使用，货架有效期3年。 | 该产品用于主动脉弓以下的外周血管的动脉粥样硬化性疾病的治疗及胆道内恶性肿瘤的姑息疗法。 | 3cf13a4d-6ca5-11ed-9447-b4055d63f15c |  | C02060200102001089050000023 | 血管介入治疗类材料 | 外周血管介入 | 多外周动脉支架 | 支架 | 不锈钢 | 球扩 | 直径×长度：9×79 mm，输送器80cm OPTA PRO球囊 | PG7990PPS |  | 国械注进20163462897 | 3cf13a4d-6ca5-11ed-9447-b4055d63f15c | 非药物涂层 非覆膜 短支架(长度≤100mm) | 肠系膜上动脉、肺动脉、肾动脉、脾动脉、锁骨下动脉 | 招标范围内未中选 | 企业在国家编码库重复注册，规格型号和中选规格型号数据重复，企业已停用该医保编码。
外周血管支架类 | 非下肢动脉支架 | 康蒂思（上海）医疗器械有限公司 | 康蒂思（爱尔兰）Cordis Cashel | b908a534-69b2-11eb-ba25-fa163e311f19-1 | 支架系统-1 | 国械注进20163132897 | 国械注进20163462897 | 该产品由球囊扩张导管和支架组成。支架由316L不锈钢管激光雕刻而成。球囊扩张导管为OTW型设计，由球囊（尼龙12）、导管（Pebax；尼龙）。应力释放装置（聚亚安酯）、标记带（金、银、铜）、头端（Pebax、硫酸钡）轴杆（Pebax；尼龙；硫酸钡）、底座（聚碳酸酯）。环氧乙烷灭菌，一次性使用，货架有效期3年。 | 该产品用于主动脉弓以下的外周血管的动脉粥样硬化性疾病的治疗及胆道内恶性肿瘤的姑息疗法。 | 3ceffc48-6ca5-11ed-9447-b4055d63f15c |  | C02060200102001089050000007 | 血管介入治疗类材料 | 外周血管介入 | 多外周动脉支架 | 支架 | 不锈钢 | 球扩 | 直径×长度：5×24 mm，输送器80cm OPTA PRO球囊 | PG2450PPS |  | 国械注进20163462897 | 3ceffc48-6ca5-11ed-9447-b4055d63f15c | 非药物涂层 非覆膜 短支架(长度≤100mm) | 肠系膜上动脉、肺动脉、肾动脉、脾动脉、锁骨下动脉 | 招标范围内未中选 | 企业在国家编码库重复注册，规格型号和中选规格型号数据重复，企业已停用该医保编码。
外周血管支架类 | 非下肢动脉支架 | 康蒂思（上海）医疗器械有限公司 | 康蒂思（爱尔兰）Cordis Cashel | b908a534-69b2-11eb-ba25-fa163e311f19-1 | 支架系统-1 | 国械注进20163132897 | 国械注进20163462897 | 该产品由球囊扩张导管和支架组成。支架由316L不锈钢管激光雕刻而成。球囊扩张导管为OTW型设计，由球囊（尼龙12）、导管（Pebax；尼龙）。应力释放装置（聚亚安酯）、标记带（金、银、铜）、头端（Pebax、硫酸钡）轴杆（Pebax；尼龙；硫酸钡）、底座（聚碳酸酯）。环氧乙烷灭菌，一次性使用，货架有效期3年。 | 该产品用于主动脉弓以下的外周血管的动脉粥样硬化性疾病的治疗及胆道内恶性肿瘤的姑息疗法。 | 3cf1eae4-6ca5-11ed-9447-b4055d63f15c |  | C02060200102001089050000030 | 血管介入治疗类材料 | 外周血管介入 | 多外周动脉支架 | 支架 | 不锈钢 | 球扩 | 直径×长度：5×39 mm，输送器80cm OPTA PRO球囊 | PG3950PPS |  | 国械注进20163462897 | 3cf1eae4-6ca5-11ed-9447-b4055d63f15c | 非药物涂层 非覆膜 短支架(长度≤100mm) | 肠系膜上动脉、肺动脉、肾动脉、脾动脉、锁骨下动脉 | 招标范围内未中选 | 企业在国家编码库重复注册，规格型号和中选规格型号数据重复，企业已停用该医保编码。
外周血管支架类 | 非下肢动脉支架 | 康蒂思（上海）医疗器械有限公司 | 康蒂思（爱尔兰）Cordis Cashel | b908a534-69b2-11eb-ba25-fa163e311f19-1 | 支架系统-1 | 国械注进20163132897 | 国械注进20163462897 | 该产品由球囊扩张导管和支架组成。支架由316L不锈钢管激光雕刻而成。球囊扩张导管为OTW型设计，由球囊（尼龙12）、导管（Pebax；尼龙）。应力释放装置（聚亚安酯）、标记带（金、银、铜）、头端（Pebax、硫酸钡）轴杆（Pebax；尼龙；硫酸钡）、底座（聚碳酸酯）。环氧乙烷灭菌，一次性使用，货架有效期3年。 | 该产品用于主动脉弓以下的外周血管的动脉粥样硬化性疾病的治疗及胆道内恶性肿瘤的姑息疗法。 | 3cefcd3d-6ca5-11ed-9447-b4055d63f15c |  | C02060200102001089050000006 | 血管介入治疗类材料 | 外周血管介入 | 多外周动脉支架 | 支架 | 不锈钢 | 球扩 | 直径×长度：4×24 mm，输送器80cm OPTA PRO球囊 | PG2440PPS |  | 国械注进20163462897 | 3cefcd3d-6ca5-11ed-9447-b4055d63f15c | 非药物涂层 非覆膜 短支架(长度≤100mm) | 肠系膜上动脉、肺动脉、肾动脉、脾动脉、锁骨下动脉 | 招标范围内未中选 | 企业在国家编码库重复注册，规格型号和中选规格型号数据重复，企业已停用该医保编码。
外周血管支架类 | 非下肢动脉支架 | 康蒂思（上海）医疗器械有限公司 | 康蒂思（爱尔兰）Cordis Cashel | b908a534-69b2-11eb-ba25-fa163e311f19-1 | 支架系统-1 | 国械注进20163132897 | 国械注进20163462897 | 该产品由球囊扩张导管和支架组成。支架由316L不锈钢管激光雕刻而成。球囊扩张导管为OTW型设计，由球囊（尼龙12）、导管（Pebax；尼龙）。应力释放装置（聚亚安酯）、标记带（金、银、铜）、头端（Pebax、硫酸钡）轴杆（Pebax；尼龙；硫酸钡）、底座（聚碳酸酯）。环氧乙烷灭菌，一次性使用，货架有效期3年。 | 该产品用于主动脉弓以下的外周血管的动脉粥样硬化性疾病的治疗及胆道内恶性肿瘤的姑息疗法。 | 3cf1068e-6ca5-11ed-9447-b4055d63f15c |  | C02060200102001089050000022 | 血管介入治疗类材料 | 外周血管介入 | 多外周动脉支架 | 支架 | 不锈钢 | 球扩 | 直径×长度：8×15 mm，输送器80cm OPTA PRO球囊 | PG1580PPS |  | 国械注进20163462897 | 3cf1068e-6ca5-11ed-9447-b4055d63f15c | 非药物涂层 非覆膜 短支架(长度≤100mm) | 肠系膜上动脉、肺动脉、肾动脉、脾动脉、锁骨下动脉 | 招标范围内未中选 | 企业在国家编码库重复注册，规格型号和中选规格型号数据重复，企业已停用该医保编码。
外周血管支架类 | 非下肢动脉支架 | 康蒂思（上海）医疗器械有限公司 | 康蒂思（爱尔兰）Cordis Cashel | b908a534-69b2-11eb-ba25-fa163e311f19-1 | 支架系统-1 | 国械注进20163132897 | 国械注进20163462897 | 该产品由球囊扩张导管和支架组成。支架由316L不锈钢管激光雕刻而成。球囊扩张导管为OTW型设计，由球囊（尼龙12）、导管（Pebax；尼龙）。应力释放装置（聚亚安酯）、标记带（金、银、铜）、头端（Pebax、硫酸钡）轴杆（Pebax；尼龙；硫酸钡）、底座（聚碳酸酯）。环氧乙烷灭菌，一次性使用，货架有效期3年。 | 该产品用于主动脉弓以下的外周血管的动脉粥样硬化性疾病的治疗及胆道内恶性肿瘤的姑息疗法。 | 3cefc329-6ca5-11ed-9447-b4055d63f15c |  | C02060200102001089050000005 | 血管介入治疗类材料 | 外周血管介入 | 多外周动脉支架 | 支架 | 不锈钢 | 球扩 | 直径×长度：6×24 mm，输送器80cm OPTA PRO球囊 | PG2460PPS |  | 国械注进20163462897 | 3cefc329-6ca5-11ed-9447-b4055d63f15c | 非药物涂层 非覆膜 短支架(长度≤100mm) | 肠系膜上动脉、肺动脉、肾动脉、脾动脉、锁骨下动脉 | 招标范围内未中选 | 企业在国家编码库重复注册，规格型号和中选规格型号数据重复，企业已停用该医保编码。
外周血管支架类 | 非下肢动脉支架 | 康蒂思（上海）医疗器械有限公司 | 康蒂思（爱尔兰）Cordis Cashel | b908a534-69b2-11eb-ba25-fa163e311f19-1 | 支架系统-1 | 国械注进20163132897 | 国械注进20163462897 | 该产品由球囊扩张导管和支架组成。支架由316L不锈钢管激光雕刻而成。球囊扩张导管为OTW型设计，由球囊（尼龙12）、导管（Pebax；尼龙）。应力释放装置（聚亚安酯）、标记带（金、银、铜）、头端（Pebax、硫酸钡）轴杆（Pebax；尼龙；硫酸钡）、底座（聚碳酸酯）。环氧乙烷灭菌，一次性使用，货架有效期3年。 | 该产品用于主动脉弓以下的外周血管的动脉粥样硬化性疾病的治疗及胆道内恶性肿瘤的姑息疗法。 | 3cf2dbbf-6ca5-11ed-9447-b4055d63f15c |  | C02060200102001089050000037 | 血管介入治疗类材料 | 外周血管介入 | 多外周动脉支架 | 支架 | 不锈钢 | 球扩 | 直径×长度：6×12 mm，输送器80cm OPTA PRO球囊 | PG1260PPS |  | 国械注进20163462897 | 3cf2dbbf-6ca5-11ed-9447-b4055d63f15c | 非药物涂层 非覆膜 短支架(长度≤100mm) | 肠系膜上动脉、肺动脉、肾动脉、脾动脉、锁骨下动脉 | 招标范围内未中选 | 企业在国家编码库重复注册，规格型号和中选规格型号数据重复，企业已停用该医保编码。
外周血管支架类 | 非下肢动脉支架 | 康蒂思（上海）医疗器械有限公司 | 康蒂思（爱尔兰）Cordis Cashel | b908a534-69b2-11eb-ba25-fa163e311f19-1 | 支架系统-1 | 国械注进20163132897 | 国械注进20163462897 | 该产品由球囊扩张导管和支架组成。支架由316L不锈钢管激光雕刻而成。球囊扩张导管为OTW型设计，由球囊（尼龙12）、导管（Pebax；尼龙）。应力释放装置（聚亚安酯）、标记带（金、银、铜）、头端（Pebax、硫酸钡）轴杆（Pebax；尼龙；硫酸钡）、底座（聚碳酸酯）。环氧乙烷灭菌，一次性使用，货架有效期3年。 | 该产品用于主动脉弓以下的外周血管的动脉粥样硬化性疾病的治疗及胆道内恶性肿瘤的姑息疗法。 | 3cefaeef-6ca5-11ed-9447-b4055d63f15c |  | C02060200102001089050000004 | 血管介入治疗类材料 | 外周血管介入 | 多外周动脉支架 | 支架 | 不锈钢 | 球扩 | 直径×长度：4×15 mm，输送器80cm OPTA PRO球囊 | PG1540PPS |  | 国械注进20163462897 | 3cefaeef-6ca5-11ed-9447-b4055d63f15c | 非药物涂层 非覆膜 短支架(长度≤100mm) | 肠系膜上动脉、肺动脉、肾动脉、脾动脉、锁骨下动脉 | 招标范围内未中选 | 企业在国家编码库重复注册，规格型号和中选规格型号数据重复，企业已停用该医保编码。
外周血管支架类 | 非下肢动脉支架 | 康蒂思（上海）医疗器械有限公司 | 康蒂思（爱尔兰）Cordis Cashel | b908a534-69b2-11eb-ba25-fa163e311f19-1 | 支架系统-1 | 国械注进20163132897 | 国械注进20163462897 | 该产品由球囊扩张导管和支架组成。支架由316L不锈钢管激光雕刻而成。球囊扩张导管为OTW型设计，由球囊（尼龙12）、导管（Pebax；尼龙）。应力释放装置（聚亚安酯）、标记带（金、银、铜）、头端（Pebax、硫酸钡）轴杆（Pebax；尼龙；硫酸钡）、底座（聚碳酸酯）。环氧乙烷灭菌，一次性使用，货架有效期3年。 | 该产品用于主动脉弓以下的外周血管的动脉粥样硬化性疾病的治疗及胆道内恶性肿瘤的姑息疗法。 | 3cf0fce4-6ca5-11ed-9447-b4055d63f15c |  | C02060200102001089050000021 | 血管介入治疗类材料 | 外周血管介入 | 多外周动脉支架 | 支架 | 不锈钢 | 球扩 | 直径×长度：7×29 mm，输送器80cm OPTA PRO球囊 | PG2970PPS |  | 国械注进20163462897 | 3cf0fce4-6ca5-11ed-9447-b4055d63f15c | 非药物涂层 非覆膜 短支架(长度≤100mm) | 肠系膜上动脉、肺动脉、肾动脉、脾动脉、锁骨下动脉 | 招标范围内未中选 | 企业在国家编码库重复注册，规格型号和中选规格型号数据重复，企业已停用该医保编码。
外周血管支架类 | 非下肢动脉支架 | 康蒂思（上海）医疗器械有限公司 | 康蒂思（爱尔兰）Cordis Cashel | b908a534-69b2-11eb-ba25-fa163e311f19-1 | 支架系统-1 | 国械注进20163132897 | 国械注进20163462897 | 该产品由球囊扩张导管和支架组成。支架由316L不锈钢管激光雕刻而成。球囊扩张导管为OTW型设计，由球囊（尼龙12）、导管（Pebax；尼龙）。应力释放装置（聚亚安酯）、标记带（金、银、铜）、头端（Pebax、硫酸钡）轴杆（Pebax；尼龙；硫酸钡）、底座（聚碳酸酯）。环氧乙烷灭菌，一次性使用，货架有效期3年。 | 该产品用于主动脉弓以下的外周血管的动脉粥样硬化性疾病的治疗及胆道内恶性肿瘤的姑息疗法。 | 3cef9ed4-6ca5-11ed-9447-b4055d63f15c |  | C02060200102001089050000003 | 血管介入治疗类材料 | 外周血管介入 | 多外周动脉支架 | 支架 | 不锈钢 | 球扩 | 直径×长度：10×59 mm，输送器80cm OPTA PRO球囊 | PG5910PPS |  | 国械注进20163462897 | 3cef9ed4-6ca5-11ed-9447-b4055d63f15c | 非药物涂层 非覆膜 短支架(长度≤100mm) | 肠系膜上动脉、肺动脉、肾动脉、脾动脉、锁骨下动脉 | 招标范围内未中选 | 企业在国家编码库重复注册，规格型号和中选规格型号数据重复，企业已停用该医保编码。
外周血管支架类 | 非下肢动脉支架 | 康蒂思（上海）医疗器械有限公司 | 康蒂思（爱尔兰）Cordis Cashel | b908a534-69b2-11eb-ba25-fa163e311f19-1 | 支架系统-1 | 国械注进20163132897 | 国械注进20163462897 | 该产品由球囊扩张导管和支架组成。支架由316L不锈钢管激光雕刻而成。球囊扩张导管为OTW型设计，由球囊（尼龙12）、导管（Pebax；尼龙）。应力释放装置（聚亚安酯）、标记带（金、银、铜）、头端（Pebax、硫酸钡）轴杆（Pebax；尼龙；硫酸钡）、底座（聚碳酸酯）。环氧乙烷灭菌，一次性使用，货架有效期3年。 | 该产品用于主动脉弓以下的外周血管的动脉粥样硬化性疾病的治疗及胆道内恶性肿瘤的姑息疗法。 | 3cf1e182-6ca5-11ed-9447-b4055d63f15c |  | C02060200102001089050000029 | 血管介入治疗类材料 | 外周血管介入 | 多外周动脉支架 | 支架 | 不锈钢 | 球扩 | 直径×长度：5×29 mm，输送器135cm OPTA PRO球囊 | PG2950PPX |  | 国械注进20163462897 | 3cf1e182-6ca5-11ed-9447-b4055d63f15c | 非药物涂层 非覆膜 短支架(长度≤100mm) | 肠系膜上动脉、肺动脉、肾动脉、脾动脉、锁骨下动脉 | 招标范围内未中选 | 企业在国家编码库重复注册，规格型号和中选规格型号数据重复，企业已停用该医保编码。
外周血管支架类 | 非下肢动脉支架 | 康蒂思（上海）医疗器械有限公司 | 康蒂思（爱尔兰）Cordis Cashel | b908a534-69b2-11eb-ba25-fa163e311f19-1 | 支架系统-1 | 国械注进20163132897 | 国械注进20163462897 | 该产品由球囊扩张导管和支架组成。支架由316L不锈钢管激光雕刻而成。球囊扩张导管为OTW型设计，由球囊（尼龙12）、导管（Pebax；尼龙）。应力释放装置（聚亚安酯）、标记带（金、银、铜）、头端（Pebax、硫酸钡）轴杆（Pebax；尼龙；硫酸钡）、底座（聚碳酸酯）。环氧乙烷灭菌，一次性使用，货架有效期3年。 | 该产品用于主动脉弓以下的外周血管的动脉粥样硬化性疾病的治疗及胆道内恶性肿瘤的姑息疗法。 | 3cef8330-6ca5-11ed-9447-b4055d63f15c |  | C02060200102001089050000002 | 血管介入治疗类材料 | 外周血管介入 | 多外周动脉支架 | 支架 | 不锈钢 | 球扩 | 直径×长度：7×24 mm，输送器135cm OPTA PRO球囊 | PG2470PPX |  | 国械注进20163462897 | 3cef8330-6ca5-11ed-9447-b4055d63f15c | 非药物涂层 非覆膜 短支架(长度≤100mm) | 肠系膜上动脉、肺动脉、肾动脉、脾动脉、锁骨下动脉 | 招标范围内未中选 | 企业在国家编码库重复注册，规格型号和中选规格型号数据重复，企业已停用该医保编码。
外周血管支架类 | 非下肢动脉支架 | 康蒂思（上海）医疗器械有限公司 | 康蒂思（爱尔兰）Cordis Cashel | b908a534-69b2-11eb-ba25-fa163e311f19-1 | 支架系统-1 | 国械注进20163132897 | 国械注进20163462897 | 该产品由球囊扩张导管和支架组成。支架由316L不锈钢管激光雕刻而成。球囊扩张导管为OTW型设计，由球囊（尼龙12）、导管（Pebax；尼龙）。应力释放装置（聚亚安酯）、标记带（金、银、铜）、头端（Pebax、硫酸钡）轴杆（Pebax；尼龙；硫酸钡）、底座（聚碳酸酯）。环氧乙烷灭菌，一次性使用，货架有效期3年。 | 该产品用于主动脉弓以下的外周血管的动脉粥样硬化性疾病的治疗及胆道内恶性肿瘤的姑息疗法。 | 3cf0f32b-6ca5-11ed-9447-b4055d63f15c |  | C02060200102001089050000020 | 血管介入治疗类材料 | 外周血管介入 | 多外周动脉支架 | 支架 | 不锈钢 | 球扩 | 直径×长度：5×29 mm，输送器80cm OPTA PRO球囊 | PG2950PPS |  | 国械注进20163462897 | 3cf0f32b-6ca5-11ed-9447-b4055d63f15c | 非药物涂层 非覆膜 短支架(长度≤100mm) | 肠系膜上动脉、肺动脉、肾动脉、脾动脉、锁骨下动脉 | 招标范围内未中选 | 企业在国家编码库重复注册，规格型号和中选规格型号数据重复，企业已停用该医保编码。
外周血管支架类 | 非下肢动脉支架 | 康蒂思（上海）医疗器械有限公司 | 康蒂思（爱尔兰）Cordis Cashel | b908a534-69b2-11eb-ba25-fa163e311f19-1 | 支架系统-1 | 国械注进20163132897 | 国械注进20163462897 | 该产品由球囊扩张导管和支架组成。支架由316L不锈钢管激光雕刻而成。球囊扩张导管为OTW型设计，由球囊（尼龙12）、导管（Pebax；尼龙）。应力释放装置（聚亚安酯）、标记带（金、银、铜）、头端（Pebax、硫酸钡）轴杆（Pebax；尼龙；硫酸钡）、底座（聚碳酸酯）。环氧乙烷灭菌，一次性使用，货架有效期3年。 | 该产品用于主动脉弓以下的外周血管的动脉粥样硬化性疾病的治疗及胆道内恶性肿瘤的姑息疗法。 | 2f437177-6ca5-11ed-9447-b4055d63f15c |  | C02060900101005089050000016 | 血管介入治疗类材料 | 外周血管介入 | 多外周动脉支架 | 支架 | 不锈钢 | 球扩 | 直径×长度：6×15 mm，输送器135cm OPTA PRO球囊 | PG1560PPX |  | 国械注进20163462897 | 2f437177-6ca5-11ed-9447-b4055d63f15c | 非药物涂层 非覆膜 短支架(长度≤100mm) | 肠系膜上动脉、肺动脉、肾动脉、脾动脉、锁骨下动脉 | 招标范围内未中选 | 企业在国家编码库重复注册，规格型号和中选规格型号数据重复，企业已停用该医保编码。
外周血管支架类 | 非下肢动脉支架 | 康蒂思（上海）医疗器械有限公司 | 康蒂思（爱尔兰）Cordis Cashel | b908a534-69b2-11eb-ba25-fa163e311f19-1 | 支架系统-1 | 国械注进20163132897 | 国械注进20163462897 | 该产品由球囊扩张导管和支架组成。支架由316L不锈钢管激光雕刻而成。球囊扩张导管为OTW型设计，由球囊（尼龙12）、导管（Pebax；尼龙）。应力释放装置（聚亚安酯）、标记带（金、银、铜）、头端（Pebax、硫酸钡）轴杆（Pebax；尼龙；硫酸钡）、底座（聚碳酸酯）。环氧乙烷灭菌，一次性使用，货架有效期3年。 | 该产品用于主动脉弓以下的外周血管的动脉粥样硬化性疾病的治疗及胆道内恶性肿瘤的姑息疗法。 | 2f42a4ab-6ca5-11ed-9447-b4055d63f15c |  | C02060900101005089050000007 | 血管介入治疗类材料 | 外周血管介入 | 多外周动脉支架 | 支架 | 不锈钢 | 球扩 | 直径×长度：7×29 mm，输送器80cm OPTA PRO球囊 | PG2970PPS |  | 国械注进20163462897 | 2f42a4ab-6ca5-11ed-9447-b4055d63f15c | 非药物涂层 非覆膜 短支架(长度≤100mm) | 肠系膜上动脉、肺动脉、肾动脉、脾动脉、锁骨下动脉 | 招标范围内未中选 | 企业在国家编码库重复注册，规格型号和中选规格型号数据重复，企业已停用该医保编码。
外周血管支架类 | 非下肢动脉支架 | 康蒂思（上海）医疗器械有限公司 | 康蒂思（爱尔兰）Cordis Cashel | b908a534-69b2-11eb-ba25-fa163e311f19-1 | 支架系统-1 | 国械注进20163132897 | 国械注进20163462897 | 该产品由球囊扩张导管和支架组成。支架由316L不锈钢管激光雕刻而成。球囊扩张导管为OTW型设计，由球囊（尼龙12）、导管（Pebax；尼龙）。应力释放装置（聚亚安酯）、标记带（金、银、铜）、头端（Pebax、硫酸钡）轴杆（Pebax；尼龙；硫酸钡）、底座（聚碳酸酯）。环氧乙烷灭菌，一次性使用，货架有效期3年。 | 该产品用于主动脉弓以下的外周血管的动脉粥样硬化性疾病的治疗及胆道内恶性肿瘤的姑息疗法。 | 2f42d026-6ca5-11ed-9447-b4055d63f15c |  | C02060900101005089050000009 | 血管介入治疗类材料 | 外周血管介入 | 多外周动脉支架 | 支架 | 不锈钢 | 球扩 | 直径×长度：8×15 mm，输送器80cm OPTA PRO球囊 | PG1580PPS |  | 国械注进20163462897 | 2f42d026-6ca5-11ed-9447-b4055d63f15c | 非药物涂层 非覆膜 短支架(长度≤100mm) | 肠系膜上动脉、肺动脉、肾动脉、脾动脉、锁骨下动脉 | 招标范围内未中选 | 企业在国家编码库重复注册，规格型号和中选规格型号数据重复，企业已停用该医保编码。
外周血管支架类 | 非下肢动脉支架 | 康蒂思（上海）医疗器械有限公司 | 康蒂思（爱尔兰）Cordis Cashel | b908a534-69b2-11eb-ba25-fa163e311f19-1 | 支架系统-1 | 国械注进20163132897 | 国械注进20163462897 | 该产品由球囊扩张导管和支架组成。支架由316L不锈钢管激光雕刻而成。球囊扩张导管为OTW型设计，由球囊（尼龙12）、导管（Pebax；尼龙）。应力释放装置（聚亚安酯）、标记带（金、银、铜）、头端（Pebax、硫酸钡）轴杆（Pebax；尼龙；硫酸钡）、底座（聚碳酸酯）。环氧乙烷灭菌，一次性使用，货架有效期3年。 | 该产品用于主动脉弓以下的外周血管的动脉粥样硬化性疾病的治疗及胆道内恶性肿瘤的姑息疗法。 | 2f4294b5-6ca5-11ed-9447-b4055d63f15c |  | C02060900101005089050000006 | 血管介入治疗类材料 | 外周血管介入 | 多外周动脉支架 | 支架 | 不锈钢 | 球扩 | 直径×长度：6×39 mm，输送器135cm OPTA PRO球囊 | PG3960PPX |  | 国械注进20163462897 | 2f4294b5-6ca5-11ed-9447-b4055d63f15c | 非药物涂层 非覆膜 短支架(长度≤100mm) | 肠系膜上动脉、肺动脉、肾动脉、脾动脉、锁骨下动脉 | 招标范围内未中选 | 企业在国家编码库重复注册，规格型号和中选规格型号数据重复，企业已停用该医保编码。
外周血管支架类 | 非下肢动脉支架 | 康蒂思（上海）医疗器械有限公司 | 康蒂思（爱尔兰）Cordis Cashel | b908a534-69b2-11eb-ba25-fa163e311f19-1 | 支架系统-1 | 国械注进20163132897 | 国械注进20163462897 | 该产品由球囊扩张导管和支架组成。支架由316L不锈钢管激光雕刻而成。球囊扩张导管为OTW型设计，由球囊（尼龙12）、导管（Pebax；尼龙）。应力释放装置（聚亚安酯）、标记带（金、银、铜）、头端（Pebax、硫酸钡）轴杆（Pebax；尼龙；硫酸钡）、底座（聚碳酸酯）。环氧乙烷灭菌，一次性使用，货架有效期3年。 | 该产品用于主动脉弓以下的外周血管的动脉粥样硬化性疾病的治疗及胆道内恶性肿瘤的姑息疗法。 | 2f42f21b-6ca5-11ed-9447-b4055d63f15c |  | C02060900101005089050000010 | 血管介入治疗类材料 | 外周血管介入 | 多外周动脉支架 | 支架 | 不锈钢 | 球扩 | 直径×长度：5×15 mm，输送器80cm OPTA PRO球囊 | PG1550PPS |  | 国械注进20163462897 | 2f42f21b-6ca5-11ed-9447-b4055d63f15c | 非药物涂层 非覆膜 短支架(长度≤100mm) | 肠系膜上动脉、肺动脉、肾动脉、脾动脉、锁骨下动脉 | 招标范围内未中选 | 企业在国家编码库重复注册，规格型号和中选规格型号数据重复，企业已停用该医保编码。
外周血管支架类 | 非下肢动脉支架 | 康蒂思（上海）医疗器械有限公司 | 康蒂思（爱尔兰）Cordis Cashel | b908a534-69b2-11eb-ba25-fa163e311f19-1 | 支架系统-1 | 国械注进20163132897 | 国械注进20163462897 | 该产品由球囊扩张导管和支架组成。支架由316L不锈钢管激光雕刻而成。球囊扩张导管为OTW型设计，由球囊（尼龙12）、导管（Pebax；尼龙）。应力释放装置（聚亚安酯）、标记带（金、银、铜）、头端（Pebax、硫酸钡）轴杆（Pebax；尼龙；硫酸钡）、底座（聚碳酸酯）。环氧乙烷灭菌，一次性使用，货架有效期3年。 | 该产品用于主动脉弓以下的外周血管的动脉粥样硬化性疾病的治疗及胆道内恶性肿瘤的姑息疗法。 | 2f427059-6ca5-11ed-9447-b4055d63f15c |  | C02060900101005089050000005 | 血管介入治疗类材料 | 外周血管介入 | 多外周动脉支架 | 支架 | 不锈钢 | 球扩 | 直径×长度：10×25 mm，输送器80cm OPTA PRO球囊 | PG2510PPS |  | 国械注进20163462897 | 2f427059-6ca5-11ed-9447-b4055d63f15c | 非药物涂层 非覆膜 短支架(长度≤100mm) | 肠系膜上动脉、肺动脉、肾动脉、脾动脉、锁骨下动脉 | 招标范围内未中选 | 企业在国家编码库重复注册，规格型号和中选规格型号数据重复，企业已停用该医保编码。
外周血管支架类 | 非下肢动脉支架 | 康蒂思（上海）医疗器械有限公司 | 康蒂思（爱尔兰）Cordis Cashel | b908a534-69b2-11eb-ba25-fa163e311f19-1 | 支架系统-1 | 国械注进20163132897 | 国械注进20163462897 | 该产品由球囊扩张导管和支架组成。支架由316L不锈钢管激光雕刻而成。球囊扩张导管为OTW型设计，由球囊（尼龙12）、导管（Pebax；尼龙）。应力释放装置（聚亚安酯）、标记带（金、银、铜）、头端（Pebax、硫酸钡）轴杆（Pebax；尼龙；硫酸钡）、底座（聚碳酸酯）。环氧乙烷灭菌，一次性使用，货架有效期3年。 | 该产品用于主动脉弓以下的外周血管的动脉粥样硬化性疾病的治疗及胆道内恶性肿瘤的姑息疗法。 | 2f43166e-6ca5-11ed-9447-b4055d63f15c |  | C02060900101005089050000011 | 血管介入治疗类材料 | 外周血管介入 | 多外周动脉支架 | 支架 | 不锈钢 | 球扩 | 直径×长度：4×24 mm，输送器80cm OPTA PRO球囊 | PG2440PPS |  | 国械注进20163462897 | 2f43166e-6ca5-11ed-9447-b4055d63f15c | 非药物涂层 非覆膜 短支架(长度≤100mm) | 肠系膜上动脉、肺动脉、肾动脉、脾动脉、锁骨下动脉 | 招标范围内未中选 | 企业在国家编码库重复注册，规格型号和中选规格型号数据重复，企业已停用该医保编码。
外周血管支架类 | 非下肢动脉支架 | 康蒂思（上海）医疗器械有限公司 | 康蒂思（爱尔兰）Cordis Cashel | b908a534-69b2-11eb-ba25-fa163e311f19-1 | 支架系统-1 | 国械注进20163132897 | 国械注进20163462897 | 该产品由球囊扩张导管和支架组成。支架由316L不锈钢管激光雕刻而成。球囊扩张导管为OTW型设计，由球囊（尼龙12）、导管（Pebax；尼龙）。应力释放装置（聚亚安酯）、标记带（金、银、铜）、头端（Pebax、硫酸钡）轴杆（Pebax；尼龙；硫酸钡）、底座（聚碳酸酯）。环氧乙烷灭菌，一次性使用，货架有效期3年。 | 该产品用于主动脉弓以下的外周血管的动脉粥样硬化性疾病的治疗及胆道内恶性肿瘤的姑息疗法。 | 2f426219-6ca5-11ed-9447-b4055d63f15c |  | C02060900101005089050000004 | 血管介入治疗类材料 | 外周血管介入 | 多外周动脉支架 | 支架 | 不锈钢 | 球扩 | 直径×长度：8×59 mm，输送器135cm OPTA PRO球囊 | PG5980PPX |  | 国械注进20163462897 | 2f426219-6ca5-11ed-9447-b4055d63f15c | 非药物涂层 非覆膜 短支架(长度≤100mm) | 肠系膜上动脉、肺动脉、肾动脉、脾动脉、锁骨下动脉 | 招标范围内未中选 | 企业在国家编码库重复注册，规格型号和中选规格型号数据重复，企业已停用该医保编码。
外周血管支架类 | 非下肢动脉支架 | 康蒂思（上海）医疗器械有限公司 | 康蒂思（爱尔兰）Cordis Cashel | b908a534-69b2-11eb-ba25-fa163e311f19-1 | 支架系统-1 | 国械注进20163132897 | 国械注进20163462897 | 该产品由球囊扩张导管和支架组成。支架由316L不锈钢管激光雕刻而成。球囊扩张导管为OTW型设计，由球囊（尼龙12）、导管（Pebax；尼龙）。应力释放装置（聚亚安酯）、标记带（金、银、铜）、头端（Pebax、硫酸钡）轴杆（Pebax；尼龙；硫酸钡）、底座（聚碳酸酯）。环氧乙烷灭菌，一次性使用，货架有效期3年。 | 该产品用于主动脉弓以下的外周血管的动脉粥样硬化性疾病的治疗及胆道内恶性肿瘤的姑息疗法。 | 2f431d34-6ca5-11ed-9447-b4055d63f15c |  | C02060900101005089050000012 | 血管介入治疗类材料 | 外周血管介入 | 多外周动脉支架 | 支架 | 不锈钢 | 球扩 | 直径×长度：9×25 mm，输送器80cm OPTA PRO球囊 | PG2590PPS |  | 国械注进20163462897 | 2f431d34-6ca5-11ed-9447-b4055d63f15c | 非药物涂层 非覆膜 短支架(长度≤100mm) | 肠系膜上动脉、肺动脉、肾动脉、脾动脉、锁骨下动脉 | 招标范围内未中选 | 企业在国家编码库重复注册，规格型号和中选规格型号数据重复，企业已停用该医保编码。
外周血管支架类 | 非下肢动脉支架 | 康蒂思（上海）医疗器械有限公司 | 康蒂思（爱尔兰）Cordis Cashel | b908a534-69b2-11eb-ba25-fa163e311f19-1 | 支架系统-1 | 国械注进20163132897 | 国械注进20163462897 | 该产品由球囊扩张导管和支架组成。支架由316L不锈钢管激光雕刻而成。球囊扩张导管为OTW型设计，由球囊（尼龙12）、导管（Pebax；尼龙）。应力释放装置（聚亚安酯）、标记带（金、银、铜）、头端（Pebax、硫酸钡）轴杆（Pebax；尼龙；硫酸钡）、底座（聚碳酸酯）。环氧乙烷灭菌，一次性使用，货架有效期3年。 | 该产品用于主动脉弓以下的外周血管的动脉粥样硬化性疾病的治疗及胆道内恶性肿瘤的姑息疗法。 | 2f42381f-6ca5-11ed-9447-b4055d63f15c |  | C02060900101005089050000003 | 血管介入治疗类材料 | 外周血管介入 | 多外周动脉支架 | 支架 | 不锈钢 | 球扩 | 直径×长度：10×59 mm，输送器80cm OPTA PRO球囊 | PG5910PPS |  | 国械注进20163462897 | 2f42381f-6ca5-11ed-9447-b4055d63f15c | 非药物涂层 非覆膜 短支架(长度≤100mm) | 肠系膜上动脉、肺动脉、肾动脉、脾动脉、锁骨下动脉 | 招标范围内未中选 | 企业在国家编码库重复注册，规格型号和中选规格型号数据重复，企业已停用该医保编码。
外周血管支架类 | 非下肢动脉支架 | 康蒂思（上海）医疗器械有限公司 | 康蒂思（爱尔兰）Cordis Cashel | b908a534-69b2-11eb-ba25-fa163e311f19-1 | 支架系统-1 | 国械注进20163132897 | 国械注进20163462897 | 该产品由球囊扩张导管和支架组成。支架由316L不锈钢管激光雕刻而成。球囊扩张导管为OTW型设计，由球囊（尼龙12）、导管（Pebax；尼龙）。应力释放装置（聚亚安酯）、标记带（金、银、铜）、头端（Pebax、硫酸钡）轴杆（Pebax；尼龙；硫酸钡）、底座（聚碳酸酯）。环氧乙烷灭菌，一次性使用，货架有效期3年。 | 该产品用于主动脉弓以下的外周血管的动脉粥样硬化性疾病的治疗及胆道内恶性肿瘤的姑息疗法。 | 2f43242c-6ca5-11ed-9447-b4055d63f15c |  | C02060900101005089050000013 | 血管介入治疗类材料 | 外周血管介入 | 多外周动脉支架 | 支架 | 不锈钢 | 球扩 | 直径×长度：10×29 mm，输送器80cm OPTA PRO球囊 | PG2910PPS |  | 国械注进20163462897 | 2f43242c-6ca5-11ed-9447-b4055d63f15c | 非药物涂层 非覆膜 短支架(长度≤100mm) | 肠系膜上动脉、肺动脉、肾动脉、脾动脉、锁骨下动脉 | 招标范围内未中选 | 企业在国家编码库重复注册，规格型号和中选规格型号数据重复，企业已停用该医保编码。
外周血管支架类 | 非下肢动脉支架 | 康蒂思（上海）医疗器械有限公司 | 康蒂思（爱尔兰）Cordis Cashel | b908a534-69b2-11eb-ba25-fa163e311f19-1 | 支架系统-1 | 国械注进20163132897 | 国械注进20163462897 | 该产品由球囊扩张导管和支架组成。支架由316L不锈钢管激光雕刻而成。球囊扩张导管为OTW型设计，由球囊（尼龙12）、导管（Pebax；尼龙）。应力释放装置（聚亚安酯）、标记带（金、银、铜）、头端（Pebax、硫酸钡）轴杆（Pebax；尼龙；硫酸钡）、底座（聚碳酸酯）。环氧乙烷灭菌，一次性使用，货架有效期3年。 | 该产品用于主动脉弓以下的外周血管的动脉粥样硬化性疾病的治疗及胆道内恶性肿瘤的姑息疗法。 | 2f420a4e-6ca5-11ed-9447-b4055d63f15c |  | C02060900101005089050000002 | 血管介入治疗类材料 | 外周血管介入 | 多外周动脉支架 | 支架 | 不锈钢 | 球扩 | 直径×长度：7×12 mm，输送器80cm OPTA PRO球囊 | PG1270PPS |  | 国械注进20163462897 | 2f420a4e-6ca5-11ed-9447-b4055d63f15c | 非药物涂层 非覆膜 短支架(长度≤100mm) | 肠系膜上动脉、肺动脉、肾动脉、脾动脉、锁骨下动脉 | 招标范围内未中选 | 企业在国家编码库重复注册，规格型号和中选规格型号数据重复，企业已停用该医保编码。
外周血管支架类 | 非下肢动脉支架 | 康蒂思（上海）医疗器械有限公司 | 康蒂思（爱尔兰）Cordis Cashel | b908a534-69b2-11eb-ba25-fa163e311f19-1 | 支架系统-1 | 国械注进20163132897 | 国械注进20163462897 | 该产品由球囊扩张导管和支架组成。支架由316L不锈钢管激光雕刻而成。球囊扩张导管为OTW型设计，由球囊（尼龙12）、导管（Pebax；尼龙）。应力释放装置（聚亚安酯）、标记带（金、银、铜）、头端（Pebax、硫酸钡）轴杆（Pebax；尼龙；硫酸钡）、底座（聚碳酸酯）。环氧乙烷灭菌，一次性使用，货架有效期3年。 | 该产品用于主动脉弓以下的外周血管的动脉粥样硬化性疾病的治疗及胆道内恶性肿瘤的姑息疗法。 | 2f433326-6ca5-11ed-9447-b4055d63f15c |  | C02060900101005089050000014 | 血管介入治疗类材料 | 外周血管介入 | 多外周动脉支架 | 支架 | 不锈钢 | 球扩 | 直径×长度：7×15 mm，输送器80cm OPTA PRO球囊 | PG1570PPS |  | 国械注进20163462897 | 2f433326-6ca5-11ed-9447-b4055d63f15c | 非药物涂层 非覆膜 短支架(长度≤100mm) | 肠系膜上动脉、肺动脉、肾动脉、脾动脉、锁骨下动脉 | 招标范围内未中选 | 企业在国家编码库重复注册，规格型号和中选规格型号数据重复，企业已停用该医保编码。
外周血管支架类 | 非下肢动脉支架 | 康蒂思（上海）医疗器械有限公司 | 康蒂思（爱尔兰）Cordis Cashel | b908a534-69b2-11eb-ba25-fa163e311f19-1 | 支架系统-1 | 国械注进20163132897 | 国械注进20163462897 | 该产品由球囊扩张导管和支架组成。支架由316L不锈钢管激光雕刻而成。球囊扩张导管为OTW型设计，由球囊（尼龙12）、导管（Pebax；尼龙）。应力释放装置（聚亚安酯）、标记带（金、银、铜）、头端（Pebax、硫酸钡）轴杆（Pebax；尼龙；硫酸钡）、底座（聚碳酸酯）。环氧乙烷灭菌，一次性使用，货架有效期3年。 | 该产品用于主动脉弓以下的外周血管的动脉粥样硬化性疾病的治疗及胆道内恶性肿瘤的姑息疗法。 | 2f41fc4c-6ca5-11ed-9447-b4055d63f15c |  | C02060900101005089050000001 | 血管介入治疗类材料 | 外周血管介入 | 多外周动脉支架 | 支架 | 不锈钢 | 球扩 | 直径×长度：7×18 mm，输送器135cm OPTA PRO球囊 | PG1870PPX |  | 国械注进20163462897 | 2f41fc4c-6ca5-11ed-9447-b4055d63f15c | 非药物涂层 非覆膜 短支架(长度≤100mm) | 肠系膜上动脉、肺动脉、肾动脉、脾动脉、锁骨下动脉 | 招标范围内未中选 | 企业在国家编码库重复注册，规格型号和中选规格型号数据重复，企业已停用该医保编码。
外周血管支架类 | 非下肢动脉支架 | 康蒂思（上海）医疗器械有限公司 | 康蒂思公司 Cordis Corporation | 7d42a0b6-6bdc-11ed-9447-b4055d63f15c | 镍钛支架系统 | 国械注进20153133626 |  | 该产品由自扩张镍钛诺支架和传送系统组成。支架两端共有12个钽制射线可探测性标记。传送系统由内管和外鞘构成。环氧乙烷灭菌,一次性使用。货架有效期两年。 | 主要用于治疗外周动脉粥样硬化性疾病,主要包括髂动脉、股浅动脉,同时用于治疗TIPSS(经颈静脉肝内门腔静脉分流术)手术和胆道恶性肿瘤的姑息治疗。 | 0cb5960a-6bdd-11ed-9447-b4055d63f15c |  | C02061000101003089050000054 | 血管介入治疗类材料 | 外周血管介入 | 多外周动脉支架 | 支架 | 合金 | 自膨 | 直径×长度：14×60mm 输送系统长度：80cm | C14060SV |  | 国械注进20153133626 | 0cb5960a-6bdd-11ed-9447-b4055d63f15c | 非药物涂层 非覆膜 短支架(长度≤100mm) | 肠系膜上动脉、肺动脉、肾动脉、锁骨下动脉、颈动脉 | 招标范围内未中选 | 企业在国家编码库重复注册，规格型号和中选规格型号数据重复，企业已停用该医保编码。
外周血管支架类 | 非下肢动脉支架 | 康蒂思（上海）医疗器械有限公司 | 康蒂思（爱尔兰）Cordis Cashel | b908a534-69b2-11eb-ba25-fa163e311f19-1 | 支架系统-1 | 国械注进20163132897 | 国械注进20163462897 | 该产品由球囊扩张导管和支架组成。支架由316L不锈钢管激光雕刻而成。球囊扩张导管为OTW型设计，由球囊（尼龙12）、导管（Pebax；尼龙）。应力释放装置（聚亚安酯）、标记带（金、银、铜）、头端（Pebax、硫酸钡）轴杆（Pebax；尼龙；硫酸钡）、底座（聚碳酸酯）。环氧乙烷灭菌，一次性使用，货架有效期3年。 | 该产品用于主动脉弓以下的外周血管的动脉粥样硬化性疾病的治疗及胆道内恶性肿瘤的姑息疗法。 | 2f42aa1e-6ca5-11ed-9447-b4055d63f15c |  | C02060900101005089050000008 | 血管介入治疗类材料 | 外周血管介入 | 多外周动脉支架 | 支架 | 不锈钢 | 球扩 | 直径×长度：9×79 mm，输送器135cm OPTA PRO球囊 | PG7990PPX |  | 国械注进20163462897 | 2f42aa1e-6ca5-11ed-9447-b4055d63f15c | 非药物涂层 非覆膜 短支架(长度≤100mm) | 肠系膜上动脉、肺动脉、肾动脉、脾动脉、锁骨下动脉 | 招标范围内未中选 | 企业在国家编码库重复注册，规格型号和中选规格型号数据重复，企业已停用该医保编码。
外周血管支架类 | 非下肢动脉支架 | 戈尔工业品贸易（上海）有限公司 | 戈尔及同仁有限公司 W.L. Gore & Associates, Inc. | dc9718c0-c578-11e9-953f-fa163e0a8baf-1 | 血管内覆膜支架系统-支架-1 | 国械注进20163132718 | 国械注进20163462718 | 产品主要由两部分构成： 血管内覆膜支架和基于导管的输送系统。血管内覆膜支架由自膨胀的镍钛合金支架结合膨体聚四氟乙烯（ePTFE）内腔覆膜构成。 覆膜支架被径向固定至 双腔输送导管上。 输送导管用于将覆膜支架送入所选外周动脉的预定目标部位。 支架材料为符合ASTM F2063要求的镍钛合金，由碾压带（ePTFE和FEP材料制成）固定在内腔覆膜上。环氧乙烷灭菌，产品一次性使用。货架寿命3年。 | 该产品适用于症状性外周动脉疾病患者，以改善和恢复其相关血管血流。主要治疗血管直径范围为4.0-7.5 mm的股浅动脉病变，和血管直径范围为4.0-12 mm的髂动脉病变。 | 92b342e0-cfa9-11e9-953f-fa163e0a8baf | C02061300104004092020000055 | C02061300104004092020000055 | 血管介入治疗类材料 | 外周血管介入 | 外周血管支架 | 支架 | 合金 | 覆膜/自膨/其他涂层 | 覆膜支架直径9mm，覆膜支架长度15cm，输送系统长度120cm | VBC091502 | 00733132614653 | 国械注进20163132718 | 92b342e0-cfa9-11e9-953f-fa163e0a8baf | 非药物涂层 覆膜 长支架(长度＞100mm) | 肠系膜上动脉、肺动脉、肾动脉、锁骨下动脉 | 招标范围内未中选
外周血管支架类 | 非下肢动脉支架 | 戈尔工业品贸易（上海）有限公司 | 戈尔及同仁有限公司 W.L. Gore & Associates, Inc. | dc9718c0-c578-11e9-953f-fa163e0a8baf-1 | 血管内覆膜支架系统-支架-1 | 国械注进20163132718 | 国械注进20163462718 | 产品主要由两部分构成： 血管内覆膜支架和基于导管的输送系统。血管内覆膜支架由自膨胀的镍钛合金支架结合膨体聚四氟乙烯（ePTFE）内腔覆膜构成。 覆膜支架被径向固定至 双腔输送导管上。 输送导管用于将覆膜支架送入所选外周动脉的预定目标部位。 支架材料为符合ASTM F2063要求的镍钛合金，由碾压带（ePTFE和FEP材料制成）固定在内腔覆膜上。环氧乙烷灭菌，产品一次性使用。货架寿命3年。 | 该产品适用于症状性外周动脉疾病患者，以改善和恢复其相关血管血流。主要治疗血管直径范围为4.0-7.5 mm的股浅动脉病变，和血管直径范围为4.0-12 mm的髂动脉病变。 | 92b32812-cfa9-11e9-953f-fa163e0a8baf | C02061300104004092020000016 | C02061300104004092020000016 | 血管介入治疗类材料 | 外周血管介入 | 外周血管支架 | 支架 | 合金 | 覆膜/自膨/其他涂层 | 覆膜支架直径13mm，覆膜支架长度10cm，输送系统长度75cm | VBC131001 | 无 | 国械注进20163132718 | 92b32812-cfa9-11e9-953f-fa163e0a8baf | 非药物涂层 覆膜 短支架 (长度≤100mm) | 肠系膜上动脉、肺动脉、肾动脉、锁骨下动脉 | 招标范围内未中选
外周血管支架类 | 非下肢动脉支架 | 戈尔工业品贸易（上海）有限公司 | 戈尔及同仁有限公司 W.L. Gore & Associates, Inc. | dc9718c0-c578-11e9-953f-fa163e0a8baf-1 | 血管内覆膜支架系统-支架-1 | 国械注进20163132718 | 国械注进20163462718 | 产品主要由两部分构成： 血管内覆膜支架和基于导管的输送系统。血管内覆膜支架由自膨胀的镍钛合金支架结合膨体聚四氟乙烯（ePTFE）内腔覆膜构成。 覆膜支架被径向固定至 双腔输送导管上。 输送导管用于将覆膜支架送入所选外周动脉的预定目标部位。 支架材料为符合ASTM F2063要求的镍钛合金，由碾压带（ePTFE和FEP材料制成）固定在内腔覆膜上。环氧乙烷灭菌，产品一次性使用。货架寿命3年。 | 该产品适用于症状性外周动脉疾病患者，以改善和恢复其相关血管血流。主要治疗血管直径范围为4.0-7.5 mm的股浅动脉病变，和血管直径范围为4.0-12 mm的髂动脉病变。 | 92b3418a-cfa9-11e9-953f-fa163e0a8baf | C02061300104004092020000014 | C02061300104004092020000014 | 血管介入治疗类材料 | 外周血管介入 | 外周血管支架 | 支架 | 合金 | 覆膜/自膨/其他涂层 | 覆膜支架直径11mm，覆膜支架长度5cm，输送系统长度75cm | VBC110501 | 无 | 国械注进20163132718 | 92b3418a-cfa9-11e9-953f-fa163e0a8baf | 非药物涂层 覆膜 短支架 (长度≤100mm) | 肠系膜上动脉、肺动脉、肾动脉、锁骨下动脉 | 招标范围内未中选
外周血管支架类 | 非下肢动脉支架 | 戈尔工业品贸易（上海）有限公司 | 戈尔及同仁有限公司 W.L. Gore & Associates, Inc. | dc9718c0-c578-11e9-953f-fa163e0a8baf-1 | 血管内覆膜支架系统-支架-1 | 国械注进20163132718 | 国械注进20163462718 | 产品主要由两部分构成： 血管内覆膜支架和基于导管的输送系统。血管内覆膜支架由自膨胀的镍钛合金支架结合膨体聚四氟乙烯（ePTFE）内腔覆膜构成。 覆膜支架被径向固定至 双腔输送导管上。 输送导管用于将覆膜支架送入所选外周动脉的预定目标部位。 支架材料为符合ASTM F2063要求的镍钛合金，由碾压带（ePTFE和FEP材料制成）固定在内腔覆膜上。环氧乙烷灭菌，产品一次性使用。货架寿命3年。 | 该产品适用于症状性外周动脉疾病患者，以改善和恢复其相关血管血流。主要治疗血管直径范围为4.0-7.5 mm的股浅动脉病变，和血管直径范围为4.0-12 mm的髂动脉病变。 | 92b32681-cfa9-11e9-953f-fa163e0a8baf | C02061300104004092020000002 | C02061300104004092020000002 | 血管介入治疗类材料 | 外周血管介入 | 外周血管支架 | 支架 | 合金 | 覆膜/自膨/其他涂层 | 覆膜支架直径10mm，覆膜支架长度10cm，输送系统长度75cm | VBC101001 | 无 | 国械注进20163132718 | 92b32681-cfa9-11e9-953f-fa163e0a8baf | 非药物涂层 覆膜 短支架 (长度≤100mm) | 肠系膜上动脉、肺动脉、肾动脉、锁骨下动脉 | 招标范围内未中选
外周血管支架类 | 非下肢动脉支架 | 戈尔工业品贸易（上海）有限公司 | 戈尔及同仁有限公司 W.L. Gore & Associates, Inc. | dc9718c0-c578-11e9-953f-fa163e0a8baf-1 | 血管内覆膜支架系统-支架-1 | 国械注进20163132718 | 国械注进20163462718 | 产品主要由两部分构成： 血管内覆膜支架和基于导管的输送系统。血管内覆膜支架由自膨胀的镍钛合金支架结合膨体聚四氟乙烯（ePTFE）内腔覆膜构成。 覆膜支架被径向固定至 双腔输送导管上。 输送导管用于将覆膜支架送入所选外周动脉的预定目标部位。 支架材料为符合ASTM F2063要求的镍钛合金，由碾压带（ePTFE和FEP材料制成）固定在内腔覆膜上。环氧乙烷灭菌，产品一次性使用。货架寿命3年。 | 该产品适用于症状性外周动脉疾病患者，以改善和恢复其相关血管血流。主要治疗血管直径范围为4.0-7.5 mm的股浅动脉病变，和血管直径范围为4.0-12 mm的髂动脉病变。 | 92b3402e-cfa9-11e9-953f-fa163e0a8baf | C02061300104004092020000015 | C02061300104004092020000015 | 血管介入治疗类材料 | 外周血管介入 | 外周血管支架 | 支架 | 合金 | 覆膜/自膨/其他涂层 | 覆膜支架直径13mm，覆膜支架长度10cm，输送系统长度120cm | VBC131002 | 00733132614752 | 国械注进20163132718 | 92b3402e-cfa9-11e9-953f-fa163e0a8baf | 非药物涂层 覆膜 短支架 (长度≤100mm) | 肠系膜上动脉、肺动脉、肾动脉、锁骨下动脉 | 招标范围内未中选
外周血管支架类 | 非下肢动脉支架 | 戈尔工业品贸易（上海）有限公司 | 戈尔及同仁有限公司 W.L. Gore & Associates, Inc. | dc9718c0-c578-11e9-953f-fa163e0a8baf-1 | 血管内覆膜支架系统-支架-1 | 国械注进20163132718 | 国械注进20163462718 | 产品主要由两部分构成： 血管内覆膜支架和基于导管的输送系统。血管内覆膜支架由自膨胀的镍钛合金支架结合膨体聚四氟乙烯（ePTFE）内腔覆膜构成。 覆膜支架被径向固定至 双腔输送导管上。 输送导管用于将覆膜支架送入所选外周动脉的预定目标部位。 支架材料为符合ASTM F2063要求的镍钛合金，由碾压带（ePTFE和FEP材料制成）固定在内腔覆膜上。环氧乙烷灭菌，产品一次性使用。货架寿命3年。 | 该产品适用于症状性外周动脉疾病患者，以改善和恢复其相关血管血流。主要治疗血管直径范围为4.0-7.5 mm的股浅动脉病变，和血管直径范围为4.0-12 mm的髂动脉病变。 | 92b324d4-cfa9-11e9-953f-fa163e0a8baf | C02061300104004092020000019 | C02061300104004092020000019 | 血管介入治疗类材料 | 外周血管介入 | 外周血管支架 | 支架 | 合金 | 覆膜/自膨/其他涂层 | 覆膜支架直径13mm，覆膜支架长度5cm，输送系统长度120cm | VBC130502 | 00733132614745 | 国械注进20163132718 | 92b324d4-cfa9-11e9-953f-fa163e0a8baf | 非药物涂层 覆膜 短支架 (长度≤100mm) | 肠系膜上动脉、肺动脉、肾动脉、锁骨下动脉 | 招标范围内未中选
外周血管支架类 | 非下肢动脉支架 | 戈尔工业品贸易（上海）有限公司 | 戈尔及同仁有限公司 W.L. Gore & Associates, Inc. | dc9718c0-c578-11e9-953f-fa163e0a8baf-1 | 血管内覆膜支架系统-支架-1 | 国械注进20163132718 | 国械注进20163462718 | 产品主要由两部分构成： 血管内覆膜支架和基于导管的输送系统。血管内覆膜支架由自膨胀的镍钛合金支架结合膨体聚四氟乙烯（ePTFE）内腔覆膜构成。 覆膜支架被径向固定至 双腔输送导管上。 输送导管用于将覆膜支架送入所选外周动脉的预定目标部位。 支架材料为符合ASTM F2063要求的镍钛合金，由碾压带（ePTFE和FEP材料制成）固定在内腔覆膜上。环氧乙烷灭菌，产品一次性使用。货架寿命3年。 | 该产品适用于症状性外周动脉疾病患者，以改善和恢复其相关血管血流。主要治疗血管直径范围为4.0-7.5 mm的股浅动脉病变，和血管直径范围为4.0-12 mm的髂动脉病变。 | 92b31d85-cfa9-11e9-953f-fa163e0a8baf | C02061300104004092020000007 | C02061300104004092020000007 | 血管介入治疗类材料 | 外周血管介入 | 外周血管支架 | 支架 | 合金 | 覆膜/自膨/其他涂层 | 覆膜支架直径10mm，覆膜支架长度5cm，输送系统长度120cm | VBC100502 | 00733132614677 | 国械注进20163132718 | 92b31d85-cfa9-11e9-953f-fa163e0a8baf | 非药物涂层 覆膜 短支架 (长度≤100mm) | 肠系膜上动脉、肺动脉、肾动脉、锁骨下动脉 | 招标范围内未中选
外周血管支架类 | 非下肢动脉支架 | 戈尔工业品贸易（上海）有限公司 | 戈尔及同仁有限公司 W.L. Gore & Associates, Inc. | dc9718c0-c578-11e9-953f-fa163e0a8baf-2 | 血管内覆膜支架系统-支架-2 | 国械注进20163132718 | 国械注进20163462718 | 产品主要由两部分构成： 血管内覆膜支架和基于导管的输送系统。血管内覆膜支架由自膨胀的镍钛合金支架结合膨体聚四氟乙烯（ePTFE）内腔覆膜构成。 覆膜支架被径向固定至 双腔输送导管上。 输送导管用于将覆膜支架送入所选外周动脉的预定目标部位。 支架材料为符合ASTM F2063要求的镍钛合金，由碾压带（ePTFE和FEP材料制成）固定在内腔覆膜上。环氧乙烷灭菌，产品一次性使用。货架寿命3年。 | 该产品适用于症状性外周动脉疾病患者，以改善和恢复其相关血管血流。主要治疗血管直径范围为4.0-7.5 mm的股浅动脉病变，和血管直径范围为4.0-12 mm的髂动脉病变。 | 92b35920-cfa9-11e9-953f-fa163e0a8baf | C02061300104004092020000041 | C02061300104004092020000041 | 血管介入治疗类材料 | 外周血管介入 | 外周血管支架 | 支架 | 合金 | 覆膜/自膨/其他涂层 | 覆膜支架直径7mm，覆膜支架长度2.5cm，输送系统长度120cm | VBC070202 | 00733132614493 | 国械注进20163132718 | 92b35920-cfa9-11e9-953f-fa163e0a8baf | 非药物涂层 覆膜 短支架 (长度≤100mm) | 肠系膜上动脉、肺动脉、肾动脉、锁骨下动脉 | 招标范围内未中选
外周血管支架类 | 非下肢动脉支架 | 戈尔工业品贸易（上海）有限公司 | 戈尔及同仁有限公司 W.L. Gore & Associates, Inc. | dc9718c0-c578-11e9-953f-fa163e0a8baf-2 | 血管内覆膜支架系统-支架-2 | 国械注进20163132718 | 国械注进20163462718 | 产品主要由两部分构成： 血管内覆膜支架和基于导管的输送系统。血管内覆膜支架由自膨胀的镍钛合金支架结合膨体聚四氟乙烯（ePTFE）内腔覆膜构成。 覆膜支架被径向固定至 双腔输送导管上。 输送导管用于将覆膜支架送入所选外周动脉的预定目标部位。 支架材料为符合ASTM F2063要求的镍钛合金，由碾压带（ePTFE和FEP材料制成）固定在内腔覆膜上。环氧乙烷灭菌，产品一次性使用。货架寿命3年。 | 该产品适用于症状性外周动脉疾病患者，以改善和恢复其相关血管血流。主要治疗血管直径范围为4.0-7.5 mm的股浅动脉病变，和血管直径范围为4.0-12 mm的髂动脉病变。 | 92b3167a-cfa9-11e9-953f-fa163e0a8baf | C02061300104004092020000021 | C02061300104004092020000021 | 血管介入治疗类材料 | 外周血管介入 | 外周血管支架 | 支架 | 合金 | 覆膜/自膨/其他涂层 | 覆膜支架直径5mm，覆膜支架长度10cm，输送系统长度120cm | VBC051002 | 00733132614400 | 国械注进20163132718 | 92b3167a-cfa9-11e9-953f-fa163e0a8baf | 非药物涂层 覆膜 短支架 (长度≤100mm) | 肠系膜上动脉、肺动脉、肾动脉、锁骨下动脉 | 招标范围内未中选
外周血管支架类 | 非下肢动脉支架 | 戈尔工业品贸易（上海）有限公司 | 戈尔及同仁有限公司 W.L. Gore & Associates, Inc. | dc9718c0-c578-11e9-953f-fa163e0a8baf-2 | 血管内覆膜支架系统-支架-2 | 国械注进20163132718 | 国械注进20163462718 | 产品主要由两部分构成： 血管内覆膜支架和基于导管的输送系统。血管内覆膜支架由自膨胀的镍钛合金支架结合膨体聚四氟乙烯（ePTFE）内腔覆膜构成。 覆膜支架被径向固定至 双腔输送导管上。 输送导管用于将覆膜支架送入所选外周动脉的预定目标部位。 支架材料为符合ASTM F2063要求的镍钛合金，由碾压带（ePTFE和FEP材料制成）固定在内腔覆膜上。环氧乙烷灭菌，产品一次性使用。货架寿命3年。 | 该产品适用于症状性外周动脉疾病患者，以改善和恢复其相关血管血流。主要治疗血管直径范围为4.0-7.5 mm的股浅动脉病变，和血管直径范围为4.0-12 mm的髂动脉病变。 | 92b35cfe-cfa9-11e9-953f-fa163e0a8baf | C02061300104004092020000029 | C02061300104004092020000029 | 血管介入治疗类材料 | 外周血管介入 | 外周血管支架 | 支架 | 合金 | 覆膜/自膨/其他涂层 | 覆膜支架直径6mm，覆膜支架长度10cm，输送系统长度120cm | VBC061002 | 00733132614462 | 国械注进20163132718 | 92b35cfe-cfa9-11e9-953f-fa163e0a8baf | 非药物涂层 覆膜 短支架 (长度≤100mm) | 肠系膜上动脉、肺动脉、肾动脉、锁骨下动脉 | 招标范围内未中选
外周血管支架类 | 非下肢动脉支架 | 戈尔工业品贸易（上海）有限公司 | 戈尔及同仁有限公司 W.L. Gore & Associates, Inc. | dc9718c0-c578-11e9-953f-fa163e0a8baf-2 | 血管内覆膜支架系统-支架-2 | 国械注进20163132718 | 国械注进20163462718 | 产品主要由两部分构成： 血管内覆膜支架和基于导管的输送系统。血管内覆膜支架由自膨胀的镍钛合金支架结合膨体聚四氟乙烯（ePTFE）内腔覆膜构成。 覆膜支架被径向固定至 双腔输送导管上。 输送导管用于将覆膜支架送入所选外周动脉的预定目标部位。 支架材料为符合ASTM F2063要求的镍钛合金，由碾压带（ePTFE和FEP材料制成）固定在内腔覆膜上。环氧乙烷灭菌，产品一次性使用。货架寿命3年。 | 该产品适用于症状性外周动脉疾病患者，以改善和恢复其相关血管血流。主要治疗血管直径范围为4.0-7.5 mm的股浅动脉病变，和血管直径范围为4.0-12 mm的髂动脉病变。 | 92b31acb-cfa9-11e9-953f-fa163e0a8baf | C02061300104004092020000026 | C02061300104004092020000026 | 血管介入治疗类材料 | 外周血管介入 | 外周血管支架 | 支架 | 合金 | 覆膜/自膨/其他涂层 | 覆膜支架直径5mm，覆膜支架长度2.5cm，输送系统长度75cm | VBC050201 | 无 | 国械注进20163132718 | 92b31acb-cfa9-11e9-953f-fa163e0a8baf | 非药物涂层 覆膜 短支架 (长度≤100mm) | 肠系膜上动脉、肺动脉、肾动脉、锁骨下动脉 | 招标范围内未中选
外周血管支架类 | 非下肢动脉支架 | 戈尔工业品贸易（上海）有限公司 | 戈尔及同仁有限公司 W.L. Gore & Associates, Inc. | dc9718c0-c578-11e9-953f-fa163e0a8baf-2 | 血管内覆膜支架系统-支架-2 | 国械注进20163132718 | 国械注进20163462718 | 产品主要由两部分构成： 血管内覆膜支架和基于导管的输送系统。血管内覆膜支架由自膨胀的镍钛合金支架结合膨体聚四氟乙烯（ePTFE）内腔覆膜构成。 覆膜支架被径向固定至 双腔输送导管上。 输送导管用于将覆膜支架送入所选外周动脉的预定目标部位。 支架材料为符合ASTM F2063要求的镍钛合金，由碾压带（ePTFE和FEP材料制成）固定在内腔覆膜上。环氧乙烷灭菌，产品一次性使用。货架寿命3年。 | 该产品适用于症状性外周动脉疾病患者，以改善和恢复其相关血管血流。主要治疗血管直径范围为4.0-7.5 mm的股浅动脉病变，和血管直径范围为4.0-12 mm的髂动脉病变。 | 92b31c2b-cfa9-11e9-953f-fa163e0a8baf | C02061300104004092020000023 | C02061300104004092020000023 | 血管介入治疗类材料 | 外周血管介入 | 外周血管支架 | 支架 | 合金 | 覆膜/自膨/其他涂层 | 覆膜支架直径5mm，覆膜支架长度15cm，输送系统长度120cm | VBC051502 | 00733132614417 | 国械注进20163132718 | 92b31c2b-cfa9-11e9-953f-fa163e0a8baf | 非药物涂层 覆膜 长支架(长度＞100mm) | 肠系膜上动脉、肺动脉、肾动脉、锁骨下动脉 | 招标范围内未中选
外周血管支架类 | 非下肢动脉支架 | 戈尔工业品贸易（上海）有限公司 | 戈尔及同仁有限公司 W.L. Gore & Associates, Inc. | dc9718c0-c578-11e9-953f-fa163e0a8baf-2 | 血管内覆膜支架系统-支架-2 | 国械注进20163132718 | 国械注进20163462718 | 产品主要由两部分构成： 血管内覆膜支架和基于导管的输送系统。血管内覆膜支架由自膨胀的镍钛合金支架结合膨体聚四氟乙烯（ePTFE）内腔覆膜构成。 覆膜支架被径向固定至 双腔输送导管上。 输送导管用于将覆膜支架送入所选外周动脉的预定目标部位。 支架材料为符合ASTM F2063要求的镍钛合金，由碾压带（ePTFE和FEP材料制成）固定在内腔覆膜上。环氧乙烷灭菌，产品一次性使用。货架寿命3年。 | 该产品适用于症状性外周动脉疾病患者，以改善和恢复其相关血管血流。主要治疗血管直径范围为4.0-7.5 mm的股浅动脉病变，和血管直径范围为4.0-12 mm的髂动脉病变。 | 92b33ed6-cfa9-11e9-953f-fa163e0a8baf | C02061300104004092020000027 | C02061300104004092020000027 | 血管介入治疗类材料 | 外周血管介入 | 外周血管支架 | 支架 | 合金 | 覆膜/自膨/其他涂层 | 覆膜支架直径5mm，覆膜支架长度5cm，输送系统长度120cm | VBC050502 | 00733132614394 | 国械注进20163132718 | 92b33ed6-cfa9-11e9-953f-fa163e0a8baf | 非药物涂层 覆膜 短支架 (长度≤100mm) | 肠系膜上动脉、肺动脉、肾动脉、锁骨下动脉 | 招标范围内未中选
外周血管支架类 | 非下肢动脉支架 | 戈尔工业品贸易（上海）有限公司 | 戈尔及同仁有限公司 W.L. Gore & Associates, Inc. | dc9718c0-c578-11e9-953f-fa163e0a8baf-2 | 血管内覆膜支架系统-支架-2 | 国械注进20163132718 | 国械注进20163462718 | 产品主要由两部分构成： 血管内覆膜支架和基于导管的输送系统。血管内覆膜支架由自膨胀的镍钛合金支架结合膨体聚四氟乙烯（ePTFE）内腔覆膜构成。 覆膜支架被径向固定至 双腔输送导管上。 输送导管用于将覆膜支架送入所选外周动脉的预定目标部位。 支架材料为符合ASTM F2063要求的镍钛合金，由碾压带（ePTFE和FEP材料制成）固定在内腔覆膜上。环氧乙烷灭菌，产品一次性使用。货架寿命3年。 | 该产品适用于症状性外周动脉疾病患者，以改善和恢复其相关血管血流。主要治疗血管直径范围为4.0-7.5 mm的股浅动脉病变，和血管直径范围为4.0-12 mm的髂动脉病变。 | 92b31ef3-cfa9-11e9-953f-fa163e0a8baf | C02061300104004092020000039 | C02061300104004092020000039 | 血管介入治疗类材料 | 外周血管介入 | 外周血管支架 | 支架 | 合金 | 覆膜/自膨/其他涂层 | 覆膜支架直径7mm，覆膜支架长度15cm，输送系统长度120cm | VBC071502 | 00733132614554 | 国械注进20163132718 | 92b31ef3-cfa9-11e9-953f-fa163e0a8baf | 非药物涂层 覆膜 长支架(长度＞100mm) | 肠系膜上动脉、肺动脉、肾动脉、锁骨下动脉 | 招标范围内未中选
外周血管支架类 | 非下肢动脉支架 | 戈尔工业品贸易（上海）有限公司 | 戈尔及同仁有限公司 W.L. Gore & Associates, Inc. | dc9718c0-c578-11e9-953f-fa163e0a8baf-2 | 血管内覆膜支架系统-支架-2 | 国械注进20163132718 | 国械注进20163462718 | 产品主要由两部分构成： 血管内覆膜支架和基于导管的输送系统。血管内覆膜支架由自膨胀的镍钛合金支架结合膨体聚四氟乙烯（ePTFE）内腔覆膜构成。 覆膜支架被径向固定至 双腔输送导管上。 输送导管用于将覆膜支架送入所选外周动脉的预定目标部位。 支架材料为符合ASTM F2063要求的镍钛合金，由碾压带（ePTFE和FEP材料制成）固定在内腔覆膜上。环氧乙烷灭菌，产品一次性使用。货架寿命3年。 | 该产品适用于症状性外周动脉疾病患者，以改善和恢复其相关血管血流。主要治疗血管直径范围为4.0-7.5 mm的股浅动脉病变，和血管直径范围为4.0-12 mm的髂动脉病变。 | 92b33652-cfa9-11e9-953f-fa163e0a8baf | C02061300104004092020000028 | C02061300104004092020000028 | 血管介入治疗类材料 | 外周血管介入 | 外周血管支架 | 支架 | 合金 | 覆膜/自膨/其他涂层 | 覆膜支架直径5mm，覆膜支架长度5cm，输送系统长度75cm | VBC050501 | 无 | 国械注进20163132718 | 92b33652-cfa9-11e9-953f-fa163e0a8baf | 非药物涂层 覆膜 短支架 (长度≤100mm) | 肠系膜上动脉、肺动脉、肾动脉、锁骨下动脉 | 招标范围内未中选
外周血管支架类 | 非下肢动脉支架 | 戈尔工业品贸易（上海）有限公司 | 戈尔及同仁有限公司 W.L. Gore & Associates, Inc. | dc9718c0-c578-11e9-953f-fa163e0a8baf-2 | 血管内覆膜支架系统-支架-2 | 国械注进20163132718 | 国械注进20163462718 | 产品主要由两部分构成： 血管内覆膜支架和基于导管的输送系统。血管内覆膜支架由自膨胀的镍钛合金支架结合膨体聚四氟乙烯（ePTFE）内腔覆膜构成。 覆膜支架被径向固定至 双腔输送导管上。 输送导管用于将覆膜支架送入所选外周动脉的预定目标部位。 支架材料为符合ASTM F2063要求的镍钛合金，由碾压带（ePTFE和FEP材料制成）固定在内腔覆膜上。环氧乙烷灭菌，产品一次性使用。货架寿命3年。 | 该产品适用于症状性外周动脉疾病患者，以改善和恢复其相关血管血流。主要治疗血管直径范围为4.0-7.5 mm的股浅动脉病变，和血管直径范围为4.0-12 mm的髂动脉病变。 | 92b321d0-cfa9-11e9-953f-fa163e0a8baf | C02061300104004092020000040 | C02061300104004092020000040 | 血管介入治疗类材料 | 外周血管介入 | 外周血管支架 | 支架 | 合金 | 覆膜/自膨/其他涂层 | 覆膜支架直径7mm，覆膜支架长度15cm，输送系统长度75cm | VBC071501 | 00733132614547 | 国械注进20163132718 | 92b321d0-cfa9-11e9-953f-fa163e0a8baf | 非药物涂层 覆膜 长支架(长度＞100mm) | 肠系膜上动脉、肺动脉、肾动脉、锁骨下动脉 | 招标范围内未中选
外周血管支架类 | 非下肢动脉支架 | 戈尔工业品贸易（上海）有限公司 | 戈尔及同仁有限公司 W.L. Gore & Associates, Inc. | dc9718c0-c578-11e9-953f-fa163e0a8baf-2 | 血管内覆膜支架系统-支架-2 | 国械注进20163132718 | 国械注进20163462718 | 产品主要由两部分构成： 血管内覆膜支架和基于导管的输送系统。血管内覆膜支架由自膨胀的镍钛合金支架结合膨体聚四氟乙烯（ePTFE）内腔覆膜构成。 覆膜支架被径向固定至 双腔输送导管上。 输送导管用于将覆膜支架送入所选外周动脉的预定目标部位。 支架材料为符合ASTM F2063要求的镍钛合金，由碾压带（ePTFE和FEP材料制成）固定在内腔覆膜上。环氧乙烷灭菌，产品一次性使用。货架寿命3年。 | 该产品适用于症状性外周动脉疾病患者，以改善和恢复其相关血管血流。主要治疗血管直径范围为4.0-7.5 mm的股浅动脉病变，和血管直径范围为4.0-12 mm的髂动脉病变。 | 92b334e3-cfa9-11e9-953f-fa163e0a8baf | C02061300104004092020000031 | C02061300104004092020000031 | 血管介入治疗类材料 | 外周血管介入 | 外周血管支架 | 支架 | 合金 | 覆膜/自膨/其他涂层 | 覆膜支架直径6mm，覆膜支架长度15cm，输送系统长度120cm | VBC061502 | 00733132614486 | 国械注进20163132718 | 92b334e3-cfa9-11e9-953f-fa163e0a8baf | 非药物涂层 覆膜 长支架(长度＞100mm) | 肠系膜上动脉、肺动脉、肾动脉、锁骨下动脉 | 招标范围内未中选
外周血管支架类 | 非下肢动脉支架 | 戈尔工业品贸易（上海）有限公司 | 戈尔及同仁有限公司 W.L. Gore & Associates, Inc. | dc9718c0-c578-11e9-953f-fa163e0a8baf-2 | 血管内覆膜支架系统-支架-2 | 国械注进20163132718 | 国械注进20163462718 | 产品主要由两部分构成： 血管内覆膜支架和基于导管的输送系统。血管内覆膜支架由自膨胀的镍钛合金支架结合膨体聚四氟乙烯（ePTFE）内腔覆膜构成。 覆膜支架被径向固定至 双腔输送导管上。 输送导管用于将覆膜支架送入所选外周动脉的预定目标部位。 支架材料为符合ASTM F2063要求的镍钛合金，由碾压带（ePTFE和FEP材料制成）固定在内腔覆膜上。环氧乙烷灭菌，产品一次性使用。货架寿命3年。 | 该产品适用于症状性外周动脉疾病患者，以改善和恢复其相关血管血流。主要治疗血管直径范围为4.0-7.5 mm的股浅动脉病变，和血管直径范围为4.0-12 mm的髂动脉病变。 | 92b3459e-cfa9-11e9-953f-fa163e0a8baf | C02061300104004092020000035 | C02061300104004092020000035 | 血管介入治疗类材料 | 外周血管介入 | 外周血管支架 | 支架 | 合金 | 覆膜/自膨/其他涂层 | 覆膜支架直径6mm，覆膜支架长度5cm，输送系统长度120cm | VBC060502 | 00733132614448 | 国械注进20163132718 | 92b3459e-cfa9-11e9-953f-fa163e0a8baf | 非药物涂层 覆膜 短支架 (长度≤100mm) | 肠系膜上动脉、肺动脉、肾动脉、锁骨下动脉 | 招标范围内未中选
外周血管支架类 | 非下肢动脉支架 | 戈尔工业品贸易（上海）有限公司 | 戈尔及同仁有限公司 W.L. Gore & Associates, Inc. | dc9718c0-c578-11e9-953f-fa163e0a8baf-2 | 血管内覆膜支架系统-支架-2 | 国械注进20163132718 | 国械注进20163462718 | 产品主要由两部分构成： 血管内覆膜支架和基于导管的输送系统。血管内覆膜支架由自膨胀的镍钛合金支架结合膨体聚四氟乙烯（ePTFE）内腔覆膜构成。 覆膜支架被径向固定至 双腔输送导管上。 输送导管用于将覆膜支架送入所选外周动脉的预定目标部位。 支架材料为符合ASTM F2063要求的镍钛合金，由碾压带（ePTFE和FEP材料制成）固定在内腔覆膜上。环氧乙烷灭菌，产品一次性使用。货架寿命3年。 | 该产品适用于症状性外周动脉疾病患者，以改善和恢复其相关血管血流。主要治疗血管直径范围为4.0-7.5 mm的股浅动脉病变，和血管直径范围为4.0-12 mm的髂动脉病变。 | 92b32986-cfa9-11e9-953f-fa163e0a8baf | C02061300104004092020000024 | C02061300104004092020000024 | 血管介入治疗类材料 | 外周血管介入 | 外周血管支架 | 支架 | 合金 | 覆膜/自膨/其他涂层 | 覆膜支架直径5mm，覆膜支架长度15cm，输送系统长度75cm | VBC051501 | 无 | 国械注进20163132718 | 92b32986-cfa9-11e9-953f-fa163e0a8baf | 非药物涂层 覆膜 长支架(长度＞100mm) | 肠系膜上动脉、肺动脉、肾动脉、锁骨下动脉 | 招标范围内未中选
外周血管支架类 | 非下肢动脉支架 | 戈尔工业品贸易（上海）有限公司 | 戈尔及同仁有限公司 W.L. Gore & Associates, Inc. | dc9718c0-c578-11e9-953f-fa163e0a8baf-2 | 血管内覆膜支架系统-支架-2 | 国械注进20163132718 | 国械注进20163462718 | 产品主要由两部分构成： 血管内覆膜支架和基于导管的输送系统。血管内覆膜支架由自膨胀的镍钛合金支架结合膨体聚四氟乙烯（ePTFE）内腔覆膜构成。 覆膜支架被径向固定至 双腔输送导管上。 输送导管用于将覆膜支架送入所选外周动脉的预定目标部位。 支架材料为符合ASTM F2063要求的镍钛合金，由碾压带（ePTFE和FEP材料制成）固定在内腔覆膜上。环氧乙烷灭菌，产品一次性使用。货架寿命3年。 | 该产品适用于症状性外周动脉疾病患者，以改善和恢复其相关血管血流。主要治疗血管直径范围为4.0-7.5 mm的股浅动脉病变，和血管直径范围为4.0-12 mm的髂动脉病变。 | 92b34aae-cfa9-11e9-953f-fa163e0a8baf | C02061300104004092020000033 | C02061300104004092020000033 | 血管介入治疗类材料 | 外周血管介入 | 外周血管支架 | 支架 | 合金 | 覆膜/自膨/其他涂层 | 覆膜支架直径6mm，覆膜支架长度2.5cm，输送系统长度120cm | VBC060202 | 00733132614424 | 国械注进20163132718 | 92b34aae-cfa9-11e9-953f-fa163e0a8baf | 非药物涂层 覆膜 短支架 (长度≤100mm) | 肠系膜上动脉、肺动脉、肾动脉、锁骨下动脉 | 招标范围内未中选
外周血管支架类 | 非下肢动脉支架 | 戈尔工业品贸易（上海）有限公司 | 戈尔及同仁有限公司 W.L. Gore & Associates, Inc. | dc9718c0-c578-11e9-953f-fa163e0a8baf-1 | 血管内覆膜支架系统-支架-1 | 国械注进20163132718 | 国械注进20163462718 | 产品主要由两部分构成： 血管内覆膜支架和基于导管的输送系统。血管内覆膜支架由自膨胀的镍钛合金支架结合膨体聚四氟乙烯（ePTFE）内腔覆膜构成。 覆膜支架被径向固定至 双腔输送导管上。 输送导管用于将覆膜支架送入所选外周动脉的预定目标部位。 支架材料为符合ASTM F2063要求的镍钛合金，由碾压带（ePTFE和FEP材料制成）固定在内腔覆膜上。环氧乙烷灭菌，产品一次性使用。货架寿命3年。 | 该产品适用于症状性外周动脉疾病患者，以改善和恢复其相关血管血流。主要治疗血管直径范围为4.0-7.5 mm的股浅动脉病变，和血管直径范围为4.0-12 mm的髂动脉病变。 | 92b3564d-cfa9-11e9-953f-fa163e0a8baf | C02061300104004092020000052 | C02061300104004092020000052 | 血管介入治疗类材料 | 外周血管介入 | 外周血管支架 | 支架 | 合金 | 覆膜/自膨/其他涂层 | 覆膜支架直径8mm，覆膜支架长度5cm，输送系统长度75cm | VBC080501 | 00733132614578 | 国械注进20163132718 | 92b3564d-cfa9-11e9-953f-fa163e0a8baf | 非药物涂层 覆膜 短支架 (长度≤100mm) | 肠系膜上动脉、肺动脉、肾动脉、锁骨下动脉 | 招标范围内未中选
外周血管支架类 | 非下肢动脉支架 | 戈尔工业品贸易（上海）有限公司 | 戈尔及同仁有限公司 W.L. Gore & Associates, Inc. | dc9718c0-c578-11e9-953f-fa163e0a8baf-2 | 血管内覆膜支架系统-支架-2 | 国械注进20163132718 | 国械注进20163462718 | 产品主要由两部分构成： 血管内覆膜支架和基于导管的输送系统。血管内覆膜支架由自膨胀的镍钛合金支架结合膨体聚四氟乙烯（ePTFE）内腔覆膜构成。 覆膜支架被径向固定至 双腔输送导管上。 输送导管用于将覆膜支架送入所选外周动脉的预定目标部位。 支架材料为符合ASTM F2063要求的镍钛合金，由碾压带（ePTFE和FEP材料制成）固定在内腔覆膜上。环氧乙烷灭菌，产品一次性使用。货架寿命3年。 | 该产品适用于症状性外周动脉疾病患者，以改善和恢复其相关血管血流。主要治疗血管直径范围为4.0-7.5 mm的股浅动脉病变，和血管直径范围为4.0-12 mm的髂动脉病变。 | 92b32af3-cfa9-11e9-953f-fa163e0a8baf | C02061300104004092020000034 | C02061300104004092020000034 | 血管介入治疗类材料 | 外周血管介入 | 外周血管支架 | 支架 | 合金 | 覆膜/自膨/其他涂层 | 覆膜支架直径6mm，覆膜支架长度2.5cm，输送系统长度75cm | VBC060201 | 无 | 国械注进20163132718 | 92b32af3-cfa9-11e9-953f-fa163e0a8baf | 非药物涂层 覆膜 短支架 (长度≤100mm) | 肠系膜上动脉、肺动脉、肾动脉、锁骨下动脉 | 招标范围内未中选
外周血管支架类 | 非下肢动脉支架 | 戈尔工业品贸易（上海）有限公司 | 戈尔及同仁有限公司 W.L. Gore & Associates, Inc. | dc9718c0-c578-11e9-953f-fa163e0a8baf-2 | 血管内覆膜支架系统-支架-2 | 国械注进20163132718 | 国械注进20163462718 | 产品主要由两部分构成： 血管内覆膜支架和基于导管的输送系统。血管内覆膜支架由自膨胀的镍钛合金支架结合膨体聚四氟乙烯（ePTFE）内腔覆膜构成。 覆膜支架被径向固定至 双腔输送导管上。 输送导管用于将覆膜支架送入所选外周动脉的预定目标部位。 支架材料为符合ASTM F2063要求的镍钛合金，由碾压带（ePTFE和FEP材料制成）固定在内腔覆膜上。环氧乙烷灭菌，产品一次性使用。货架寿命3年。 | 该产品适用于症状性外周动脉疾病患者，以改善和恢复其相关血管血流。主要治疗血管直径范围为4.0-7.5 mm的股浅动脉病变，和血管直径范围为4.0-12 mm的髂动脉病变。 | 92b34c0a-cfa9-11e9-953f-fa163e0a8baf | C02061300104004092020000022 | C02061300104004092020000022 | 血管介入治疗类材料 | 外周血管介入 | 外周血管支架 | 支架 | 合金 | 覆膜/自膨/其他涂层 | 覆膜支架直径5mm，覆膜支架长度10cm，输送系统长度75cm | VBC051001 | 无 | 国械注进20163132718 | 92b34c0a-cfa9-11e9-953f-fa163e0a8baf | 非药物涂层 覆膜 短支架 (长度≤100mm) | 肠系膜上动脉、肺动脉、肾动脉、锁骨下动脉 | 招标范围内未中选
外周血管支架类 | 非下肢动脉支架 | 戈尔工业品贸易（上海）有限公司 | 戈尔及同仁有限公司 W.L. Gore & Associates, Inc. | dc9718c0-c578-11e9-953f-fa163e0a8baf-2 | 血管内覆膜支架系统-支架-2 | 国械注进20163132718 | 国械注进20163462718 | 产品主要由两部分构成： 血管内覆膜支架和基于导管的输送系统。血管内覆膜支架由自膨胀的镍钛合金支架结合膨体聚四氟乙烯（ePTFE）内腔覆膜构成。 覆膜支架被径向固定至 双腔输送导管上。 输送导管用于将覆膜支架送入所选外周动脉的预定目标部位。 支架材料为符合ASTM F2063要求的镍钛合金，由碾压带（ePTFE和FEP材料制成）固定在内腔覆膜上。环氧乙烷灭菌，产品一次性使用。货架寿命3年。 | 该产品适用于症状性外周动脉疾病患者，以改善和恢复其相关血管血流。主要治疗血管直径范围为4.0-7.5 mm的股浅动脉病变，和血管直径范围为4.0-12 mm的髂动脉病变。 | 92b34edc-cfa9-11e9-953f-fa163e0a8baf | C02061300104004092020000037 | C02061300104004092020000037 | 血管介入治疗类材料 | 外周血管介入 | 外周血管支架 | 支架 | 合金 | 覆膜/自膨/其他涂层 | 覆膜支架直径7mm，覆膜支架长度10cm，输送系统长度120cm | VBC071002 | 00733132614530 | 国械注进20163132718 | 92b34edc-cfa9-11e9-953f-fa163e0a8baf | 非药物涂层 覆膜 短支架 (长度≤100mm) | 肠系膜上动脉、肺动脉、肾动脉、锁骨下动脉 | 招标范围内未中选
外周血管支架类 | 非下肢动脉支架 | 戈尔工业品贸易（上海）有限公司 | 戈尔及同仁有限公司 W.L. Gore & Associates, Inc. | dc9718c0-c578-11e9-953f-fa163e0a8baf-2 | 血管内覆膜支架系统-支架-2 | 国械注进20163132718 | 国械注进20163462718 | 产品主要由两部分构成： 血管内覆膜支架和基于导管的输送系统。血管内覆膜支架由自膨胀的镍钛合金支架结合膨体聚四氟乙烯（ePTFE）内腔覆膜构成。 覆膜支架被径向固定至 双腔输送导管上。 输送导管用于将覆膜支架送入所选外周动脉的预定目标部位。 支架材料为符合ASTM F2063要求的镍钛合金，由碾压带（ePTFE和FEP材料制成）固定在内腔覆膜上。环氧乙烷灭菌，产品一次性使用。货架寿命3年。 | 该产品适用于症状性外周动脉疾病患者，以改善和恢复其相关血管血流。主要治疗血管直径范围为4.0-7.5 mm的股浅动脉病变，和血管直径范围为4.0-12 mm的髂动脉病变。 | 92b2f528-cfa9-11e9-953f-fa163e0a8baf | C02061300104004092020000036 | C02061300104004092020000036 | 血管介入治疗类材料 | 外周血管介入 | 外周血管支架 | 支架 | 合金 | 覆膜/自膨/其他涂层 | 覆膜支架直径6mm，覆膜支架长度5cm，输送系统长度75cm | VBC060501 | 00733132614431 | 国械注进20163132718 | 92b2f528-cfa9-11e9-953f-fa163e0a8baf | 非药物涂层 覆膜 短支架 (长度≤100mm) | 肠系膜上动脉、肺动脉、肾动脉、锁骨下动脉 | 招标范围内未中选
外周血管支架类 | 非下肢动脉支架 | 戈尔工业品贸易（上海）有限公司 | 戈尔及同仁有限公司 W.L. Gore & Associates, Inc. | dc9718c0-c578-11e9-953f-fa163e0a8baf-2 | 血管内覆膜支架系统-支架-2 | 国械注进20163132718 | 国械注进20163462718 | 产品主要由两部分构成： 血管内覆膜支架和基于导管的输送系统。血管内覆膜支架由自膨胀的镍钛合金支架结合膨体聚四氟乙烯（ePTFE）内腔覆膜构成。 覆膜支架被径向固定至 双腔输送导管上。 输送导管用于将覆膜支架送入所选外周动脉的预定目标部位。 支架材料为符合ASTM F2063要求的镍钛合金，由碾压带（ePTFE和FEP材料制成）固定在内腔覆膜上。环氧乙烷灭菌，产品一次性使用。货架寿命3年。 | 该产品适用于症状性外周动脉疾病患者，以改善和恢复其相关血管血流。主要治疗血管直径范围为4.0-7.5 mm的股浅动脉病变，和血管直径范围为4.0-12 mm的髂动脉病变。 | 92b351fa-cfa9-11e9-953f-fa163e0a8baf | C02061300104004092020000032 | C02061300104004092020000032 | 血管介入治疗类材料 | 外周血管介入 | 外周血管支架 | 支架 | 合金 | 覆膜/自膨/其他涂层 | 覆膜支架直径6mm，覆膜支架长度15cm，输送系统长度75cm | VBC061501 | 00733132614479 | 国械注进20163132718 | 92b351fa-cfa9-11e9-953f-fa163e0a8baf | 非药物涂层 覆膜 长支架(长度＞100mm) | 肠系膜上动脉、肺动脉、肾动脉、锁骨下动脉 | 招标范围内未中选
外周血管支架类 | 非下肢动脉支架 | 戈尔工业品贸易（上海）有限公司 | 戈尔及同仁有限公司 W.L. Gore & Associates, Inc. | dc9718c0-c578-11e9-953f-fa163e0a8baf-2 | 血管内覆膜支架系统-支架-2 | 国械注进20163132718 | 国械注进20163462718 | 产品主要由两部分构成： 血管内覆膜支架和基于导管的输送系统。血管内覆膜支架由自膨胀的镍钛合金支架结合膨体聚四氟乙烯（ePTFE）内腔覆膜构成。 覆膜支架被径向固定至 双腔输送导管上。 输送导管用于将覆膜支架送入所选外周动脉的预定目标部位。 支架材料为符合ASTM F2063要求的镍钛合金，由碾压带（ePTFE和FEP材料制成）固定在内腔覆膜上。环氧乙烷灭菌，产品一次性使用。货架寿命3年。 | 该产品适用于症状性外周动脉疾病患者，以改善和恢复其相关血管血流。主要治疗血管直径范围为4.0-7.5 mm的股浅动脉病变，和血管直径范围为4.0-12 mm的髂动脉病变。 | 92b2f94c-cfa9-11e9-953f-fa163e0a8baf | C02061300104004092020000025 | C02061300104004092020000025 | 血管介入治疗类材料 | 外周血管介入 | 外周血管支架 | 支架 | 合金 | 覆膜/自膨/其他涂层 | 覆膜支架直径5mm，覆膜支架长度2.5cm，输送系统长度120cm | VBC050202 | 00733132614387 | 国械注进20163132718 | 92b2f94c-cfa9-11e9-953f-fa163e0a8baf | 非药物涂层 覆膜 短支架 (长度≤100mm) | 肠系膜上动脉、肺动脉、肾动脉、锁骨下动脉 | 招标范围内未中选
外周血管支架类 | 非下肢动脉支架 | 戈尔工业品贸易（上海）有限公司 | 戈尔及同仁有限公司 W.L. Gore & Associates, Inc. | dc9718c0-c578-11e9-953f-fa163e0a8baf-2 | 血管内覆膜支架系统-支架-2 | 国械注进20163132718 | 国械注进20163462718 | 产品主要由两部分构成： 血管内覆膜支架和基于导管的输送系统。血管内覆膜支架由自膨胀的镍钛合金支架结合膨体聚四氟乙烯（ePTFE）内腔覆膜构成。 覆膜支架被径向固定至 双腔输送导管上。 输送导管用于将覆膜支架送入所选外周动脉的预定目标部位。 支架材料为符合ASTM F2063要求的镍钛合金，由碾压带（ePTFE和FEP材料制成）固定在内腔覆膜上。环氧乙烷灭菌，产品一次性使用。货架寿命3年。 | 该产品适用于症状性外周动脉疾病患者，以改善和恢复其相关血管血流。主要治疗血管直径范围为4.0-7.5 mm的股浅动脉病变，和血管直径范围为4.0-12 mm的髂动脉病变。 | 92b354cd-cfa9-11e9-953f-fa163e0a8baf | C02061300104004092020000042 | C02061300104004092020000042 | 血管介入治疗类材料 | 外周血管介入 | 外周血管支架 | 支架 | 合金 | 覆膜/自膨/其他涂层 | 覆膜支架直径7mm，覆膜支架长度2.5cm，输送系统长度75cm | VBC070201 | 无 | 国械注进20163132718 | 92b354cd-cfa9-11e9-953f-fa163e0a8baf | 非药物涂层 覆膜 短支架 (长度≤100mm) | 肠系膜上动脉、肺动脉、肾动脉、锁骨下动脉 | 招标范围内未中选
外周血管支架类 | 非下肢动脉支架 | 戈尔工业品贸易（上海）有限公司 | 戈尔及同仁有限公司 W.L. Gore & Associates, Inc. | dc9718c0-c578-11e9-953f-fa163e0a8baf-2 | 血管内覆膜支架系统-支架-2 | 国械注进20163132718 | 国械注进20163462718 | 产品主要由两部分构成： 血管内覆膜支架和基于导管的输送系统。血管内覆膜支架由自膨胀的镍钛合金支架结合膨体聚四氟乙烯（ePTFE）内腔覆膜构成。 覆膜支架被径向固定至 双腔输送导管上。 输送导管用于将覆膜支架送入所选外周动脉的预定目标部位。 支架材料为符合ASTM F2063要求的镍钛合金，由碾压带（ePTFE和FEP材料制成）固定在内腔覆膜上。环氧乙烷灭菌，产品一次性使用。货架寿命3年。 | 该产品适用于症状性外周动脉疾病患者，以改善和恢复其相关血管血流。主要治疗血管直径范围为4.0-7.5 mm的股浅动脉病变，和血管直径范围为4.0-12 mm的髂动脉病变。 | 92b2fcf2-cfa9-11e9-953f-fa163e0a8baf | C02061300104004092020000043 | C02061300104004092020000043 | 血管介入治疗类材料 | 外周血管介入 | 外周血管支架 | 支架 | 合金 | 覆膜/自膨/其他涂层 | 覆膜支架直径7mm，覆膜支架长度5cm，输送系统长度120cm | VBC070502 | 00733132614516 | 国械注进20163132718 | 92b2fcf2-cfa9-11e9-953f-fa163e0a8baf | 非药物涂层 覆膜 短支架 (长度≤100mm) | 肠系膜上动脉、肺动脉、肾动脉、锁骨下动脉 | 招标范围内未中选
外周血管支架类 | 非下肢动脉支架 | 戈尔工业品贸易（上海）有限公司 | 戈尔及同仁有限公司 W.L. Gore & Associates, Inc. | dc9718c0-c578-11e9-953f-fa163e0a8baf-1 | 血管内覆膜支架系统-支架-1 | 国械注进20163132718 | 国械注进20163462718 | 产品主要由两部分构成： 血管内覆膜支架和基于导管的输送系统。血管内覆膜支架由自膨胀的镍钛合金支架结合膨体聚四氟乙烯（ePTFE）内腔覆膜构成。 覆膜支架被径向固定至 双腔输送导管上。 输送导管用于将覆膜支架送入所选外周动脉的预定目标部位。 支架材料为符合ASTM F2063要求的镍钛合金，由碾压带（ePTFE和FEP材料制成）固定在内腔覆膜上。环氧乙烷灭菌，产品一次性使用。货架寿命3年。 | 该产品适用于症状性外周动脉疾病患者，以改善和恢复其相关血管血流。主要治疗血管直径范围为4.0-7.5 mm的股浅动脉病变，和血管直径范围为4.0-12 mm的髂动脉病变。 | 92b312e8-cfa9-11e9-953f-fa163e0a8baf | C02061300104004092020000058 | C02061300104004092020000058 | 血管介入治疗类材料 | 外周血管介入 | 外周血管支架 | 支架 | 合金 | 覆膜/自膨/其他涂层 | 覆膜支架直径9mm，覆膜支架长度5cm，输送系统长度75cm | VBC090501 | 无 | 国械注进20163132718 | 92b312e8-cfa9-11e9-953f-fa163e0a8baf | 非药物涂层 覆膜 短支架 (长度≤100mm) | 肠系膜上动脉、肺动脉、肾动脉、锁骨下动脉 | 招标范围内未中选
外周血管支架类 | 非下肢动脉支架 | 戈尔工业品贸易（上海）有限公司 | 戈尔及同仁有限公司 W.L. Gore & Associates, Inc. | dc9718c0-c578-11e9-953f-fa163e0a8baf-1 | 血管内覆膜支架系统-支架-1 | 国械注进20163132718 | 国械注进20163462718 | 产品主要由两部分构成： 血管内覆膜支架和基于导管的输送系统。血管内覆膜支架由自膨胀的镍钛合金支架结合膨体聚四氟乙烯（ePTFE）内腔覆膜构成。 覆膜支架被径向固定至 双腔输送导管上。 输送导管用于将覆膜支架送入所选外周动脉的预定目标部位。 支架材料为符合ASTM F2063要求的镍钛合金，由碾压带（ePTFE和FEP材料制成）固定在内腔覆膜上。环氧乙烷灭菌，产品一次性使用。货架寿命3年。 | 该产品适用于症状性外周动脉疾病患者，以改善和恢复其相关血管血流。主要治疗血管直径范围为4.0-7.5 mm的股浅动脉病变，和血管直径范围为4.0-12 mm的髂动脉病变。 | 92b32c55-cfa9-11e9-953f-fa163e0a8baf | C02061300104004092020000056 | C02061300104004092020000056 | 血管介入治疗类材料 | 外周血管介入 | 外周血管支架 | 支架 | 合金 | 覆膜/自膨/其他涂层 | 覆膜支架直径9mm，覆膜支架长度15cm，输送系统长度75cm | VBC091501 | 无 | 国械注进20163132718 | 92b32c55-cfa9-11e9-953f-fa163e0a8baf | 非药物涂层 覆膜 长支架(长度＞100mm) | 肠系膜上动脉、肺动脉、肾动脉、锁骨下动脉 | 招标范围内未中选
外周血管支架类 | 非下肢动脉支架 | 戈尔工业品贸易（上海）有限公司 | 戈尔及同仁有限公司 W.L. Gore & Associates, Inc. | dc9718c0-c578-11e9-953f-fa163e0a8baf-1 | 血管内覆膜支架系统-支架-1 | 国械注进20163132718 | 国械注进20163462718 | 产品主要由两部分构成： 血管内覆膜支架和基于导管的输送系统。血管内覆膜支架由自膨胀的镍钛合金支架结合膨体聚四氟乙烯（ePTFE）内腔覆膜构成。 覆膜支架被径向固定至 双腔输送导管上。 输送导管用于将覆膜支架送入所选外周动脉的预定目标部位。 支架材料为符合ASTM F2063要求的镍钛合金，由碾压带（ePTFE和FEP材料制成）固定在内腔覆膜上。环氧乙烷灭菌，产品一次性使用。货架寿命3年。 | 该产品适用于症状性外周动脉疾病患者，以改善和恢复其相关血管血流。主要治疗血管直径范围为4.0-7.5 mm的股浅动脉病变，和血管直径范围为4.0-12 mm的髂动脉病变。 | 92b346f8-cfa9-11e9-953f-fa163e0a8baf | C02061300104004092020000001 | C02061300104004092020000001 | 血管介入治疗类材料 | 外周血管介入 | 外周血管支架 | 支架 | 合金 | 覆膜/自膨/其他涂层 | 覆膜支架直径10mm，覆膜支架长度10cm，输送系统长度120cm | VBC101002 | 00733132614684 | 国械注进20163132718 | 92b346f8-cfa9-11e9-953f-fa163e0a8baf | 非药物涂层 覆膜 短支架 (长度≤100mm) | 肠系膜上动脉、肺动脉、肾动脉、锁骨下动脉 | 招标范围内未中选
外周血管支架类 | 非下肢动脉支架 | 戈尔工业品贸易（上海）有限公司 | 戈尔及同仁有限公司 W.L. Gore & Associates, Inc. | dc9718c0-c578-11e9-953f-fa163e0a8baf-1 | 血管内覆膜支架系统-支架-1 | 国械注进20163132718 | 国械注进20163462718 | 产品主要由两部分构成： 血管内覆膜支架和基于导管的输送系统。血管内覆膜支架由自膨胀的镍钛合金支架结合膨体聚四氟乙烯（ePTFE）内腔覆膜构成。 覆膜支架被径向固定至 双腔输送导管上。 输送导管用于将覆膜支架送入所选外周动脉的预定目标部位。 支架材料为符合ASTM F2063要求的镍钛合金，由碾压带（ePTFE和FEP材料制成）固定在内腔覆膜上。环氧乙烷灭菌，产品一次性使用。货架寿命3年。 | 该产品适用于症状性外周动脉疾病患者，以改善和恢复其相关血管血流。主要治疗血管直径范围为4.0-7.5 mm的股浅动脉病变，和血管直径范围为4.0-12 mm的髂动脉病变。 | 92b33358-cfa9-11e9-953f-fa163e0a8baf | C02061300104004092020000050 | C02061300104004092020000050 | 血管介入治疗类材料 | 外周血管介入 | 外周血管支架 | 支架 | 合金 | 覆膜/自膨/其他涂层 | 覆膜支架直径8mm，覆膜支架长度2.5cm，输送系统长度75cm | VBC080201 | 无 | 国械注进20163132718 | 92b33358-cfa9-11e9-953f-fa163e0a8baf | 非药物涂层 覆膜 短支架 (长度≤100mm) | 肠系膜上动脉、肺动脉、肾动脉、锁骨下动脉 | 招标范围内未中选
外周血管支架类 | 非下肢动脉支架 | 戈尔工业品贸易（上海）有限公司 | 戈尔及同仁有限公司 W.L. Gore & Associates, Inc. | dc9718c0-c578-11e9-953f-fa163e0a8baf-1 | 血管内覆膜支架系统-支架-1 | 国械注进20163132718 | 国械注进20163462718 | 产品主要由两部分构成： 血管内覆膜支架和基于导管的输送系统。血管内覆膜支架由自膨胀的镍钛合金支架结合膨体聚四氟乙烯（ePTFE）内腔覆膜构成。 覆膜支架被径向固定至 双腔输送导管上。 输送导管用于将覆膜支架送入所选外周动脉的预定目标部位。 支架材料为符合ASTM F2063要求的镍钛合金，由碾压带（ePTFE和FEP材料制成）固定在内腔覆膜上。环氧乙烷灭菌，产品一次性使用。货架寿命3年。 | 该产品适用于症状性外周动脉疾病患者，以改善和恢复其相关血管血流。主要治疗血管直径范围为4.0-7.5 mm的股浅动脉病变，和血管直径范围为4.0-12 mm的髂动脉病变。 | 92b34940-cfa9-11e9-953f-fa163e0a8baf | C02061300104004092020000057 | C02061300104004092020000057 | 血管介入治疗类材料 | 外周血管介入 | 外周血管支架 | 支架 | 合金 | 覆膜/自膨/其他涂层 | 覆膜支架直径9mm，覆膜支架长度5cm，输送系统长度120cm | VBC090502 | 00733132614639 | 国械注进20163132718 | 92b34940-cfa9-11e9-953f-fa163e0a8baf | 非药物涂层 覆膜 短支架 (长度≤100mm) | 肠系膜上动脉、肺动脉、肾动脉、锁骨下动脉 | 招标范围内未中选
外周血管支架类 | 非下肢动脉支架 | 戈尔工业品贸易（上海）有限公司 | 戈尔及同仁有限公司 W.L. Gore & Associates, Inc. | dc9718c0-c578-11e9-953f-fa163e0a8baf-1 | 血管内覆膜支架系统-支架-1 | 国械注进20163132718 | 国械注进20163462718 | 产品主要由两部分构成： 血管内覆膜支架和基于导管的输送系统。血管内覆膜支架由自膨胀的镍钛合金支架结合膨体聚四氟乙烯（ePTFE）内腔覆膜构成。 覆膜支架被径向固定至 双腔输送导管上。 输送导管用于将覆膜支架送入所选外周动脉的预定目标部位。 支架材料为符合ASTM F2063要求的镍钛合金，由碾压带（ePTFE和FEP材料制成）固定在内腔覆膜上。环氧乙烷灭菌，产品一次性使用。货架寿命3年。 | 该产品适用于症状性外周动脉疾病患者，以改善和恢复其相关血管血流。主要治疗血管直径范围为4.0-7.5 mm的股浅动脉病变，和血管直径范围为4.0-12 mm的髂动脉病变。 | 92b337b5-cfa9-11e9-953f-fa163e0a8baf | C02061300104004092020000054 | C02061300104004092020000054 | 血管介入治疗类材料 | 外周血管介入 | 外周血管支架 | 支架 | 合金 | 覆膜/自膨/其他涂层 | 覆膜支架直径9mm，覆膜支架长度10cm，输送系统长度75cm | VBC091001 | 无 | 国械注进20163132718 | 92b337b5-cfa9-11e9-953f-fa163e0a8baf | 非药物涂层 覆膜 短支架 (长度≤100mm) | 肠系膜上动脉、肺动脉、肾动脉、锁骨下动脉 | 招标范围内未中选
外周血管支架类 | 非下肢动脉支架 | 戈尔工业品贸易（上海）有限公司 | 戈尔及同仁有限公司 W.L. Gore & Associates, Inc. | dc9718c0-c578-11e9-953f-fa163e0a8baf-1 | 血管内覆膜支架系统-支架-1 | 国械注进20163132718 | 国械注进20163462718 | 产品主要由两部分构成： 血管内覆膜支架和基于导管的输送系统。血管内覆膜支架由自膨胀的镍钛合金支架结合膨体聚四氟乙烯（ePTFE）内腔覆膜构成。 覆膜支架被径向固定至 双腔输送导管上。 输送导管用于将覆膜支架送入所选外周动脉的预定目标部位。 支架材料为符合ASTM F2063要求的镍钛合金，由碾压带（ePTFE和FEP材料制成）固定在内腔覆膜上。环氧乙烷灭菌，产品一次性使用。货架寿命3年。 | 该产品适用于症状性外周动脉疾病患者，以改善和恢复其相关血管血流。主要治疗血管直径范围为4.0-7.5 mm的股浅动脉病变，和血管直径范围为4.0-12 mm的髂动脉病变。 | 92b34d71-cfa9-11e9-953f-fa163e0a8baf | C02061300104004092020000012 | C02061300104004092020000012 | 血管介入治疗类材料 | 外周血管介入 | 外周血管支架 | 支架 | 合金 | 覆膜/自膨/其他涂层 | 覆膜支架直径11mm，覆膜支架长度2.5cm，输送系统长度75cm | VBC110201 | 无 | 国械注进20163132718 | 92b34d71-cfa9-11e9-953f-fa163e0a8baf | 非药物涂层 覆膜 短支架 (长度≤100mm) | 肠系膜上动脉、肺动脉、肾动脉、锁骨下动脉 | 招标范围内未中选
外周血管支架类 | 非下肢动脉支架 | 戈尔工业品贸易（上海）有限公司 | 戈尔及同仁有限公司 W.L. Gore & Associates, Inc. | dc9718c0-c578-11e9-953f-fa163e0a8baf-1 | 血管内覆膜支架系统-支架-1 | 国械注进20163132718 | 国械注进20163462718 | 产品主要由两部分构成： 血管内覆膜支架和基于导管的输送系统。血管内覆膜支架由自膨胀的镍钛合金支架结合膨体聚四氟乙烯（ePTFE）内腔覆膜构成。 覆膜支架被径向固定至 双腔输送导管上。 输送导管用于将覆膜支架送入所选外周动脉的预定目标部位。 支架材料为符合ASTM F2063要求的镍钛合金，由碾压带（ePTFE和FEP材料制成）固定在内腔覆膜上。环氧乙烷灭菌，产品一次性使用。货架寿命3年。 | 该产品适用于症状性外周动脉疾病患者，以改善和恢复其相关血管血流。主要治疗血管直径范围为4.0-7.5 mm的股浅动脉病变，和血管直径范围为4.0-12 mm的髂动脉病变。 | 92b33952-cfa9-11e9-953f-fa163e0a8baf | C02061300104004092020000006 | C02061300104004092020000006 | 血管介入治疗类材料 | 外周血管介入 | 外周血管支架 | 支架 | 合金 | 覆膜/自膨/其他涂层 | 覆膜支架直径10mm，覆膜支架长度2.5cm，输送系统长度75cm | VBC100201 | 无 | 国械注进20163132718 | 92b33952-cfa9-11e9-953f-fa163e0a8baf | 非药物涂层 覆膜 短支架 (长度≤100mm) | 肠系膜上动脉、肺动脉、肾动脉、锁骨下动脉 | 招标范围内未中选
外周血管支架类 | 非下肢动脉支架 | 戈尔工业品贸易（上海）有限公司 | 戈尔及同仁有限公司 W.L. Gore & Associates, Inc. | dc9718c0-c578-11e9-953f-fa163e0a8baf-1 | 血管内覆膜支架系统-支架-1 | 国械注进20163132718 | 国械注进20163462718 | 产品主要由两部分构成： 血管内覆膜支架和基于导管的输送系统。血管内覆膜支架由自膨胀的镍钛合金支架结合膨体聚四氟乙烯（ePTFE）内腔覆膜构成。 覆膜支架被径向固定至 双腔输送导管上。 输送导管用于将覆膜支架送入所选外周动脉的预定目标部位。 支架材料为符合ASTM F2063要求的镍钛合金，由碾压带（ePTFE和FEP材料制成）固定在内腔覆膜上。环氧乙烷灭菌，产品一次性使用。货架寿命3年。 | 该产品适用于症状性外周动脉疾病患者，以改善和恢复其相关血管血流。主要治疗血管直径范围为4.0-7.5 mm的股浅动脉病变，和血管直径范围为4.0-12 mm的髂动脉病变。 | 92b3507d-cfa9-11e9-953f-fa163e0a8baf | C02061300104004092020000005 | C02061300104004092020000005 | 血管介入治疗类材料 | 外周血管介入 | 外周血管支架 | 支架 | 合金 | 覆膜/自膨/其他涂层 | 覆膜支架直径10mm，覆膜支架长度2.5cm，输送系统长度120cm | VBC100202 | 00733132614660 | 国械注进20163132718 | 92b3507d-cfa9-11e9-953f-fa163e0a8baf | 非药物涂层 覆膜 短支架 (长度≤100mm) | 肠系膜上动脉、肺动脉、肾动脉、锁骨下动脉 | 招标范围内未中选
外周血管支架类 | 非下肢动脉支架 | 戈尔工业品贸易（上海）有限公司 | 戈尔及同仁有限公司 W.L. Gore & Associates, Inc. | dc9718c0-c578-11e9-953f-fa163e0a8baf-1 | 血管内覆膜支架系统-支架-1 | 国械注进20163132718 | 国械注进20163462718 | 产品主要由两部分构成： 血管内覆膜支架和基于导管的输送系统。血管内覆膜支架由自膨胀的镍钛合金支架结合膨体聚四氟乙烯（ePTFE）内腔覆膜构成。 覆膜支架被径向固定至 双腔输送导管上。 输送导管用于将覆膜支架送入所选外周动脉的预定目标部位。 支架材料为符合ASTM F2063要求的镍钛合金，由碾压带（ePTFE和FEP材料制成）固定在内腔覆膜上。环氧乙烷灭菌，产品一次性使用。货架寿命3年。 | 该产品适用于症状性外周动脉疾病患者，以改善和恢复其相关血管血流。主要治疗血管直径范围为4.0-7.5 mm的股浅动脉病变，和血管直径范围为4.0-12 mm的髂动脉病变。 | 92b33ab6-cfa9-11e9-953f-fa163e0a8baf | C02061300104004092020000053 | C02061300104004092020000053 | 血管介入治疗类材料 | 外周血管介入 | 外周血管支架 | 支架 | 合金 | 覆膜/自膨/其他涂层 | 覆膜支架直径9mm，覆膜支架长度10cm，输送系统长度120cm | VBC091002 | 00733132614646 | 国械注进20163132718 | 92b33ab6-cfa9-11e9-953f-fa163e0a8baf | 非药物涂层 覆膜 短支架 (长度≤100mm) | 肠系膜上动脉、肺动脉、肾动脉、锁骨下动脉 | 招标范围内未中选
外周血管支架类 | 非下肢动脉支架 | 戈尔工业品贸易（上海）有限公司 | 戈尔及同仁有限公司 W.L. Gore & Associates, Inc. | dc9718c0-c578-11e9-953f-fa163e0a8baf-1 | 血管内覆膜支架系统-支架-1 | 国械注进20163132718 | 国械注进20163462718 | 产品主要由两部分构成： 血管内覆膜支架和基于导管的输送系统。血管内覆膜支架由自膨胀的镍钛合金支架结合膨体聚四氟乙烯（ePTFE）内腔覆膜构成。 覆膜支架被径向固定至 双腔输送导管上。 输送导管用于将覆膜支架送入所选外周动脉的预定目标部位。 支架材料为符合ASTM F2063要求的镍钛合金，由碾压带（ePTFE和FEP材料制成）固定在内腔覆膜上。环氧乙烷灭菌，产品一次性使用。货架寿命3年。 | 该产品适用于症状性外周动脉疾病患者，以改善和恢复其相关血管血流。主要治疗血管直径范围为4.0-7.5 mm的股浅动脉病变，和血管直径范围为4.0-12 mm的髂动脉病变。 | 92b35361-cfa9-11e9-953f-fa163e0a8baf | C02061300104004092020000020 | C02061300104004092020000020 | 血管介入治疗类材料 | 外周血管介入 | 外周血管支架 | 支架 | 合金 | 覆膜/自膨/其他涂层 | 覆膜支架直径13mm，覆膜支架长度5cm，输送系统长度75cm | VBC130501 | 无 | 国械注进20163132718 | 92b35361-cfa9-11e9-953f-fa163e0a8baf | 非药物涂层 覆膜 短支架 (长度≤100mm) | 肠系膜上动脉、肺动脉、肾动脉、锁骨下动脉 | 招标范围内未中选
外周血管支架类 | 非下肢动脉支架 | 戈尔工业品贸易（上海）有限公司 | 戈尔及同仁有限公司 W.L. Gore & Associates, Inc. | dc9718c0-c578-11e9-953f-fa163e0a8baf-2 | 血管内覆膜支架系统-支架-2 | 国械注进20163132718 | 国械注进20163462718 | 产品主要由两部分构成： 血管内覆膜支架和基于导管的输送系统。血管内覆膜支架由自膨胀的镍钛合金支架结合膨体聚四氟乙烯（ePTFE）内腔覆膜构成。 覆膜支架被径向固定至 双腔输送导管上。 输送导管用于将覆膜支架送入所选外周动脉的预定目标部位。 支架材料为符合ASTM F2063要求的镍钛合金，由碾压带（ePTFE和FEP材料制成）固定在内腔覆膜上。环氧乙烷灭菌，产品一次性使用。货架寿命3年。 | 该产品适用于症状性外周动脉疾病患者，以改善和恢复其相关血管血流。主要治疗血管直径范围为4.0-7.5 mm的股浅动脉病变，和血管直径范围为4.0-12 mm的髂动脉病变。 | 92b34438-cfa9-11e9-953f-fa163e0a8baf | C02061300104004092020000030 | C02061300104004092020000030 | 血管介入治疗类材料 | 外周血管介入 | 外周血管支架 | 支架 | 合金 | 覆膜/自膨/其他涂层 | 覆膜支架直径6mm，覆膜支架长度10cm，输送系统长度75cm | VBC061001 | 00733132614455 | 国械注进20163132718 | 92b34438-cfa9-11e9-953f-fa163e0a8baf | 非药物涂层 覆膜 短支架 (长度≤100mm) | 肠系膜上动脉、肺动脉、肾动脉、锁骨下动脉 | 招标范围内未中选
外周血管支架类 | 非下肢动脉支架 | 戈尔工业品贸易（上海）有限公司 | 戈尔及同仁有限公司 W.L. Gore & Associates, Inc. | dc9718c0-c578-11e9-953f-fa163e0a8baf-1 | 血管内覆膜支架系统-支架-1 | 国械注进20163132718 | 国械注进20163462718 | 产品主要由两部分构成： 血管内覆膜支架和基于导管的输送系统。血管内覆膜支架由自膨胀的镍钛合金支架结合膨体聚四氟乙烯（ePTFE）内腔覆膜构成。 覆膜支架被径向固定至 双腔输送导管上。 输送导管用于将覆膜支架送入所选外周动脉的预定目标部位。 支架材料为符合ASTM F2063要求的镍钛合金，由碾压带（ePTFE和FEP材料制成）固定在内腔覆膜上。环氧乙烷灭菌，产品一次性使用。货架寿命3年。 | 该产品适用于症状性外周动脉疾病患者，以改善和恢复其相关血管血流。主要治疗血管直径范围为4.0-7.5 mm的股浅动脉病变，和血管直径范围为4.0-12 mm的髂动脉病变。 | 92b33d76-cfa9-11e9-953f-fa163e0a8baf | C02061300104004092020000010 | C02061300104004092020000010 | 血管介入治疗类材料 | 外周血管介入 | 外周血管支架 | 支架 | 合金 | 覆膜/自膨/其他涂层 | 覆膜支架直径11mm，覆膜支架长度10cm，输送系统长度75cm | VBC111001 | 无 | 国械注进20163132718 | 92b33d76-cfa9-11e9-953f-fa163e0a8baf | 非药物涂层 覆膜 短支架 (长度≤100mm) | 肠系膜上动脉、肺动脉、肾动脉、锁骨下动脉 | 招标范围内未中选
外周血管支架类 | 非下肢动脉支架 | 戈尔工业品贸易（上海）有限公司 | 戈尔及同仁有限公司 W.L. Gore & Associates, Inc. | dc9718c0-c578-11e9-953f-fa163e0a8baf-1 | 血管内覆膜支架系统-支架-1 | 国械注进20163132718 | 国械注进20163462718 | 产品主要由两部分构成： 血管内覆膜支架和基于导管的输送系统。血管内覆膜支架由自膨胀的镍钛合金支架结合膨体聚四氟乙烯（ePTFE）内腔覆膜构成。 覆膜支架被径向固定至 双腔输送导管上。 输送导管用于将覆膜支架送入所选外周动脉的预定目标部位。 支架材料为符合ASTM F2063要求的镍钛合金，由碾压带（ePTFE和FEP材料制成）固定在内腔覆膜上。环氧乙烷灭菌，产品一次性使用。货架寿命3年。 | 该产品适用于症状性外周动脉疾病患者，以改善和恢复其相关血管血流。主要治疗血管直径范围为4.0-7.5 mm的股浅动脉病变，和血管直径范围为4.0-12 mm的髂动脉病变。 | 92b33c0d-cfa9-11e9-953f-fa163e0a8baf | C02061300104004092020000046 | C02061300104004092020000046 | 血管介入治疗类材料 | 外周血管介入 | 外周血管支架 | 支架 | 合金 | 覆膜/自膨/其他涂层 | 覆膜支架直径8mm，覆膜支架长度10cm，输送系统长度75cm | VBC081001 | 00733132614592 | 国械注进20163132718 | 92b33c0d-cfa9-11e9-953f-fa163e0a8baf | 非药物涂层 覆膜 短支架 (长度≤100mm) | 肠系膜上动脉、肺动脉、肾动脉、锁骨下动脉 | 招标范围内未中选
外周血管支架类 | 非下肢动脉支架 | 戈尔工业品贸易（上海）有限公司 | 戈尔及同仁有限公司 W.L. Gore & Associates, Inc. | dc9718c0-c578-11e9-953f-fa163e0a8baf-2 | 血管内覆膜支架系统-支架-2 | 国械注进20163132718 | 国械注进20163462718 | 产品主要由两部分构成： 血管内覆膜支架和基于导管的输送系统。血管内覆膜支架由自膨胀的镍钛合金支架结合膨体聚四氟乙烯（ePTFE）内腔覆膜构成。 覆膜支架被径向固定至 双腔输送导管上。 输送导管用于将覆膜支架送入所选外周动脉的预定目标部位。 支架材料为符合ASTM F2063要求的镍钛合金，由碾压带（ePTFE和FEP材料制成）固定在内腔覆膜上。环氧乙烷灭菌，产品一次性使用。货架寿命3年。 | 该产品适用于症状性外周动脉疾病患者，以改善和恢复其相关血管血流。主要治疗血管直径范围为4.0-7.5 mm的股浅动脉病变，和血管直径范围为4.0-12 mm的髂动脉病变。 | 92b357b1-cfa9-11e9-953f-fa163e0a8baf | C02061300104004092020000044 | C02061300104004092020000044 | 血管介入治疗类材料 | 外周血管介入 | 外周血管支架 | 支架 | 合金 | 覆膜/自膨/其他涂层 | 覆膜支架直径7mm，覆膜支架长度5cm，输送系统长度75cm | VBC070501 | 00733132614509 | 国械注进20163132718 | 92b357b1-cfa9-11e9-953f-fa163e0a8baf | 非药物涂层 覆膜 短支架 (长度≤100mm) | 肠系膜上动脉、肺动脉、肾动脉、锁骨下动脉 | 招标范围内未中选
外周血管支架类 | 非下肢动脉支架 | 戈尔工业品贸易（上海）有限公司 | 戈尔及同仁有限公司 W.L. Gore & Associates, Inc. | dc9718c0-c578-11e9-953f-fa163e0a8baf-1 | 血管内覆膜支架系统-支架-1 | 国械注进20163132718 | 国械注进20163462718 | 产品主要由两部分构成： 血管内覆膜支架和基于导管的输送系统。血管内覆膜支架由自膨胀的镍钛合金支架结合膨体聚四氟乙烯（ePTFE）内腔覆膜构成。 覆膜支架被径向固定至 双腔输送导管上。 输送导管用于将覆膜支架送入所选外周动脉的预定目标部位。 支架材料为符合ASTM F2063要求的镍钛合金，由碾压带（ePTFE和FEP材料制成）固定在内腔覆膜上。环氧乙烷灭菌，产品一次性使用。货架寿命3年。 | 该产品适用于症状性外周动脉疾病患者，以改善和恢复其相关血管血流。主要治疗血管直径范围为4.0-7.5 mm的股浅动脉病变，和血管直径范围为4.0-12 mm的髂动脉病变。 | 92b309b6-cfa9-11e9-953f-fa163e0a8baf | C02061300104004092020000049 | C02061300104004092020000049 | 血管介入治疗类材料 | 外周血管介入 | 外周血管支架 | 支架 | 合金 | 覆膜/自膨/其他涂层 | 覆膜支架直径8mm，覆膜支架长度2.5cm，输送系统长度120cm | VBC080202 | 00733132614561 | 国械注进20163132718 | 92b309b6-cfa9-11e9-953f-fa163e0a8baf | 非药物涂层 覆膜 短支架 (长度≤100mm) | 肠系膜上动脉、肺动脉、肾动脉、锁骨下动脉 | 招标范围内未中选
外周血管支架类 | 非下肢动脉支架 | 戈尔工业品贸易（上海）有限公司 | 戈尔及同仁有限公司 W.L. Gore & Associates, Inc. | dc9718c0-c578-11e9-953f-fa163e0a8baf-1 | 血管内覆膜支架系统-支架-1 | 国械注进20163132718 | 国械注进20163462718 | 产品主要由两部分构成： 血管内覆膜支架和基于导管的输送系统。血管内覆膜支架由自膨胀的镍钛合金支架结合膨体聚四氟乙烯（ePTFE）内腔覆膜构成。 覆膜支架被径向固定至 双腔输送导管上。 输送导管用于将覆膜支架送入所选外周动脉的预定目标部位。 支架材料为符合ASTM F2063要求的镍钛合金，由碾压带（ePTFE和FEP材料制成）固定在内腔覆膜上。环氧乙烷灭菌，产品一次性使用。货架寿命3年。 | 该产品适用于症状性外周动脉疾病患者，以改善和恢复其相关血管血流。主要治疗血管直径范围为4.0-7.5 mm的股浅动脉病变，和血管直径范围为4.0-12 mm的髂动脉病变。 | 92b30ca3-cfa9-11e9-953f-fa163e0a8baf | C02061300104004092020000003 | C02061300104004092020000003 | 血管介入治疗类材料 | 外周血管介入 | 外周血管支架 | 支架 | 合金 | 覆膜/自膨/其他涂层 | 覆膜支架直径10mm，覆膜支架长度15cm，输送系统长度120cm | VBC101502 | 00733132614691 | 国械注进20163132718 | 92b30ca3-cfa9-11e9-953f-fa163e0a8baf | 非药物涂层 覆膜 长支架(长度＞100mm) | 肠系膜上动脉、肺动脉、肾动脉、锁骨下动脉 | 招标范围内未中选
外周血管支架类 | 非下肢动脉支架 | 戈尔工业品贸易（上海）有限公司 | 戈尔及同仁有限公司 W.L. Gore & Associates, Inc. | dc9718c0-c578-11e9-953f-fa163e0a8baf-1 | 血管内覆膜支架系统-支架-1 | 国械注进20163132718 | 国械注进20163462718 | 产品主要由两部分构成： 血管内覆膜支架和基于导管的输送系统。血管内覆膜支架由自膨胀的镍钛合金支架结合膨体聚四氟乙烯（ePTFE）内腔覆膜构成。 覆膜支架被径向固定至 双腔输送导管上。 输送导管用于将覆膜支架送入所选外周动脉的预定目标部位。 支架材料为符合ASTM F2063要求的镍钛合金，由碾压带（ePTFE和FEP材料制成）固定在内腔覆膜上。环氧乙烷灭菌，产品一次性使用。货架寿命3年。 | 该产品适用于症状性外周动脉疾病患者，以改善和恢复其相关血管血流。主要治疗血管直径范围为4.0-7.5 mm的股浅动脉病变，和血管直径范围为4.0-12 mm的髂动脉病变。 | 92b30517-cfa9-11e9-953f-fa163e0a8baf | C02061300104004092020000045 | C02061300104004092020000045 | 血管介入治疗类材料 | 外周血管介入 | 外周血管支架 | 支架 | 合金 | 覆膜/自膨/其他涂层 | 覆膜支架直径8mm，覆膜支架长度10cm，输送系统长度120cm | VBC081002 | 00733132614608 | 国械注进20163132718 | 92b30517-cfa9-11e9-953f-fa163e0a8baf | 非药物涂层 覆膜 短支架 (长度≤100mm) | 肠系膜上动脉、肺动脉、肾动脉、锁骨下动脉 | 招标范围内未中选
外周血管支架类 | 非下肢动脉支架 | 戈尔工业品贸易（上海）有限公司 | 戈尔及同仁有限公司 W.L. Gore & Associates, Inc. | dc9718c0-c578-11e9-953f-fa163e0a8baf-1 | 血管内覆膜支架系统-支架-1 | 国械注进20163132718 | 国械注进20163462718 | 产品主要由两部分构成： 血管内覆膜支架和基于导管的输送系统。血管内覆膜支架由自膨胀的镍钛合金支架结合膨体聚四氟乙烯（ePTFE）内腔覆膜构成。 覆膜支架被径向固定至 双腔输送导管上。 输送导管用于将覆膜支架送入所选外周动脉的预定目标部位。 支架材料为符合ASTM F2063要求的镍钛合金，由碾压带（ePTFE和FEP材料制成）固定在内腔覆膜上。环氧乙烷灭菌，产品一次性使用。货架寿命3年。 | 该产品适用于症状性外周动脉疾病患者，以改善和恢复其相关血管血流。主要治疗血管直径范围为4.0-7.5 mm的股浅动脉病变，和血管直径范围为4.0-12 mm的髂动脉病变。 | 92b2fb43-cfa9-11e9-953f-fa163e0a8baf | C02061300104004092020000004 | C02061300104004092020000004 | 血管介入治疗类材料 | 外周血管介入 | 外周血管支架 | 支架 | 合金 | 覆膜/自膨/其他涂层 | 覆膜支架直径10mm，覆膜支架长度15cm，输送系统长度75cm | VBC101501 | 无 | 国械注进20163132718 | 92b2fb43-cfa9-11e9-953f-fa163e0a8baf | 非药物涂层 覆膜 长支架(长度＞100mm) | 肠系膜上动脉、肺动脉、肾动脉、锁骨下动脉 | 招标范围内未中选
外周血管支架类 | 非下肢动脉支架 | 戈尔工业品贸易（上海）有限公司 | 戈尔及同仁有限公司 W.L. Gore & Associates, Inc. | dc9718c0-c578-11e9-953f-fa163e0a8baf-1 | 血管内覆膜支架系统-支架-1 | 国械注进20163132718 | 国械注进20163462718 | 产品主要由两部分构成： 血管内覆膜支架和基于导管的输送系统。血管内覆膜支架由自膨胀的镍钛合金支架结合膨体聚四氟乙烯（ePTFE）内腔覆膜构成。 覆膜支架被径向固定至 双腔输送导管上。 输送导管用于将覆膜支架送入所选外周动脉的预定目标部位。 支架材料为符合ASTM F2063要求的镍钛合金，由碾压带（ePTFE和FEP材料制成）固定在内腔覆膜上。环氧乙烷灭菌，产品一次性使用。货架寿命3年。 | 该产品适用于症状性外周动脉疾病患者，以改善和恢复其相关血管血流。主要治疗血管直径范围为4.0-7.5 mm的股浅动脉病变，和血管直径范围为4.0-12 mm的髂动脉病变。 | 92b30846-cfa9-11e9-953f-fa163e0a8baf | C02061300104004092020000011 | C02061300104004092020000011 | 血管介入治疗类材料 | 外周血管介入 | 外周血管支架 | 支架 | 合金 | 覆膜/自膨/其他涂层 | 覆膜支架直径11mm，覆膜支架长度2.5cm，输送系统长度120cm | VBC110202 | 00733132614707 | 国械注进20163132718 | 92b30846-cfa9-11e9-953f-fa163e0a8baf | 非药物涂层 覆膜 短支架 (长度≤100mm) | 肠系膜上动脉、肺动脉、肾动脉、锁骨下动脉 | 招标范围内未中选
外周血管支架类 | 非下肢动脉支架 | 戈尔工业品贸易（上海）有限公司 | 戈尔及同仁有限公司 W.L. Gore & Associates, Inc. | dc9718c0-c578-11e9-953f-fa163e0a8baf-1 | 血管内覆膜支架系统-支架-1 | 国械注进20163132718 | 国械注进20163462718 | 产品主要由两部分构成： 血管内覆膜支架和基于导管的输送系统。血管内覆膜支架由自膨胀的镍钛合金支架结合膨体聚四氟乙烯（ePTFE）内腔覆膜构成。 覆膜支架被径向固定至 双腔输送导管上。 输送导管用于将覆膜支架送入所选外周动脉的预定目标部位。 支架材料为符合ASTM F2063要求的镍钛合金，由碾压带（ePTFE和FEP材料制成）固定在内腔覆膜上。环氧乙烷灭菌，产品一次性使用。货架寿命3年。 | 该产品适用于症状性外周动脉疾病患者，以改善和恢复其相关血管血流。主要治疗血管直径范围为4.0-7.5 mm的股浅动脉病变，和血管直径范围为4.0-12 mm的髂动脉病变。 | 92b301d5-cfa9-11e9-953f-fa163e0a8baf | C02061300104004092020000018 | C02061300104004092020000018 | 血管介入治疗类材料 | 外周血管介入 | 外周血管支架 | 支架 | 合金 | 覆膜/自膨/其他涂层 | 覆膜支架直径13mm，覆膜支架长度2.5cm，输送系统长度75cm | VBC130201 | 无 | 国械注进20163132718 | 92b301d5-cfa9-11e9-953f-fa163e0a8baf | 非药物涂层 覆膜 短支架 (长度≤100mm) | 肠系膜上动脉、肺动脉、肾动脉、锁骨下动脉 | 招标范围内未中选
外周血管支架类 | 非下肢动脉支架 | 戈尔工业品贸易（上海）有限公司 | 戈尔及同仁有限公司 W.L. Gore & Associates, Inc. | dc9718c0-c578-11e9-953f-fa163e0a8baf-1 | 血管内覆膜支架系统-支架-1 | 国械注进20163132718 | 国械注进20163462718 | 产品主要由两部分构成： 血管内覆膜支架和基于导管的输送系统。血管内覆膜支架由自膨胀的镍钛合金支架结合膨体聚四氟乙烯（ePTFE）内腔覆膜构成。 覆膜支架被径向固定至 双腔输送导管上。 输送导管用于将覆膜支架送入所选外周动脉的预定目标部位。 支架材料为符合ASTM F2063要求的镍钛合金，由碾压带（ePTFE和FEP材料制成）固定在内腔覆膜上。环氧乙烷灭菌，产品一次性使用。货架寿命3年。 | 该产品适用于症状性外周动脉疾病患者，以改善和恢复其相关血管血流。主要治疗血管直径范围为4.0-7.5 mm的股浅动脉病变，和血管直径范围为4.0-12 mm的髂动脉病变。 | 92b306a7-cfa9-11e9-953f-fa163e0a8baf | C02061300104004092020000051 | C02061300104004092020000051 | 血管介入治疗类材料 | 外周血管介入 | 外周血管支架 | 支架 | 合金 | 覆膜/自膨/其他涂层 | 覆膜支架直径8mm，覆膜支架长度5cm，输送系统长度120cm | VBC080502 | 00733132614585 | 国械注进20163132718 | 92b306a7-cfa9-11e9-953f-fa163e0a8baf | 非药物涂层 覆膜 短支架 (长度≤100mm) | 肠系膜上动脉、肺动脉、肾动脉、锁骨下动脉 | 招标范围内未中选
外周血管支架类 | 非下肢动脉支架 | 戈尔工业品贸易（上海）有限公司 | 戈尔及同仁有限公司 W.L. Gore & Associates, Inc. | dc9718c0-c578-11e9-953f-fa163e0a8baf-1 | 血管内覆膜支架系统-支架-1 | 国械注进20163132718 | 国械注进20163462718 | 产品主要由两部分构成： 血管内覆膜支架和基于导管的输送系统。血管内覆膜支架由自膨胀的镍钛合金支架结合膨体聚四氟乙烯（ePTFE）内腔覆膜构成。 覆膜支架被径向固定至 双腔输送导管上。 输送导管用于将覆膜支架送入所选外周动脉的预定目标部位。 支架材料为符合ASTM F2063要求的镍钛合金，由碾压带（ePTFE和FEP材料制成）固定在内腔覆膜上。环氧乙烷灭菌，产品一次性使用。货架寿命3年。 | 该产品适用于症状性外周动脉疾病患者，以改善和恢复其相关血管血流。主要治疗血管直径范围为4.0-7.5 mm的股浅动脉病变，和血管直径范围为4.0-12 mm的髂动脉病变。 | 92b3038d-cfa9-11e9-953f-fa163e0a8baf | C02061300104004092020000009 | C02061300104004092020000009 | 血管介入治疗类材料 | 外周血管介入 | 外周血管支架 | 支架 | 合金 | 覆膜/自膨/其他涂层 | 覆膜支架直径11mm，覆膜支架长度10cm，输送系统长度120cm | VBC111002 | 00733132614721 | 国械注进20163132718 | 92b3038d-cfa9-11e9-953f-fa163e0a8baf | 非药物涂层 覆膜 短支架 (长度≤100mm) | 肠系膜上动脉、肺动脉、肾动脉、锁骨下动脉 | 招标范围内未中选
外周血管支架类 | 非下肢动脉支架 | 戈尔工业品贸易（上海）有限公司 | 戈尔及同仁有限公司 W.L. Gore & Associates, Inc. | dc9718c0-c578-11e9-953f-fa163e0a8baf-1 | 血管内覆膜支架系统-支架-1 | 国械注进20163132718 | 国械注进20163462718 | 产品主要由两部分构成： 血管内覆膜支架和基于导管的输送系统。血管内覆膜支架由自膨胀的镍钛合金支架结合膨体聚四氟乙烯（ePTFE）内腔覆膜构成。 覆膜支架被径向固定至 双腔输送导管上。 输送导管用于将覆膜支架送入所选外周动脉的预定目标部位。 支架材料为符合ASTM F2063要求的镍钛合金，由碾压带（ePTFE和FEP材料制成）固定在内腔覆膜上。环氧乙烷灭菌，产品一次性使用。货架寿命3年。 | 该产品适用于症状性外周动脉疾病患者，以改善和恢复其相关血管血流。主要治疗血管直径范围为4.0-7.5 mm的股浅动脉病变，和血管直径范围为4.0-12 mm的髂动脉病变。 | 92b31152-cfa9-11e9-953f-fa163e0a8baf | C02061300104004092020000047 | C02061300104004092020000047 | 血管介入治疗类材料 | 外周血管介入 | 外周血管支架 | 支架 | 合金 | 覆膜/自膨/其他涂层 | 覆膜支架直径8mm，覆膜支架长度15cm，输送系统长度120cm | VBC081502 | 00733132614622 | 国械注进20163132718 | 92b31152-cfa9-11e9-953f-fa163e0a8baf | 非药物涂层 覆膜 长支架(长度＞100mm) | 肠系膜上动脉、肺动脉、肾动脉、锁骨下动脉 | 招标范围内未中选
外周血管支架类 | 非下肢动脉支架 | 戈尔工业品贸易（上海）有限公司 | 戈尔及同仁有限公司 W.L. Gore & Associates, Inc. | dc9718c0-c578-11e9-953f-fa163e0a8baf-1 | 血管内覆膜支架系统-支架-1 | 国械注进20163132718 | 国械注进20163462718 | 产品主要由两部分构成： 血管内覆膜支架和基于导管的输送系统。血管内覆膜支架由自膨胀的镍钛合金支架结合膨体聚四氟乙烯（ePTFE）内腔覆膜构成。 覆膜支架被径向固定至 双腔输送导管上。 输送导管用于将覆膜支架送入所选外周动脉的预定目标部位。 支架材料为符合ASTM F2063要求的镍钛合金，由碾压带（ePTFE和FEP材料制成）固定在内腔覆膜上。环氧乙烷灭菌，产品一次性使用。货架寿命3年。 | 该产品适用于症状性外周动脉疾病患者，以改善和恢复其相关血管血流。主要治疗血管直径范围为4.0-7.5 mm的股浅动脉病变，和血管直径范围为4.0-12 mm的髂动脉病变。 | 92b31513-cfa9-11e9-953f-fa163e0a8baf | C02061300104004092020000048 | C02061300104004092020000048 | 血管介入治疗类材料 | 外周血管介入 | 外周血管支架 | 支架 | 合金 | 覆膜/自膨/其他涂层 | 覆膜支架直径8mm，覆膜支架长度15cm，输送系统长度75cm | VBC081501 | 00733132614615 | 国械注进20163132718 | 92b31513-cfa9-11e9-953f-fa163e0a8baf | 非药物涂层 覆膜 长支架(长度＞100mm) | 肠系膜上动脉、肺动脉、肾动脉、锁骨下动脉 | 招标范围内未中选
外周血管支架类 | 非下肢动脉支架 | 戈尔工业品贸易（上海）有限公司 | 戈尔及同仁有限公司 W.L. Gore & Associates, Inc. | dc9718c0-c578-11e9-953f-fa163e0a8baf-1 | 血管内覆膜支架系统-支架-1 | 国械注进20163132718 | 国械注进20163462718 | 产品主要由两部分构成： 血管内覆膜支架和基于导管的输送系统。血管内覆膜支架由自膨胀的镍钛合金支架结合膨体聚四氟乙烯（ePTFE）内腔覆膜构成。 覆膜支架被径向固定至 双腔输送导管上。 输送导管用于将覆膜支架送入所选外周动脉的预定目标部位。 支架材料为符合ASTM F2063要求的镍钛合金，由碾压带（ePTFE和FEP材料制成）固定在内腔覆膜上。环氧乙烷灭菌，产品一次性使用。货架寿命3年。 | 该产品适用于症状性外周动脉疾病患者，以改善和恢复其相关血管血流。主要治疗血管直径范围为4.0-7.5 mm的股浅动脉病变，和血管直径范围为4.0-12 mm的髂动脉病变。 | 92b317da-cfa9-11e9-953f-fa163e0a8baf | C02061300104004092020000013 | C02061300104004092020000013 | 血管介入治疗类材料 | 外周血管介入 | 外周血管支架 | 支架 | 合金 | 覆膜/自膨/其他涂层 | 覆膜支架直径11mm，覆膜支架长度5cm，输送系统长度120cm | VBC110502 | 00733132614714 | 国械注进20163132718 | 92b317da-cfa9-11e9-953f-fa163e0a8baf | 非药物涂层 覆膜 短支架 (长度≤100mm) | 肠系膜上动脉、肺动脉、肾动脉、锁骨下动脉 | 招标范围内未中选
外周血管支架类 | 非下肢动脉支架 | 戈尔工业品贸易（上海）有限公司 | 戈尔及同仁有限公司 W.L. Gore & Associates, Inc. | dc9718c0-c578-11e9-953f-fa163e0a8baf-1 | 血管内覆膜支架系统-支架-1 | 国械注进20163132718 | 国械注进20163462718 | 产品主要由两部分构成： 血管内覆膜支架和基于导管的输送系统。血管内覆膜支架由自膨胀的镍钛合金支架结合膨体聚四氟乙烯（ePTFE）内腔覆膜构成。 覆膜支架被径向固定至 双腔输送导管上。 输送导管用于将覆膜支架送入所选外周动脉的预定目标部位。 支架材料为符合ASTM F2063要求的镍钛合金，由碾压带（ePTFE和FEP材料制成）固定在内腔覆膜上。环氧乙烷灭菌，产品一次性使用。货架寿命3年。 | 该产品适用于症状性外周动脉疾病患者，以改善和恢复其相关血管血流。主要治疗血管直径范围为4.0-7.5 mm的股浅动脉病变，和血管直径范围为4.0-12 mm的髂动脉病变。 | 92b31957-cfa9-11e9-953f-fa163e0a8baf | C02061300104004092020000008 | C02061300104004092020000008 | 血管介入治疗类材料 | 外周血管介入 | 外周血管支架 | 支架 | 合金 | 覆膜/自膨/其他涂层 | 覆膜支架直径10mm，覆膜支架长度5cm，输送系统长度75cm | VBC100501 | 无 | 国械注进20163132718 | 92b31957-cfa9-11e9-953f-fa163e0a8baf | 非药物涂层 覆膜 短支架 (长度≤100mm) | 肠系膜上动脉、肺动脉、肾动脉、锁骨下动脉 | 招标范围内未中选
外周血管支架类 | 非下肢动脉支架 | 戈尔工业品贸易（上海）有限公司 | 戈尔及同仁有限公司 W.L. Gore & Associates, Inc. | dc9718c0-c578-11e9-953f-fa163e0a8baf-1 | 血管内覆膜支架系统-支架-1 | 国械注进20163132718 | 国械注进20163462718 | 产品主要由两部分构成： 血管内覆膜支架和基于导管的输送系统。血管内覆膜支架由自膨胀的镍钛合金支架结合膨体聚四氟乙烯（ePTFE）内腔覆膜构成。 覆膜支架被径向固定至 双腔输送导管上。 输送导管用于将覆膜支架送入所选外周动脉的预定目标部位。 支架材料为符合ASTM F2063要求的镍钛合金，由碾压带（ePTFE和FEP材料制成）固定在内腔覆膜上。环氧乙烷灭菌，产品一次性使用。货架寿命3年。 | 该产品适用于症状性外周动脉疾病患者，以改善和恢复其相关血管血流。主要治疗血管直径范围为4.0-7.5 mm的股浅动脉病变，和血管直径范围为4.0-12 mm的髂动脉病变。 | 92b3235a-cfa9-11e9-953f-fa163e0a8baf | C02061300104004092020000017 | C02061300104004092020000017 | 血管介入治疗类材料 | 外周血管介入 | 外周血管支架 | 支架 | 合金 | 覆膜/自膨/其他涂层 | 覆膜支架直径13mm，覆膜支架长度2.5cm，输送系统长度120cm | VBC130202 | 00733132614738 | 国械注进20163132718 | 92b3235a-cfa9-11e9-953f-fa163e0a8baf | 非药物涂层 覆膜 短支架 (长度≤100mm) | 肠系膜上动脉、肺动脉、肾动脉、锁骨下动脉 | 招标范围内未中选
外周血管支架类 | 非下肢动脉支架 | 戈尔工业品贸易（上海）有限公司 | 戈尔及同仁有限公司 W.L. Gore & Associates, Inc. | dc9718c0-c578-11e9-953f-fa163e0a8baf-2 | 血管内覆膜支架系统-支架-2 | 国械注进20163132718 | 国械注进20163462718 | 产品主要由两部分构成： 血管内覆膜支架和基于导管的输送系统。血管内覆膜支架由自膨胀的镍钛合金支架结合膨体聚四氟乙烯（ePTFE）内腔覆膜构成。 覆膜支架被径向固定至 双腔输送导管上。 输送导管用于将覆膜支架送入所选外周动脉的预定目标部位。 支架材料为符合ASTM F2063要求的镍钛合金，由碾压带（ePTFE和FEP材料制成）固定在内腔覆膜上。环氧乙烷灭菌，产品一次性使用。货架寿命3年。 | 该产品适用于症状性外周动脉疾病患者，以改善和恢复其相关血管血流。主要治疗血管直径范围为4.0-7.5 mm的股浅动脉病变，和血管直径范围为4.0-12 mm的髂动脉病变。 | 92b30b29-cfa9-11e9-953f-fa163e0a8baf | C02061300104004092020000038 | C02061300104004092020000038 | 血管介入治疗类材料 | 外周血管介入 | 外周血管支架 | 支架 | 合金 | 覆膜/自膨/其他涂层 | 覆膜支架直径7mm，覆膜支架长度10cm，输送系统长度75cm | VBC071001 | 00733132614523 | 国械注进20163132718 | 92b30b29-cfa9-11e9-953f-fa163e0a8baf | 非药物涂层 覆膜 短支架 (长度≤100mm) | 肠系膜上动脉、肺动脉、肾动脉、锁骨下动脉 | 招标范围内未中选
外周血管支架类 | 非下肢动脉支架 | 柯惠医疗器材国际贸易（上海）有限公司 | ev3, Inc. | 6DA5C991A86841158833237A31413DDA | 支架系统-支架 | 国械注进20173460694 |  | 该产品由支架和OTW型输送系统组成。支架选用316L不锈钢材料制成，有栅格状开口，嵌有钽金属标记。输送系统由球囊、导管、不透射线标记等组件组成，球囊由尼龙12制成。环氧乙烷灭菌，一次性使用，有效期3年。 | 该产品适用于闭塞及在经皮腔内血管成形术(PTA)后由突发性闭合或先兆性闭合导致的高危险性损伤，或是被认为由PTA手术后肾动脉狭窄出现的高危险性损伤。该产品还用来作为缓解疗法治疗胆道系统的恶性肿瘤。 | e8d368c0-ca23-11e9-953f-fa163e0a8baf |  | C02060400102000068230000045 | 血管介入治疗类材料 | 外周血管介入 | 肾动脉支架 | 支架 | 不锈钢 | 常规 | （PMB8-6-14-80）支架直径6mm;长度14mm；操作杆长80cm;适用导丝直径0.018" | PMB8-6-14-80 |  | 国械注进20173460694 | e8d368c0-ca23-11e9-953f-fa163e0a8baf | 非药物涂层 非覆膜 短支架(长度≤100mm) | 肾动脉 | 招标范围内未中选 | 未匹配到医保编码
外周血管支架类 | 非下肢动脉支架 | 柯惠医疗器材国际贸易（上海）有限公司 | ev3, Inc. | 6DA5C991A86841158833237A31413DDA | 支架系统-支架 | 国械注进20173460694 |  | 该产品由支架和OTW型输送系统组成。支架选用316L不锈钢材料制成，有栅格状开口，嵌有钽金属标记。输送系统由球囊、导管、不透射线标记等组件组成，球囊由尼龙12制成。环氧乙烷灭菌，一次性使用，有效期3年。 | 该产品适用于闭塞及在经皮腔内血管成形术(PTA)后由突发性闭合或先兆性闭合导致的高危险性损伤，或是被认为由PTA手术后肾动脉狭窄出现的高危险性损伤。该产品还用来作为缓解疗法治疗胆道系统的恶性肿瘤。 | e8d36765-ca23-11e9-953f-fa163e0a8baf |  | C02060400102000068230000044 | 血管介入治疗类材料 | 外周血管介入 | 肾动脉支架 | 支架 | 不锈钢 | 常规 | （PMP8-7-18-135）支架直径7mm;长度18mm；操作杆长135cm;适用导丝直径0.018" | PMP8-7-18-135 |  | 国械注进20173460694 | e8d36765-ca23-11e9-953f-fa163e0a8baf | 非药物涂层 非覆膜 短支架(长度≤100mm) | 肾动脉 | 招标范围内未中选 | 未匹配到医保编码
外周血管支架类 | 非下肢动脉支架 | 柯惠医疗器材国际贸易（上海）有限公司 | ev3, Inc. | 6DA5C991A86841158833237A31413DDA | 支架系统-支架 | 国械注进20173460694 |  | 该产品由支架和OTW型输送系统组成。支架选用316L不锈钢材料制成，有栅格状开口，嵌有钽金属标记。输送系统由球囊、导管、不透射线标记等组件组成，球囊由尼龙12制成。环氧乙烷灭菌，一次性使用，有效期3年。 | 该产品适用于闭塞及在经皮腔内血管成形术(PTA)后由突发性闭合或先兆性闭合导致的高危险性损伤，或是被认为由PTA手术后肾动脉狭窄出现的高危险性损伤。该产品还用来作为缓解疗法治疗胆道系统的恶性肿瘤。 | e8d34949-ca23-11e9-953f-fa163e0a8baf |  | C02060400102000068230000022 | 血管介入治疗类材料 | 外周血管介入 | 肾动脉支架 | 支架 | 不锈钢 | 常规 | （PMP4-6-14-80）支架直径6mm;长度14mm；操作杆长80cm;适用导丝直径0.014" | PMP4-6-14-80 |  | 国械注进20173460694 | e8d34949-ca23-11e9-953f-fa163e0a8baf | 非药物涂层 非覆膜 短支架(长度≤100mm) | 肾动脉 | 招标范围内未中选 | 未匹配到医保编码
外周血管支架类 | 非下肢动脉支架 | 柯惠医疗器材国际贸易（上海）有限公司 | ev3, Inc. | 6DA5C991A86841158833237A31413DDA | 支架系统-支架 | 国械注进20173460694 |  | 该产品由支架和OTW型输送系统组成。支架选用316L不锈钢材料制成，有栅格状开口，嵌有钽金属标记。输送系统由球囊、导管、不透射线标记等组件组成，球囊由尼龙12制成。环氧乙烷灭菌，一次性使用，有效期3年。 | 该产品适用于闭塞及在经皮腔内血管成形术(PTA)后由突发性闭合或先兆性闭合导致的高危险性损伤，或是被认为由PTA手术后肾动脉狭窄出现的高危险性损伤。该产品还用来作为缓解疗法治疗胆道系统的恶性肿瘤。 | e8d364e2-ca23-11e9-953f-fa163e0a8baf |  | C02060400102000068230000042 | 血管介入治疗类材料 | 外周血管介入 | 肾动脉支架 | 支架 | 不锈钢 | 常规 | （PMP8-5-14-80）支架直径5mm;长度14mm；操作杆长80cm;适用导丝直径0.018" | PMP8-5-14-80 |  | 国械注进20173460694 | e8d364e2-ca23-11e9-953f-fa163e0a8baf | 非药物涂层 非覆膜 短支架(长度≤100mm) | 肾动脉 | 招标范围内未中选 | 未匹配到医保编码
外周血管支架类 | 非下肢动脉支架 | 柯惠医疗器材国际贸易（上海）有限公司 | ev3, Inc. | 6DA5C991A86841158833237A31413DDA | 支架系统-支架 | 国械注进20173460694 |  | 该产品由支架和OTW型输送系统组成。支架选用316L不锈钢材料制成，有栅格状开口，嵌有钽金属标记。输送系统由球囊、导管、不透射线标记等组件组成，球囊由尼龙12制成。环氧乙烷灭菌，一次性使用，有效期3年。 | 该产品适用于闭塞及在经皮腔内血管成形术(PTA)后由突发性闭合或先兆性闭合导致的高危险性损伤，或是被认为由PTA手术后肾动脉狭窄出现的高危险性损伤。该产品还用来作为缓解疗法治疗胆道系统的恶性肿瘤。 | e8d363a2-ca23-11e9-953f-fa163e0a8baf |  | C02060400102000068230000041 | 血管介入治疗类材料 | 外周血管介入 | 肾动脉支架 | 支架 | 不锈钢 | 常规 | （PMB4-6-14-135）支架直径6mm;长度14mm；操作杆长135cm;适用导丝直径0.014" | PMB4-6-14-135 |  | 国械注进20173460694 | e8d363a2-ca23-11e9-953f-fa163e0a8baf | 非药物涂层 非覆膜 短支架(长度≤100mm) | 肾动脉 | 招标范围内未中选 | 未匹配到医保编码
外周血管支架类 | 非下肢动脉支架 | 柯惠医疗器材国际贸易（上海）有限公司 | ev3, Inc. | 6DA5C991A86841158833237A31413DDA | 支架系统-支架 | 国械注进20173460694 |  | 该产品由支架和OTW型输送系统组成。支架选用316L不锈钢材料制成，有栅格状开口，嵌有钽金属标记。输送系统由球囊、导管、不透射线标记等组件组成，球囊由尼龙12制成。环氧乙烷灭菌，一次性使用，有效期3年。 | 该产品适用于闭塞及在经皮腔内血管成形术(PTA)后由突发性闭合或先兆性闭合导致的高危险性损伤，或是被认为由PTA手术后肾动脉狭窄出现的高危险性损伤。该产品还用来作为缓解疗法治疗胆道系统的恶性肿瘤。 | e8d3624f-ca23-11e9-953f-fa163e0a8baf |  | C02060400102000068230000040 | 血管介入治疗类材料 | 外周血管介入 | 肾动脉支架 | 支架 | 不锈钢 | 常规 | （PMP4-6-18-135）支架直径6mm;长度18mm；操作杆长135cm;适用导丝直径0.014" | PMP4-6-18-135 |  | 国械注进20173460694 | e8d3624f-ca23-11e9-953f-fa163e0a8baf | 非药物涂层 非覆膜 短支架(长度≤100mm) | 肾动脉 | 招标范围内未中选 | 未匹配到医保编码
外周血管支架类 | 非下肢动脉支架 | 柯惠医疗器材国际贸易（上海）有限公司 | ev3, Inc. | 6DA5C991A86841158833237A31413DDA | 支架系统-支架 | 国械注进20173460694 |  | 该产品由支架和OTW型输送系统组成。支架选用316L不锈钢材料制成，有栅格状开口，嵌有钽金属标记。输送系统由球囊、导管、不透射线标记等组件组成，球囊由尼龙12制成。环氧乙烷灭菌，一次性使用，有效期3年。 | 该产品适用于闭塞及在经皮腔内血管成形术(PTA)后由突发性闭合或先兆性闭合导致的高危险性损伤，或是被认为由PTA手术后肾动脉狭窄出现的高危险性损伤。该产品还用来作为缓解疗法治疗胆道系统的恶性肿瘤。 | e8d36105-ca23-11e9-953f-fa163e0a8baf |  | C02060400102000068230000039 | 血管介入治疗类材料 | 外周血管介入 | 肾动脉支架 | 支架 | 不锈钢 | 常规 | （PMB8-6-21-135）支架直径6mm;长度21mm；操作杆长135cm;适用导丝直径0.018" | PMB8-6-21-135 |  | 国械注进20173460694 | e8d36105-ca23-11e9-953f-fa163e0a8baf | 非药物涂层 非覆膜 短支架(长度≤100mm) | 肾动脉 | 招标范围内未中选 | 未匹配到医保编码
外周血管支架类 | 非下肢动脉支架 | 柯惠医疗器材国际贸易（上海）有限公司 | ev3, Inc. | 6DA5C991A86841158833237A31413DDA | 支架系统-支架 | 国械注进20173460694 |  | 该产品由支架和OTW型输送系统组成。支架选用316L不锈钢材料制成，有栅格状开口，嵌有钽金属标记。输送系统由球囊、导管、不透射线标记等组件组成，球囊由尼龙12制成。环氧乙烷灭菌，一次性使用，有效期3年。 | 该产品适用于闭塞及在经皮腔内血管成形术(PTA)后由突发性闭合或先兆性闭合导致的高危险性损伤，或是被认为由PTA手术后肾动脉狭窄出现的高危险性损伤。该产品还用来作为缓解疗法治疗胆道系统的恶性肿瘤。 | e8d35fb6-ca23-11e9-953f-fa163e0a8baf |  | C02060400102000068230000038 | 血管介入治疗类材料 | 外周血管介入 | 肾动脉支架 | 支架 | 不锈钢 | 常规 | （PMP8-5-21-80）支架直径5mm;长度21mm；操作杆长80cm;适用导丝直径0.018" | PMP8-5-21-80 |  | 国械注进20173460694 | e8d35fb6-ca23-11e9-953f-fa163e0a8baf | 非药物涂层 非覆膜 短支架(长度≤100mm) | 肾动脉 | 招标范围内未中选 | 未匹配到医保编码
外周血管支架类 | 非下肢动脉支架 | 柯惠医疗器材国际贸易（上海）有限公司 | ev3, Inc. | 6DA5C991A86841158833237A31413DDA | 支架系统-支架 | 国械注进20173460694 |  | 该产品由支架和OTW型输送系统组成。支架选用316L不锈钢材料制成，有栅格状开口，嵌有钽金属标记。输送系统由球囊、导管、不透射线标记等组件组成，球囊由尼龙12制成。环氧乙烷灭菌，一次性使用，有效期3年。 | 该产品适用于闭塞及在经皮腔内血管成形术(PTA)后由突发性闭合或先兆性闭合导致的高危险性损伤，或是被认为由PTA手术后肾动脉狭窄出现的高危险性损伤。该产品还用来作为缓解疗法治疗胆道系统的恶性肿瘤。 | e8d35e65-ca23-11e9-953f-fa163e0a8baf |  | C02060400102000068230000037 | 血管介入治疗类材料 | 外周血管介入 | 肾动脉支架 | 支架 | 不锈钢 | 常规 | （PMB4-6-18-80）支架直径6mm;长度18mm；操作杆长80cm;适用导丝直径0.014" | PMB4-6-18-80 |  | 国械注进20173460694 | e8d35e65-ca23-11e9-953f-fa163e0a8baf | 非药物涂层 非覆膜 短支架(长度≤100mm) | 肾动脉 | 招标范围内未中选 | 未匹配到医保编码
外周血管支架类 | 非下肢动脉支架 | 柯惠医疗器材国际贸易（上海）有限公司 | ev3, Inc. | 6DA5C991A86841158833237A31413DDA | 支架系统-支架 | 国械注进20173460694 |  | 该产品由支架和OTW型输送系统组成。支架选用316L不锈钢材料制成，有栅格状开口，嵌有钽金属标记。输送系统由球囊、导管、不透射线标记等组件组成，球囊由尼龙12制成。环氧乙烷灭菌，一次性使用，有效期3年。 | 该产品适用于闭塞及在经皮腔内血管成形术(PTA)后由突发性闭合或先兆性闭合导致的高危险性损伤，或是被认为由PTA手术后肾动脉狭窄出现的高危险性损伤。该产品还用来作为缓解疗法治疗胆道系统的恶性肿瘤。 | e8d35bc4-ca23-11e9-953f-fa163e0a8baf |  | C02060400102000068230000035 | 血管介入治疗类材料 | 外周血管介入 | 肾动脉支架 | 支架 | 不锈钢 | 常规 | （PMP8-7-21-80）支架直径7mm;长度21mm；操作杆长80cm;适用导丝直径0.018" | PMP8-7-21-80 |  | 国械注进20173460694 | e8d35bc4-ca23-11e9-953f-fa163e0a8baf | 非药物涂层 非覆膜 短支架(长度≤100mm) | 肾动脉 | 招标范围内未中选 | 未匹配到医保编码
外周血管支架类 | 非下肢动脉支架 | 柯惠医疗器材国际贸易（上海）有限公司 | ev3, Inc. | 6DA5C991A86841158833237A31413DDA | 支架系统-支架 | 国械注进20173460694 |  | 该产品由支架和OTW型输送系统组成。支架选用316L不锈钢材料制成，有栅格状开口，嵌有钽金属标记。输送系统由球囊、导管、不透射线标记等组件组成，球囊由尼龙12制成。环氧乙烷灭菌，一次性使用，有效期3年。 | 该产品适用于闭塞及在经皮腔内血管成形术(PTA)后由突发性闭合或先兆性闭合导致的高危险性损伤，或是被认为由PTA手术后肾动脉狭窄出现的高危险性损伤。该产品还用来作为缓解疗法治疗胆道系统的恶性肿瘤。 | e8d35a3f-ca23-11e9-953f-fa163e0a8baf |  | C02060400102000068230000034 | 血管介入治疗类材料 | 外周血管介入 | 肾动脉支架 | 支架 | 不锈钢 | 常规 | （PMB4-5-21-135）支架直径5mm;长度21mm；操作杆长135cm;适用导丝直径0.014" | PMB4-5-21-135 |  | 国械注进20173460694 | e8d35a3f-ca23-11e9-953f-fa163e0a8baf | 非药物涂层 非覆膜 短支架(长度≤100mm) | 肾动脉 | 招标范围内未中选 | 未匹配到医保编码
外周血管支架类 | 非下肢动脉支架 | 柯惠医疗器材国际贸易（上海）有限公司 | ev3, Inc. | 6DA5C991A86841158833237A31413DDA | 支架系统-支架 | 国械注进20173460694 |  | 该产品由支架和OTW型输送系统组成。支架选用316L不锈钢材料制成，有栅格状开口，嵌有钽金属标记。输送系统由球囊、导管、不透射线标记等组件组成，球囊由尼龙12制成。环氧乙烷灭菌，一次性使用，有效期3年。 | 该产品适用于闭塞及在经皮腔内血管成形术(PTA)后由突发性闭合或先兆性闭合导致的高危险性损伤，或是被认为由PTA手术后肾动脉狭窄出现的高危险性损伤。该产品还用来作为缓解疗法治疗胆道系统的恶性肿瘤。 | e8d358fc-ca23-11e9-953f-fa163e0a8baf |  | C02060400102000068230000033 | 血管介入治疗类材料 | 外周血管介入 | 肾动脉支架 | 支架 | 不锈钢 | 常规 | （PMB8-7-18-80）支架直径7mm;长度18mm；操作杆长80cm;适用导丝直径0.018" | PMB8-7-18-80 |  | 国械注进20173460694 | e8d358fc-ca23-11e9-953f-fa163e0a8baf | 非药物涂层 非覆膜 短支架(长度≤100mm) | 肾动脉 | 招标范围内未中选 | 未匹配到医保编码
外周血管支架类 | 非下肢动脉支架 | 柯惠医疗器材国际贸易（上海）有限公司 | ev3, Inc. | 6DA5C991A86841158833237A31413DDA | 支架系统-支架 | 国械注进20173460694 |  | 该产品由支架和OTW型输送系统组成。支架选用316L不锈钢材料制成，有栅格状开口，嵌有钽金属标记。输送系统由球囊、导管、不透射线标记等组件组成，球囊由尼龙12制成。环氧乙烷灭菌，一次性使用，有效期3年。 | 该产品适用于闭塞及在经皮腔内血管成形术(PTA)后由突发性闭合或先兆性闭合导致的高危险性损伤，或是被认为由PTA手术后肾动脉狭窄出现的高危险性损伤。该产品还用来作为缓解疗法治疗胆道系统的恶性肿瘤。 | e8d357a1-ca23-11e9-953f-fa163e0a8baf |  | C02060400102000068230000032 | 血管介入治疗类材料 | 外周血管介入 | 肾动脉支架 | 支架 | 不锈钢 | 常规 | （PMP4-5-14-135）支架直径5mm;长度14mm；操作杆长135cm;适用导丝直径0.014" | PMP4-5-14-135 |  | 国械注进20173460694 | e8d357a1-ca23-11e9-953f-fa163e0a8baf | 非药物涂层 非覆膜 短支架(长度≤100mm) | 肾动脉 | 招标范围内未中选 | 未匹配到医保编码
外周血管支架类 | 非下肢动脉支架 | 柯惠医疗器材国际贸易（上海）有限公司 | ev3, Inc. | 6DA5C991A86841158833237A31413DDA | 支架系统-支架 | 国械注进20173460694 |  | 该产品由支架和OTW型输送系统组成。支架选用316L不锈钢材料制成，有栅格状开口，嵌有钽金属标记。输送系统由球囊、导管、不透射线标记等组件组成，球囊由尼龙12制成。环氧乙烷灭菌，一次性使用，有效期3年。 | 该产品适用于闭塞及在经皮腔内血管成形术(PTA)后由突发性闭合或先兆性闭合导致的高危险性损伤，或是被认为由PTA手术后肾动脉狭窄出现的高危险性损伤。该产品还用来作为缓解疗法治疗胆道系统的恶性肿瘤。 | e8d3565c-ca23-11e9-953f-fa163e0a8baf |  | C02060400102000068230000031 | 血管介入治疗类材料 | 外周血管介入 | 肾动脉支架 | 支架 | 不锈钢 | 常规 | （PMB4-7-18-80）支架直径7mm;长度18mm；操作杆长80cm;适用导丝直径0.014" | PMB4-7-18-80 |  | 国械注进20173460694 | e8d3565c-ca23-11e9-953f-fa163e0a8baf | 非药物涂层 非覆膜 短支架(长度≤100mm) | 肾动脉 | 招标范围内未中选 | 未匹配到医保编码
外周血管支架类 | 非下肢动脉支架 | 柯惠医疗器材国际贸易（上海）有限公司 | ev3, Inc. | 6DA5C991A86841158833237A31413DDA | 支架系统-支架 | 国械注进20173460694 |  | 该产品由支架和OTW型输送系统组成。支架选用316L不锈钢材料制成，有栅格状开口，嵌有钽金属标记。输送系统由球囊、导管、不透射线标记等组件组成，球囊由尼龙12制成。环氧乙烷灭菌，一次性使用，有效期3年。 | 该产品适用于闭塞及在经皮腔内血管成形术(PTA)后由突发性闭合或先兆性闭合导致的高危险性损伤，或是被认为由PTA手术后肾动脉狭窄出现的高危险性损伤。该产品还用来作为缓解疗法治疗胆道系统的恶性肿瘤。 | e8d35511-ca23-11e9-953f-fa163e0a8baf |  | C02060400102000068230000030 | 血管介入治疗类材料 | 外周血管介入 | 肾动脉支架 | 支架 | 不锈钢 | 常规 | （PMB8-5-18-135）支架直径5mm;长度18mm；操作杆长135cm;适用导丝直径0.018" | PMB8-5-18-135 |  | 国械注进20173460694 | e8d35511-ca23-11e9-953f-fa163e0a8baf | 非药物涂层 非覆膜 短支架(长度≤100mm) | 肾动脉 | 招标范围内未中选 | 未匹配到医保编码
外周血管支架类 | 非下肢动脉支架 | 柯惠医疗器材国际贸易（上海）有限公司 | ev3, Inc. | 6DA5C991A86841158833237A31413DDA | 支架系统-支架 | 国械注进20173460694 |  | 该产品由支架和OTW型输送系统组成。支架选用316L不锈钢材料制成，有栅格状开口，嵌有钽金属标记。输送系统由球囊、导管、不透射线标记等组件组成，球囊由尼龙12制成。环氧乙烷灭菌，一次性使用，有效期3年。 | 该产品适用于闭塞及在经皮腔内血管成形术(PTA)后由突发性闭合或先兆性闭合导致的高危险性损伤，或是被认为由PTA手术后肾动脉狭窄出现的高危险性损伤。该产品还用来作为缓解疗法治疗胆道系统的恶性肿瘤。 | e8d353ca-ca23-11e9-953f-fa163e0a8baf |  | C02060400102000068230000029 | 血管介入治疗类材料 | 外周血管介入 | 肾动脉支架 | 支架 | 不锈钢 | 常规 | （PMB8-5-14-135）支架直径5mm;长度14mm；操作杆长135cm;适用导丝直径0.018" | PMB8-5-14-135 |  | 国械注进20173460694 | e8d353ca-ca23-11e9-953f-fa163e0a8baf | 非药物涂层 非覆膜 短支架(长度≤100mm) | 肾动脉 | 招标范围内未中选 | 未匹配到医保编码
外周血管支架类 | 非下肢动脉支架 | 柯惠医疗器材国际贸易（上海）有限公司 | ev3, Inc. | 6DA5C991A86841158833237A31413DDA | 支架系统-支架 | 国械注进20173460694 |  | 该产品由支架和OTW型输送系统组成。支架选用316L不锈钢材料制成，有栅格状开口，嵌有钽金属标记。输送系统由球囊、导管、不透射线标记等组件组成，球囊由尼龙12制成。环氧乙烷灭菌，一次性使用，有效期3年。 | 该产品适用于闭塞及在经皮腔内血管成形术(PTA)后由突发性闭合或先兆性闭合导致的高危险性损伤，或是被认为由PTA手术后肾动脉狭窄出现的高危险性损伤。该产品还用来作为缓解疗法治疗胆道系统的恶性肿瘤。 | e8d3528d-ca23-11e9-953f-fa163e0a8baf |  | C02060400102000068230000028 | 血管介入治疗类材料 | 外周血管介入 | 肾动脉支架 | 支架 | 不锈钢 | 常规 | （PMB4-5-18-135）支架直径5mm;长度18mm；操作杆长135cm;适用导丝直径0.014" | PMB4-5-18-135 |  | 国械注进20173460694 | e8d3528d-ca23-11e9-953f-fa163e0a8baf | 非药物涂层 非覆膜 短支架(长度≤100mm) | 肾动脉 | 招标范围内未中选 | 未匹配到医保编码
外周血管支架类 | 非下肢动脉支架 | 柯惠医疗器材国际贸易（上海）有限公司 | ev3, Inc. | 6DA5C991A86841158833237A31413DDA | 支架系统-支架 | 国械注进20173460694 |  | 该产品由支架和OTW型输送系统组成。支架选用316L不锈钢材料制成，有栅格状开口，嵌有钽金属标记。输送系统由球囊、导管、不透射线标记等组件组成，球囊由尼龙12制成。环氧乙烷灭菌，一次性使用，有效期3年。 | 该产品适用于闭塞及在经皮腔内血管成形术(PTA)后由突发性闭合或先兆性闭合导致的高危险性损伤，或是被认为由PTA手术后肾动脉狭窄出现的高危险性损伤。该产品还用来作为缓解疗法治疗胆道系统的恶性肿瘤。 | e8d35135-ca23-11e9-953f-fa163e0a8baf |  | C02060400102000068230000027 | 血管介入治疗类材料 | 外周血管介入 | 肾动脉支架 | 支架 | 不锈钢 | 常规 | （PMP8-5-21-135）支架直径5mm;长度21mm；操作杆长135cm;适用导丝直径0.018" | PMP8-5-21-135 |  | 国械注进20173460694 | e8d35135-ca23-11e9-953f-fa163e0a8baf | 非药物涂层 非覆膜 短支架(长度≤100mm) | 肾动脉 | 招标范围内未中选 | 未匹配到医保编码
外周血管支架类 | 非下肢动脉支架 | 柯惠医疗器材国际贸易（上海）有限公司 | ev3, Inc. | 6DA5C991A86841158833237A31413DDA | 支架系统-支架 | 国械注进20173460694 |  | 该产品由支架和OTW型输送系统组成。支架选用316L不锈钢材料制成，有栅格状开口，嵌有钽金属标记。输送系统由球囊、导管、不透射线标记等组件组成，球囊由尼龙12制成。环氧乙烷灭菌，一次性使用，有效期3年。 | 该产品适用于闭塞及在经皮腔内血管成形术(PTA)后由突发性闭合或先兆性闭合导致的高危险性损伤，或是被认为由PTA手术后肾动脉狭窄出现的高危险性损伤。该产品还用来作为缓解疗法治疗胆道系统的恶性肿瘤。 | e8d34fb1-ca23-11e9-953f-fa163e0a8baf |  | C02060400102000068230000026 | 血管介入治疗类材料 | 外周血管介入 | 肾动脉支架 | 支架 | 不锈钢 | 常规 | （PMB8-7-18-135）支架直径7mm;长度18mm；操作杆长135cm;适用导丝直径0.018" | PMB8-7-18-135 |  | 国械注进20173460694 | e8d34fb1-ca23-11e9-953f-fa163e0a8baf | 非药物涂层 非覆膜 短支架(长度≤100mm) | 肾动脉 | 招标范围内未中选 | 未匹配到医保编码
外周血管支架类 | 非下肢动脉支架 | 柯惠医疗器材国际贸易（上海）有限公司 | ev3, Inc. | 6DA5C991A86841158833237A31413DDA | 支架系统-支架 | 国械注进20173460694 |  | 该产品由支架和OTW型输送系统组成。支架选用316L不锈钢材料制成，有栅格状开口，嵌有钽金属标记。输送系统由球囊、导管、不透射线标记等组件组成，球囊由尼龙12制成。环氧乙烷灭菌，一次性使用，有效期3年。 | 该产品适用于闭塞及在经皮腔内血管成形术(PTA)后由突发性闭合或先兆性闭合导致的高危险性损伤，或是被认为由PTA手术后肾动脉狭窄出现的高危险性损伤。该产品还用来作为缓解疗法治疗胆道系统的恶性肿瘤。 | e8d34e65-ca23-11e9-953f-fa163e0a8baf |  | C02060400102000068230000025 | 血管介入治疗类材料 | 外周血管介入 | 肾动脉支架 | 支架 | 不锈钢 | 常规 | （PMP4-7-18-80）支架直径7mm;长度18mm；操作杆长80cm;适用导丝直径0.014" | PMP4-7-18-80 |  | 国械注进20173460694 | e8d34e65-ca23-11e9-953f-fa163e0a8baf | 非药物涂层 非覆膜 短支架(长度≤100mm) | 肾动脉 | 招标范围内未中选 | 未匹配到医保编码
外周血管支架类 | 非下肢动脉支架 | 柯惠医疗器材国际贸易（上海）有限公司 | ev3, Inc. | 6DA5C991A86841158833237A31413DDA | 支架系统-支架 | 国械注进20173460694 |  | 该产品由支架和OTW型输送系统组成。支架选用316L不锈钢材料制成，有栅格状开口，嵌有钽金属标记。输送系统由球囊、导管、不透射线标记等组件组成，球囊由尼龙12制成。环氧乙烷灭菌，一次性使用，有效期3年。 | 该产品适用于闭塞及在经皮腔内血管成形术(PTA)后由突发性闭合或先兆性闭合导致的高危险性损伤，或是被认为由PTA手术后肾动脉狭窄出现的高危险性损伤。该产品还用来作为缓解疗法治疗胆道系统的恶性肿瘤。 | e8d34bd0-ca23-11e9-953f-fa163e0a8baf |  | C02060400102000068230000024 | 血管介入治疗类材料 | 外周血管介入 | 肾动脉支架 | 支架 | 不锈钢 | 常规 | （PMP8-6-14-80）支架直径6mm;长度14mm；操作杆长80cm;适用导丝直径0.018" | PMP8-6-14-80 |  | 国械注进20173460694 | e8d34bd0-ca23-11e9-953f-fa163e0a8baf | 非药物涂层 非覆膜 短支架(长度≤100mm) | 肾动脉 | 招标范围内未中选 | 未匹配到医保编码
外周血管支架类 | 非下肢动脉支架 | 柯惠医疗器材国际贸易（上海）有限公司 | ev3, Inc. | 6DA5C991A86841158833237A31413DDA | 支架系统-支架 | 国械注进20173460694 |  | 该产品由支架和OTW型输送系统组成。支架选用316L不锈钢材料制成，有栅格状开口，嵌有钽金属标记。输送系统由球囊、导管、不透射线标记等组件组成，球囊由尼龙12制成。环氧乙烷灭菌，一次性使用，有效期3年。 | 该产品适用于闭塞及在经皮腔内血管成形术(PTA)后由突发性闭合或先兆性闭合导致的高危险性损伤，或是被认为由PTA手术后肾动脉狭窄出现的高危险性损伤。该产品还用来作为缓解疗法治疗胆道系统的恶性肿瘤。 | e8d34a8d-ca23-11e9-953f-fa163e0a8baf |  | C02060400102000068230000023 | 血管介入治疗类材料 | 外周血管介入 | 肾动脉支架 | 支架 | 不锈钢 | 常规 | （PMP8-7-21-135）支架直径7mm;长度21mm；操作杆长135cm;适用导丝直径0.018" | PMP8-7-21-135 |  | 国械注进20173460694 | e8d34a8d-ca23-11e9-953f-fa163e0a8baf | 非药物涂层 非覆膜 短支架(长度≤100mm) | 肾动脉 | 招标范围内未中选 | 未匹配到医保编码
外周血管支架类 | 非下肢动脉支架 | 柯惠医疗器材国际贸易（上海）有限公司 | ev3, Inc. | 6DA5C991A86841158833237A31413DDA | 支架系统-支架 | 国械注进20173460694 |  | 该产品由支架和OTW型输送系统组成。支架选用316L不锈钢材料制成，有栅格状开口，嵌有钽金属标记。输送系统由球囊、导管、不透射线标记等组件组成，球囊由尼龙12制成。环氧乙烷灭菌，一次性使用，有效期3年。 | 该产品适用于闭塞及在经皮腔内血管成形术(PTA)后由突发性闭合或先兆性闭合导致的高危险性损伤，或是被认为由PTA手术后肾动脉狭窄出现的高危险性损伤。该产品还用来作为缓解疗法治疗胆道系统的恶性肿瘤。 | e8d34299-ca23-11e9-953f-fa163e0a8baf |  | C02060400102000068230000017 | 血管介入治疗类材料 | 外周血管介入 | 肾动脉支架 | 支架 | 不锈钢 | 常规 | （PMP4-6-21-80）支架直径6mm;长度21mm；操作杆长80cm;适用导丝直径0.014" | PMP4-6-21-80 |  | 国械注进20173460694 | e8d34299-ca23-11e9-953f-fa163e0a8baf | 非药物涂层 非覆膜 短支架(长度≤100mm) | 肾动脉 | 招标范围内未中选 | 未匹配到医保编码
外周血管支架类 | 非下肢动脉支架 | 柯惠医疗器材国际贸易（上海）有限公司 | ev3, Inc. | 6DA5C991A86841158833237A31413DDA | 支架系统-支架 | 国械注进20173460694 |  | 该产品由支架和OTW型输送系统组成。支架选用316L不锈钢材料制成，有栅格状开口，嵌有钽金属标记。输送系统由球囊、导管、不透射线标记等组件组成，球囊由尼龙12制成。环氧乙烷灭菌，一次性使用，有效期3年。 | 该产品适用于闭塞及在经皮腔内血管成形术(PTA)后由突发性闭合或先兆性闭合导致的高危险性损伤，或是被认为由PTA手术后肾动脉狭窄出现的高危险性损伤。该产品还用来作为缓解疗法治疗胆道系统的恶性肿瘤。 | e8d3777d-ca23-11e9-953f-fa163e0a8baf |  | C02060400102000068230000054 | 血管介入治疗类材料 | 外周血管介入 | 肾动脉支架 | 支架 | 不锈钢 | 常规 | （PMB8-7-21-80）支架直径7mm;长度21mm；操作杆长80cm;适用导丝直径0.018" | PMB8-7-21-80 |  | 国械注进20173460694 | e8d3777d-ca23-11e9-953f-fa163e0a8baf | 非药物涂层 非覆膜 短支架(长度≤100mm) | 肾动脉 | 招标范围内未中选 | 未匹配到医保编码
外周血管支架类 | 非下肢动脉支架 | 柯惠医疗器材国际贸易（上海）有限公司 | ev3, Inc. | 6DA5C991A86841158833237A31413DDA | 支架系统-支架 | 国械注进20173460694 |  | 该产品由支架和OTW型输送系统组成。支架选用316L不锈钢材料制成，有栅格状开口，嵌有钽金属标记。输送系统由球囊、导管、不透射线标记等组件组成，球囊由尼龙12制成。环氧乙烷灭菌，一次性使用，有效期3年。 | 该产品适用于闭塞及在经皮腔内血管成形术(PTA)后由突发性闭合或先兆性闭合导致的高危险性损伤，或是被认为由PTA手术后肾动脉狭窄出现的高危险性损伤。该产品还用来作为缓解疗法治疗胆道系统的恶性肿瘤。 | e8d37caa-ca23-11e9-953f-fa163e0a8baf |  | C02060400102000068230000058 | 血管介入治疗类材料 | 外周血管介入 | 肾动脉支架 | 支架 | 不锈钢 | 常规 | （PMB4-7-18-135）支架直径7mm;长度18mm；操作杆长135cm;适用导丝直径0.014" | PMB4-7-18-135 |  | 国械注进20173460694 | e8d37caa-ca23-11e9-953f-fa163e0a8baf | 非药物涂层 非覆膜 短支架(长度≤100mm) | 肾动脉 | 招标范围内未中选 | 未匹配到医保编码
外周血管支架类 | 非下肢动脉支架 | 柯惠医疗器材国际贸易（上海）有限公司 | ev3, Inc. | 6DA5C991A86841158833237A31413DDA | 支架系统-支架 | 国械注进20173460694 |  | 该产品由支架和OTW型输送系统组成。支架选用316L不锈钢材料制成，有栅格状开口，嵌有钽金属标记。输送系统由球囊、导管、不透射线标记等组件组成，球囊由尼龙12制成。环氧乙烷灭菌，一次性使用，有效期3年。 | 该产品适用于闭塞及在经皮腔内血管成形术(PTA)后由突发性闭合或先兆性闭合导致的高危险性损伤，或是被认为由PTA手术后肾动脉狭窄出现的高危险性损伤。该产品还用来作为缓解疗法治疗胆道系统的恶性肿瘤。 | e8d37df1-ca23-11e9-953f-fa163e0a8baf |  | C02060400102000068230000059 | 血管介入治疗类材料 | 外周血管介入 | 肾动脉支架 | 支架 | 不锈钢 | 常规 | （PMB4-7-14-80）支架直径7mm;长度14mm；操作杆长80cm;适用导丝直径0.014" | PMB4-7-14-80 |  | 国械注进20173460694 | e8d37df1-ca23-11e9-953f-fa163e0a8baf | 非药物涂层 非覆膜 短支架(长度≤100mm) | 肾动脉 | 招标范围内未中选 | 未匹配到医保编码
外周血管支架类 | 非下肢动脉支架 | 柯惠医疗器材国际贸易（上海）有限公司 | ev3, Inc. | 6DA5C991A86841158833237A31413DDA | 支架系统-支架 | 国械注进20173460694 |  | 该产品由支架和OTW型输送系统组成。支架选用316L不锈钢材料制成，有栅格状开口，嵌有钽金属标记。输送系统由球囊、导管、不透射线标记等组件组成，球囊由尼龙12制成。环氧乙烷灭菌，一次性使用，有效期3年。 | 该产品适用于闭塞及在经皮腔内血管成形术(PTA)后由突发性闭合或先兆性闭合导致的高危险性损伤，或是被认为由PTA手术后肾动脉狭窄出现的高危险性损伤。该产品还用来作为缓解疗法治疗胆道系统的恶性肿瘤。 | e8d37f35-ca23-11e9-953f-fa163e0a8baf |  | C02060400102000068230000060 | 血管介入治疗类材料 | 外周血管介入 | 肾动脉支架 | 支架 | 不锈钢 | 常规 | （PMB8-5-21-135）支架直径5mm;长度21mm；操作杆长135cm;适用导丝直径0.018" | PMB8-5-21-135 |  | 国械注进20173460694 | e8d37f35-ca23-11e9-953f-fa163e0a8baf | 非药物涂层 非覆膜 短支架(长度≤100mm) | 肾动脉 | 招标范围内未中选 | 未匹配到医保编码
外周血管支架类 | 非下肢动脉支架 | 柯惠医疗器材国际贸易（上海）有限公司 | ev3, Inc. | 6DA5C991A86841158833237A31413DDA | 支架系统-支架 | 国械注进20173460694 |  | 该产品由支架和OTW型输送系统组成。支架选用316L不锈钢材料制成，有栅格状开口，嵌有钽金属标记。输送系统由球囊、导管、不透射线标记等组件组成，球囊由尼龙12制成。环氧乙烷灭菌，一次性使用，有效期3年。 | 该产品适用于闭塞及在经皮腔内血管成形术(PTA)后由突发性闭合或先兆性闭合导致的高危险性损伤，或是被认为由PTA手术后肾动脉狭窄出现的高危险性损伤。该产品还用来作为缓解疗法治疗胆道系统的恶性肿瘤。 | e8d38080-ca23-11e9-953f-fa163e0a8baf |  | C02060400102000068230000061 | 血管介入治疗类材料 | 外周血管介入 | 肾动脉支架 | 支架 | 不锈钢 | 常规 | （PMP4-5-21-135）支架直径5mm;长度21mm；操作杆长135cm;适用导丝直径0.014" | PMP4-5-21-135 |  | 国械注进20173460694 | e8d38080-ca23-11e9-953f-fa163e0a8baf | 非药物涂层 非覆膜 短支架(长度≤100mm) | 肾动脉 | 招标范围内未中选 | 未匹配到医保编码
外周血管支架类 | 非下肢动脉支架 | 柯惠医疗器材国际贸易（上海）有限公司 | ev3, Inc. | 6DA5C991A86841158833237A31413DDA | 支架系统-支架 | 国械注进20173460694 |  | 该产品由支架和OTW型输送系统组成。支架选用316L不锈钢材料制成，有栅格状开口，嵌有钽金属标记。输送系统由球囊、导管、不透射线标记等组件组成，球囊由尼龙12制成。环氧乙烷灭菌，一次性使用，有效期3年。 | 该产品适用于闭塞及在经皮腔内血管成形术(PTA)后由突发性闭合或先兆性闭合导致的高危险性损伤，或是被认为由PTA手术后肾动脉狭窄出现的高危险性损伤。该产品还用来作为缓解疗法治疗胆道系统的恶性肿瘤。 | e8d381fa-ca23-11e9-953f-fa163e0a8baf |  | C02060400102000068230000062 | 血管介入治疗类材料 | 外周血管介入 | 肾动脉支架 | 支架 | 不锈钢 | 常规 | 支架直径5mm;长度21mm；操作杆长80cm;适用导丝直径0.014" | PMB4-5-21-80 |  | 国械注进20173460694 | e8d381fa-ca23-11e9-953f-fa163e0a8baf | 非药物涂层 非覆膜 短支架(长度≤100mm) | 肾动脉 | 招标范围内未中选 | 未匹配到医保编码
外周血管支架类 | 非下肢动脉支架 | 柯惠医疗器材国际贸易（上海）有限公司 | ev3, Inc. | 6DA5C991A86841158833237A31413DDA | 支架系统-支架 | 国械注进20173460694 |  | 该产品由支架和OTW型输送系统组成。支架选用316L不锈钢材料制成，有栅格状开口，嵌有钽金属标记。输送系统由球囊、导管、不透射线标记等组件组成，球囊由尼龙12制成。环氧乙烷灭菌，一次性使用，有效期3年。 | 该产品适用于闭塞及在经皮腔内血管成形术(PTA)后由突发性闭合或先兆性闭合导致的高危险性损伤，或是被认为由PTA手术后肾动脉狭窄出现的高危险性损伤。该产品还用来作为缓解疗法治疗胆道系统的恶性肿瘤。 | e8d38355-ca23-11e9-953f-fa163e0a8baf |  | C02060400102000068230000063 | 血管介入治疗类材料 | 外周血管介入 | 肾动脉支架 | 支架 | 不锈钢 | 常规 | （PMP4-5-18-135）支架直径5mm;长度18mm；操作杆长135cm;适用导丝直径0.014" | PMP4-5-18-135 |  | 国械注进20173460694 | e8d38355-ca23-11e9-953f-fa163e0a8baf | 非药物涂层 非覆膜 短支架(长度≤100mm) | 肾动脉 | 招标范围内未中选 | 未匹配到医保编码
外周血管支架类 | 非下肢动脉支架 | 柯惠医疗器材国际贸易（上海）有限公司 | ev3, Inc. | 6DA5C991A86841158833237A31413DDA | 支架系统-支架 | 国械注进20173460694 |  | 该产品由支架和OTW型输送系统组成。支架选用316L不锈钢材料制成，有栅格状开口，嵌有钽金属标记。输送系统由球囊、导管、不透射线标记等组件组成，球囊由尼龙12制成。环氧乙烷灭菌，一次性使用，有效期3年。 | 该产品适用于闭塞及在经皮腔内血管成形术(PTA)后由突发性闭合或先兆性闭合导致的高危险性损伤，或是被认为由PTA手术后肾动脉狭窄出现的高危险性损伤。该产品还用来作为缓解疗法治疗胆道系统的恶性肿瘤。 | e8d384a3-ca23-11e9-953f-fa163e0a8baf |  | C02060400102000068230000064 | 血管介入治疗类材料 | 外周血管介入 | 肾动脉支架 | 支架 | 不锈钢 | 常规 | （PMP8-6-21-135）支架直径6mm;长度21mm；操作杆长135cm;适用导丝直径0.018" | PMP8-6-21-135 |  | 国械注进20173460694 | e8d384a3-ca23-11e9-953f-fa163e0a8baf | 非药物涂层 非覆膜 短支架(长度≤100mm) | 肾动脉 | 招标范围内未中选 | 未匹配到医保编码
外周血管支架类 | 非下肢动脉支架 | 柯惠医疗器材国际贸易（上海）有限公司 | ev3, Inc. | 6DA5C991A86841158833237A31413DDA | 支架系统-支架 | 国械注进20173460694 |  | 该产品由支架和OTW型输送系统组成。支架选用316L不锈钢材料制成，有栅格状开口，嵌有钽金属标记。输送系统由球囊、导管、不透射线标记等组件组成，球囊由尼龙12制成。环氧乙烷灭菌，一次性使用，有效期3年。 | 该产品适用于闭塞及在经皮腔内血管成形术(PTA)后由突发性闭合或先兆性闭合导致的高危险性损伤，或是被认为由PTA手术后肾动脉狭窄出现的高危险性损伤。该产品还用来作为缓解疗法治疗胆道系统的恶性肿瘤。 | e8d385e4-ca23-11e9-953f-fa163e0a8baf |  | C02060400102000068230000065 | 血管介入治疗类材料 | 外周血管介入 | 肾动脉支架 | 支架 | 不锈钢 | 常规 | （PMP8-5-14-135）支架直径5mm;长度14mm；操作杆长135cm;适用导丝直径0.018" | PMP8-5-14-135 |  | 国械注进20173460694 | e8d385e4-ca23-11e9-953f-fa163e0a8baf | 非药物涂层 非覆膜 短支架(长度≤100mm) | 肾动脉 | 招标范围内未中选 | 未匹配到医保编码
外周血管支架类 | 非下肢动脉支架 | 柯惠医疗器材国际贸易（上海）有限公司 | ev3, Inc. | 6DA5C991A86841158833237A31413DDA | 支架系统-支架 | 国械注进20173460694 |  | 该产品由支架和OTW型输送系统组成。支架选用316L不锈钢材料制成，有栅格状开口，嵌有钽金属标记。输送系统由球囊、导管、不透射线标记等组件组成，球囊由尼龙12制成。环氧乙烷灭菌，一次性使用，有效期3年。 | 该产品适用于闭塞及在经皮腔内血管成形术(PTA)后由突发性闭合或先兆性闭合导致的高危险性损伤，或是被认为由PTA手术后肾动脉狭窄出现的高危险性损伤。该产品还用来作为缓解疗法治疗胆道系统的恶性肿瘤。 | e8d38729-ca23-11e9-953f-fa163e0a8baf |  | C02060400102000068230000066 | 血管介入治疗类材料 | 外周血管介入 | 肾动脉支架 | 支架 | 不锈钢 | 常规 | （PMB8-6-18-135）支架直径6mm;长度18mm；操作杆长135cm;适用导丝直径0.018" | PMB8-6-18-135 |  | 国械注进20173460694 | e8d38729-ca23-11e9-953f-fa163e0a8baf | 非药物涂层 非覆膜 短支架(长度≤100mm) | 肾动脉 | 招标范围内未中选 | 未匹配到医保编码
外周血管支架类 | 非下肢动脉支架 | 柯惠医疗器材国际贸易（上海）有限公司 | ev3, Inc. | 6DA5C991A86841158833237A31413DDA | 支架系统-支架 | 国械注进20173460694 |  | 该产品由支架和OTW型输送系统组成。支架选用316L不锈钢材料制成，有栅格状开口，嵌有钽金属标记。输送系统由球囊、导管、不透射线标记等组件组成，球囊由尼龙12制成。环氧乙烷灭菌，一次性使用，有效期3年。 | 该产品适用于闭塞及在经皮腔内血管成形术(PTA)后由突发性闭合或先兆性闭合导致的高危险性损伤，或是被认为由PTA手术后肾动脉狭窄出现的高危险性损伤。该产品还用来作为缓解疗法治疗胆道系统的恶性肿瘤。 | e8d3886c-ca23-11e9-953f-fa163e0a8baf |  | C02060400102000068230000067 | 血管介入治疗类材料 | 外周血管介入 | 肾动脉支架 | 支架 | 不锈钢 | 常规 | （PMP4-7-14-80）支架直径7mm;长度14mm；操作杆长80cm;适用导丝直径0.014" | PMP4-7-14-80 |  | 国械注进20173460694 | e8d3886c-ca23-11e9-953f-fa163e0a8baf | 非药物涂层 非覆膜 短支架(长度≤100mm) | 肾动脉 | 招标范围内未中选 | 未匹配到医保编码
外周血管支架类 | 非下肢动脉支架 | 柯惠医疗器材国际贸易（上海）有限公司 | ev3, Inc. | 6DA5C991A86841158833237A31413DDA | 支架系统-支架 | 国械注进20173460694 |  | 该产品由支架和OTW型输送系统组成。支架选用316L不锈钢材料制成，有栅格状开口，嵌有钽金属标记。输送系统由球囊、导管、不透射线标记等组件组成，球囊由尼龙12制成。环氧乙烷灭菌，一次性使用，有效期3年。 | 该产品适用于闭塞及在经皮腔内血管成形术(PTA)后由突发性闭合或先兆性闭合导致的高危险性损伤，或是被认为由PTA手术后肾动脉狭窄出现的高危险性损伤。该产品还用来作为缓解疗法治疗胆道系统的恶性肿瘤。 | e8d389b6-ca23-11e9-953f-fa163e0a8baf |  | C02060400102000068230000068 | 血管介入治疗类材料 | 外周血管介入 | 肾动脉支架 | 支架 | 不锈钢 | 常规 | （PMP8-7-18-80）支架直径7mm;长度18mm；操作杆长80cm;适用导丝直径0.018" | PMP8-7-18-80 |  | 国械注进20173460694 | e8d389b6-ca23-11e9-953f-fa163e0a8baf | 非药物涂层 非覆膜 短支架(长度≤100mm) | 肾动脉 | 招标范围内未中选 | 未匹配到医保编码
外周血管支架类 | 非下肢动脉支架 | 柯惠医疗器材国际贸易（上海）有限公司 | ev3, Inc. | 6DA5C991A86841158833237A31413DDA | 支架系统-支架 | 国械注进20173460694 |  | 该产品由支架和OTW型输送系统组成。支架选用316L不锈钢材料制成，有栅格状开口，嵌有钽金属标记。输送系统由球囊、导管、不透射线标记等组件组成，球囊由尼龙12制成。环氧乙烷灭菌，一次性使用，有效期3年。 | 该产品适用于闭塞及在经皮腔内血管成形术(PTA)后由突发性闭合或先兆性闭合导致的高危险性损伤，或是被认为由PTA手术后肾动脉狭窄出现的高危险性损伤。该产品还用来作为缓解疗法治疗胆道系统的恶性肿瘤。 | e8d38b04-ca23-11e9-953f-fa163e0a8baf |  | C02060400102000068230000069 | 血管介入治疗类材料 | 外周血管介入 | 肾动脉支架 | 支架 | 不锈钢 | 常规 | （PMB4-6-21-80）支架直径6mm;长度21mm；操作杆长80cm;适用导丝直径0.014" | PMB4-6-21-80 |  | 国械注进20173460694 | e8d38b04-ca23-11e9-953f-fa163e0a8baf | 非药物涂层 非覆膜 短支架(长度≤100mm) | 肾动脉 | 招标范围内未中选 | 未匹配到医保编码
外周血管支架类 | 非下肢动脉支架 | 柯惠医疗器材国际贸易（上海）有限公司 | ev3, Inc. | 6DA5C991A86841158833237A31413DDA | 支架系统-支架 | 国械注进20173460694 |  | 该产品由支架和OTW型输送系统组成。支架选用316L不锈钢材料制成，有栅格状开口，嵌有钽金属标记。输送系统由球囊、导管、不透射线标记等组件组成，球囊由尼龙12制成。环氧乙烷灭菌，一次性使用，有效期3年。 | 该产品适用于闭塞及在经皮腔内血管成形术(PTA)后由突发性闭合或先兆性闭合导致的高危险性损伤，或是被认为由PTA手术后肾动脉狭窄出现的高危险性损伤。该产品还用来作为缓解疗法治疗胆道系统的恶性肿瘤。 | e8d38d8c-ca23-11e9-953f-fa163e0a8baf |  | C02060400102000068230000070 | 血管介入治疗类材料 | 外周血管介入 | 肾动脉支架 | 支架 | 不锈钢 | 常规 | （PMB8-6-21-80）支架直径6mm;长度21mm；操作杆长80cm;适用导丝直径0.018" | PMB8-6-21-80 |  | 国械注进20173460694 | e8d38d8c-ca23-11e9-953f-fa163e0a8baf | 非药物涂层 非覆膜 短支架(长度≤100mm) | 肾动脉 | 招标范围内未中选 | 未匹配到医保编码
外周血管支架类 | 非下肢动脉支架 | 柯惠医疗器材国际贸易（上海）有限公司 | ev3, Inc. | 6DA5C991A86841158833237A31413DDA | 支架系统-支架 | 国械注进20173460694 |  | 该产品由支架和OTW型输送系统组成。支架选用316L不锈钢材料制成，有栅格状开口，嵌有钽金属标记。输送系统由球囊、导管、不透射线标记等组件组成，球囊由尼龙12制成。环氧乙烷灭菌，一次性使用，有效期3年。 | 该产品适用于闭塞及在经皮腔内血管成形术(PTA)后由突发性闭合或先兆性闭合导致的高危险性损伤，或是被认为由PTA手术后肾动脉狭窄出现的高危险性损伤。该产品还用来作为缓解疗法治疗胆道系统的恶性肿瘤。 | e8d38ee6-ca23-11e9-953f-fa163e0a8baf |  | C02060400102000068230000071 | 血管介入治疗类材料 | 外周血管介入 | 肾动脉支架 | 支架 | 不锈钢 | 常规 | （PMB8-6-14-135）支架直径6mm;长度14mm；操作杆长135cm;适用导丝直径0.018" | PMB8-6-14-135 |  | 国械注进20173460694 | e8d38ee6-ca23-11e9-953f-fa163e0a8baf | 非药物涂层 非覆膜 短支架(长度≤100mm) | 肾动脉 | 招标范围内未中选 | 未匹配到医保编码
外周血管支架类 | 非下肢动脉支架 | 柯惠医疗器材国际贸易（上海）有限公司 | ev3, Inc. | 6DA5C991A86841158833237A31413DDA | 支架系统-支架 | 国械注进20173460694 |  | 该产品由支架和OTW型输送系统组成。支架选用316L不锈钢材料制成，有栅格状开口，嵌有钽金属标记。输送系统由球囊、导管、不透射线标记等组件组成，球囊由尼龙12制成。环氧乙烷灭菌，一次性使用，有效期3年。 | 该产品适用于闭塞及在经皮腔内血管成形术(PTA)后由突发性闭合或先兆性闭合导致的高危险性损伤，或是被认为由PTA手术后肾动脉狭窄出现的高危险性损伤。该产品还用来作为缓解疗法治疗胆道系统的恶性肿瘤。 | e8d3902e-ca23-11e9-953f-fa163e0a8baf |  | C02060400102000068230000072 | 血管介入治疗类材料 | 外周血管介入 | 肾动脉支架 | 支架 | 不锈钢 | 常规 | （PMB4-6-18-135）支架直径6mm;长度18mm；操作杆长135cm;适用导丝直径0.014" | PMB4-6-18-135 |  | 国械注进20173460694 | e8d3902e-ca23-11e9-953f-fa163e0a8baf | 非药物涂层 非覆膜 短支架(长度≤100mm) | 肾动脉 | 招标范围内未中选 | 未匹配到医保编码
外周血管支架类 | 非下肢动脉支架 | 柯惠医疗器材国际贸易（上海）有限公司 | ev3, Inc. | 6DA5C991A86841158833237A31413DDA | 支架系统-支架 | 国械注进20173460694 |  | 该产品由支架和OTW型输送系统组成。支架选用316L不锈钢材料制成，有栅格状开口，嵌有钽金属标记。输送系统由球囊、导管、不透射线标记等组件组成，球囊由尼龙12制成。环氧乙烷灭菌，一次性使用，有效期3年。 | 该产品适用于闭塞及在经皮腔内血管成形术(PTA)后由突发性闭合或先兆性闭合导致的高危险性损伤，或是被认为由PTA手术后肾动脉狭窄出现的高危险性损伤。该产品还用来作为缓解疗法治疗胆道系统的恶性肿瘤。 | e8d378ce-ca23-11e9-953f-fa163e0a8baf |  | C02060400102000068230000055 | 血管介入治疗类材料 | 外周血管介入 | 肾动脉支架 | 支架 | 不锈钢 | 常规 | （PMP4-7-18-135）支架直径7mm;长度18mm；操作杆长135cm;适用导丝直径0.014" | PMP4-7-18-135 |  | 国械注进20173460694 | e8d378ce-ca23-11e9-953f-fa163e0a8baf | 非药物涂层 非覆膜 短支架(长度≤100mm) | 肾动脉 | 招标范围内未中选 | 未匹配到医保编码
外周血管支架类 | 非下肢动脉支架 | 柯惠医疗器材国际贸易（上海）有限公司 | ev3, Inc. | 6DA5C991A86841158833237A31413DDA | 支架系统-支架 | 国械注进20173460694 |  | 该产品由支架和OTW型输送系统组成。支架选用316L不锈钢材料制成，有栅格状开口，嵌有钽金属标记。输送系统由球囊、导管、不透射线标记等组件组成，球囊由尼龙12制成。环氧乙烷灭菌，一次性使用，有效期3年。 | 该产品适用于闭塞及在经皮腔内血管成形术(PTA)后由突发性闭合或先兆性闭合导致的高危险性损伤，或是被认为由PTA手术后肾动脉狭窄出现的高危险性损伤。该产品还用来作为缓解疗法治疗胆道系统的恶性肿瘤。 | e8d34406-ca23-11e9-953f-fa163e0a8baf |  | C02060400102000068230000018 | 血管介入治疗类材料 | 外周血管介入 | 肾动脉支架 | 支架 | 不锈钢 | 常规 | （PMB4-7-14-135）支架直径7mm;长度14mm；操作杆长135cm;适用导丝直径0.014" | PMB4-7-14-135 |  | 国械注进20173460694 | e8d34406-ca23-11e9-953f-fa163e0a8baf | 非药物涂层 非覆膜 短支架(长度≤100mm) | 肾动脉 | 招标范围内未中选 | 未匹配到医保编码
外周血管支架类 | 非下肢动脉支架 | 柯惠医疗器材国际贸易（上海）有限公司 | ev3, Inc. | 6DA5C991A86841158833237A31413DDA | 支架系统-支架 | 国械注进20173460694 |  | 该产品由支架和OTW型输送系统组成。支架选用316L不锈钢材料制成，有栅格状开口，嵌有钽金属标记。输送系统由球囊、导管、不透射线标记等组件组成，球囊由尼龙12制成。环氧乙烷灭菌，一次性使用，有效期3年。 | 该产品适用于闭塞及在经皮腔内血管成形术(PTA)后由突发性闭合或先兆性闭合导致的高危险性损伤，或是被认为由PTA手术后肾动脉狭窄出现的高危险性损伤。该产品还用来作为缓解疗法治疗胆道系统的恶性肿瘤。 | e8d323a0-ca23-11e9-953f-fa163e0a8baf |  | C02060400102000068230000001 | 血管介入治疗类材料 | 外周血管介入 | 肾动脉支架 | 支架 | 不锈钢 | 常规 | （PMB8-6-18-80）支架直径6mm;长度18mm；操作杆长80cm;适用导丝直径0.018" | PMB8-6-18-80 |  | 国械注进20173460694 | e8d323a0-ca23-11e9-953f-fa163e0a8baf | 非药物涂层 非覆膜 短支架(长度≤100mm) | 肾动脉 | 招标范围内未中选 | 未匹配到医保编码
外周血管支架类 | 非下肢动脉支架 | 柯惠医疗器材国际贸易（上海）有限公司 | ev3, Inc. | 6DA5C991A86841158833237A31413DDA | 支架系统-支架 | 国械注进20173460694 |  | 该产品由支架和OTW型输送系统组成。支架选用316L不锈钢材料制成，有栅格状开口，嵌有钽金属标记。输送系统由球囊、导管、不透射线标记等组件组成，球囊由尼龙12制成。环氧乙烷灭菌，一次性使用，有效期3年。 | 该产品适用于闭塞及在经皮腔内血管成形术(PTA)后由突发性闭合或先兆性闭合导致的高危险性损伤，或是被认为由PTA手术后肾动脉狭窄出现的高危险性损伤。该产品还用来作为缓解疗法治疗胆道系统的恶性肿瘤。 | e8d32885-ca23-11e9-953f-fa163e0a8baf |  | C02060400102000068230000002 | 血管介入治疗类材料 | 外周血管介入 | 肾动脉支架 | 支架 | 不锈钢 | 常规 | （PMB4-5-14-80）支架直径5mm;长度14mm；操作杆长80cm;适用导丝直径0.014" | PMB4-5-14-80 |  | 国械注进20173460694 | e8d32885-ca23-11e9-953f-fa163e0a8baf | 非药物涂层 非覆膜 短支架(长度≤100mm) | 肾动脉 | 招标范围内未中选 | 未匹配到医保编码
外周血管支架类 | 非下肢动脉支架 | 柯惠医疗器材国际贸易（上海）有限公司 | ev3, Inc. | 6DA5C991A86841158833237A31413DDA | 支架系统-支架 | 国械注进20173460694 |  | 该产品由支架和OTW型输送系统组成。支架选用316L不锈钢材料制成，有栅格状开口，嵌有钽金属标记。输送系统由球囊、导管、不透射线标记等组件组成，球囊由尼龙12制成。环氧乙烷灭菌，一次性使用，有效期3年。 | 该产品适用于闭塞及在经皮腔内血管成形术(PTA)后由突发性闭合或先兆性闭合导致的高危险性损伤，或是被认为由PTA手术后肾动脉狭窄出现的高危险性损伤。该产品还用来作为缓解疗法治疗胆道系统的恶性肿瘤。 | e8d32a6b-ca23-11e9-953f-fa163e0a8baf |  | C02060400102000068230000003 | 血管介入治疗类材料 | 外周血管介入 | 肾动脉支架 | 支架 | 不锈钢 | 常规 | （PMB4-7-21-80）支架直径7mm;长度21mm；操作杆长80cm;适用导丝直径0.014" | PMB4-7-21-80 |  | 国械注进20173460694 | e8d32a6b-ca23-11e9-953f-fa163e0a8baf | 非药物涂层 非覆膜 短支架(长度≤100mm) | 肾动脉 | 招标范围内未中选 | 未匹配到医保编码
外周血管支架类 | 非下肢动脉支架 | 柯惠医疗器材国际贸易（上海）有限公司 | ev3, Inc. | 6DA5C991A86841158833237A31413DDA | 支架系统-支架 | 国械注进20173460694 |  | 该产品由支架和OTW型输送系统组成。支架选用316L不锈钢材料制成，有栅格状开口，嵌有钽金属标记。输送系统由球囊、导管、不透射线标记等组件组成，球囊由尼龙12制成。环氧乙烷灭菌，一次性使用，有效期3年。 | 该产品适用于闭塞及在经皮腔内血管成形术(PTA)后由突发性闭合或先兆性闭合导致的高危险性损伤，或是被认为由PTA手术后肾动脉狭窄出现的高危险性损伤。该产品还用来作为缓解疗法治疗胆道系统的恶性肿瘤。 | e8d32bf6-ca23-11e9-953f-fa163e0a8baf |  | C02060400102000068230000004 | 血管介入治疗类材料 | 外周血管介入 | 肾动脉支架 | 支架 | 不锈钢 | 常规 | （PMB4-5-14-135）支架直径5mm;长度14mm；操作杆长135cm;适用导丝直径0.014" | PMB4-5-14-135 |  | 国械注进20173460694 | e8d32bf6-ca23-11e9-953f-fa163e0a8baf | 非药物涂层 非覆膜 短支架(长度≤100mm) | 肾动脉 | 招标范围内未中选 | 未匹配到医保编码
外周血管支架类 | 非下肢动脉支架 | 柯惠医疗器材国际贸易（上海）有限公司 | ev3, Inc. | 6DA5C991A86841158833237A31413DDA | 支架系统-支架 | 国械注进20173460694 |  | 该产品由支架和OTW型输送系统组成。支架选用316L不锈钢材料制成，有栅格状开口，嵌有钽金属标记。输送系统由球囊、导管、不透射线标记等组件组成，球囊由尼龙12制成。环氧乙烷灭菌，一次性使用，有效期3年。 | 该产品适用于闭塞及在经皮腔内血管成形术(PTA)后由突发性闭合或先兆性闭合导致的高危险性损伤，或是被认为由PTA手术后肾动脉狭窄出现的高危险性损伤。该产品还用来作为缓解疗法治疗胆道系统的恶性肿瘤。 | e8d32d90-ca23-11e9-953f-fa163e0a8baf |  | C02060400102000068230000005 | 血管介入治疗类材料 | 外周血管介入 | 肾动脉支架 | 支架 | 不锈钢 | 常规 | （PMP4-7-21-135）支架直径7mm;长度21mm；操作杆长135cm;适用导丝直径0.014" | PMP4-7-21-135 |  | 国械注进20173460694 | e8d32d90-ca23-11e9-953f-fa163e0a8baf | 非药物涂层 非覆膜 短支架(长度≤100mm) | 肾动脉 | 招标范围内未中选 | 未匹配到医保编码
外周血管支架类 | 非下肢动脉支架 | 柯惠医疗器材国际贸易（上海）有限公司 | ev3, Inc. | 6DA5C991A86841158833237A31413DDA | 支架系统-支架 | 国械注进20173460694 |  | 该产品由支架和OTW型输送系统组成。支架选用316L不锈钢材料制成，有栅格状开口，嵌有钽金属标记。输送系统由球囊、导管、不透射线标记等组件组成，球囊由尼龙12制成。环氧乙烷灭菌，一次性使用，有效期3年。 | 该产品适用于闭塞及在经皮腔内血管成形术(PTA)后由突发性闭合或先兆性闭合导致的高危险性损伤，或是被认为由PTA手术后肾动脉狭窄出现的高危险性损伤。该产品还用来作为缓解疗法治疗胆道系统的恶性肿瘤。 | e8d32f16-ca23-11e9-953f-fa163e0a8baf |  | C02060400102000068230000006 | 血管介入治疗类材料 | 外周血管介入 | 肾动脉支架 | 支架 | 不锈钢 | 常规 | （PMP8-7-14-135）支架直径7mm;长度14mm；操作杆长135cm;适用导丝直径0.018" | PMP8-7-14-135 |  | 国械注进20173460694 | e8d32f16-ca23-11e9-953f-fa163e0a8baf | 非药物涂层 非覆膜 短支架(长度≤100mm) | 肾动脉 | 招标范围内未中选 | 未匹配到医保编码
外周血管支架类 | 非下肢动脉支架 | 柯惠医疗器材国际贸易（上海）有限公司 | ev3, Inc. | 6DA5C991A86841158833237A31413DDA | 支架系统-支架 | 国械注进20173460694 |  | 该产品由支架和OTW型输送系统组成。支架选用316L不锈钢材料制成，有栅格状开口，嵌有钽金属标记。输送系统由球囊、导管、不透射线标记等组件组成，球囊由尼龙12制成。环氧乙烷灭菌，一次性使用，有效期3年。 | 该产品适用于闭塞及在经皮腔内血管成形术(PTA)后由突发性闭合或先兆性闭合导致的高危险性损伤，或是被认为由PTA手术后肾动脉狭窄出现的高危险性损伤。该产品还用来作为缓解疗法治疗胆道系统的恶性肿瘤。 | e8d33070-ca23-11e9-953f-fa163e0a8baf |  | C02060400102000068230000007 | 血管介入治疗类材料 | 外周血管介入 | 肾动脉支架 | 支架 | 不锈钢 | 常规 | （PMB8-7-14-135）支架直径7mm;长度14mm；操作杆长135cm;适用导丝直径0.018" | PMB8-7-14-135 |  | 国械注进20173460694 | e8d33070-ca23-11e9-953f-fa163e0a8baf | 非药物涂层 非覆膜 短支架(长度≤100mm) | 肾动脉 | 招标范围内未中选 | 未匹配到医保编码
外周血管支架类 | 非下肢动脉支架 | 柯惠医疗器材国际贸易（上海）有限公司 | ev3, Inc. | 6DA5C991A86841158833237A31413DDA | 支架系统-支架 | 国械注进20173460694 |  | 该产品由支架和OTW型输送系统组成。支架选用316L不锈钢材料制成，有栅格状开口，嵌有钽金属标记。输送系统由球囊、导管、不透射线标记等组件组成，球囊由尼龙12制成。环氧乙烷灭菌，一次性使用，有效期3年。 | 该产品适用于闭塞及在经皮腔内血管成形术(PTA)后由突发性闭合或先兆性闭合导致的高危险性损伤，或是被认为由PTA手术后肾动脉狭窄出现的高危险性损伤。该产品还用来作为缓解疗法治疗胆道系统的恶性肿瘤。 | e8d331dc-ca23-11e9-953f-fa163e0a8baf |  | C02060400102000068230000008 | 血管介入治疗类材料 | 外周血管介入 | 肾动脉支架 | 支架 | 不锈钢 | 常规 | （PMB4-6-14-80）支架直径6mm;长度14mm；操作杆长80cm;适用导丝直径0.014" | PMB4-6-14-80 |  | 国械注进20173460694 | e8d331dc-ca23-11e9-953f-fa163e0a8baf | 非药物涂层 非覆膜 短支架(长度≤100mm) | 肾动脉 | 招标范围内未中选 | 未匹配到医保编码
外周血管支架类 | 非下肢动脉支架 | 柯惠医疗器材国际贸易（上海）有限公司 | ev3, Inc. | 6DA5C991A86841158833237A31413DDA | 支架系统-支架 | 国械注进20173460694 |  | 该产品由支架和OTW型输送系统组成。支架选用316L不锈钢材料制成，有栅格状开口，嵌有钽金属标记。输送系统由球囊、导管、不透射线标记等组件组成，球囊由尼龙12制成。环氧乙烷灭菌，一次性使用，有效期3年。 | 该产品适用于闭塞及在经皮腔内血管成形术(PTA)后由突发性闭合或先兆性闭合导致的高危险性损伤，或是被认为由PTA手术后肾动脉狭窄出现的高危险性损伤。该产品还用来作为缓解疗法治疗胆道系统的恶性肿瘤。 | e8d33332-ca23-11e9-953f-fa163e0a8baf |  | C02060400102000068230000009 | 血管介入治疗类材料 | 外周血管介入 | 肾动脉支架 | 支架 | 不锈钢 | 常规 | （PMP8-6-18-135）支架直径6mm;长度18mm；操作杆长135cm;适用导丝直径0.018" | PMP8-6-18-135 |  | 国械注进20173460694 | e8d33332-ca23-11e9-953f-fa163e0a8baf | 非药物涂层 非覆膜 短支架(长度≤100mm) | 肾动脉 | 招标范围内未中选 | 未匹配到医保编码
外周血管支架类 | 非下肢动脉支架 | 柯惠医疗器材国际贸易（上海）有限公司 | ev3, Inc. | 6DA5C991A86841158833237A31413DDA | 支架系统-支架 | 国械注进20173460694 |  | 该产品由支架和OTW型输送系统组成。支架选用316L不锈钢材料制成，有栅格状开口，嵌有钽金属标记。输送系统由球囊、导管、不透射线标记等组件组成，球囊由尼龙12制成。环氧乙烷灭菌，一次性使用，有效期3年。 | 该产品适用于闭塞及在经皮腔内血管成形术(PTA)后由突发性闭合或先兆性闭合导致的高危险性损伤，或是被认为由PTA手术后肾动脉狭窄出现的高危险性损伤。该产品还用来作为缓解疗法治疗胆道系统的恶性肿瘤。 | e8d3352f-ca23-11e9-953f-fa163e0a8baf |  | C02060400102000068230000010 | 血管介入治疗类材料 | 外周血管介入 | 肾动脉支架 | 支架 | 不锈钢 | 常规 | （PMP4-5-21-80）支架直径5mm;长度21mm；操作杆长80cm;适用导丝直径0.014" | PMP4-5-21-80 |  | 国械注进20173460694 | e8d3352f-ca23-11e9-953f-fa163e0a8baf | 非药物涂层 非覆膜 短支架(长度≤100mm) | 肾动脉 | 招标范围内未中选 | 未匹配到医保编码
外周血管支架类 | 非下肢动脉支架 | 柯惠医疗器材国际贸易（上海）有限公司 | ev3, Inc. | 6DA5C991A86841158833237A31413DDA | 支架系统-支架 | 国械注进20173460694 |  | 该产品由支架和OTW型输送系统组成。支架选用316L不锈钢材料制成，有栅格状开口，嵌有钽金属标记。输送系统由球囊、导管、不透射线标记等组件组成，球囊由尼龙12制成。环氧乙烷灭菌，一次性使用，有效期3年。 | 该产品适用于闭塞及在经皮腔内血管成形术(PTA)后由突发性闭合或先兆性闭合导致的高危险性损伤，或是被认为由PTA手术后肾动脉狭窄出现的高危险性损伤。该产品还用来作为缓解疗法治疗胆道系统的恶性肿瘤。 | e8d33695-ca23-11e9-953f-fa163e0a8baf |  | C02060400102000068230000011 | 血管介入治疗类材料 | 外周血管介入 | 肾动脉支架 | 支架 | 不锈钢 | 常规 | （PMB4-5-18-80）支架直径5mm;长度18mm；操作杆长80cm;适用导丝直径0.014" | PMB4-5-18-80 |  | 国械注进20173460694 | e8d33695-ca23-11e9-953f-fa163e0a8baf | 非药物涂层 非覆膜 短支架(长度≤100mm) | 肾动脉 | 招标范围内未中选 | 未匹配到医保编码
外周血管支架类 | 非下肢动脉支架 | 柯惠医疗器材国际贸易（上海）有限公司 | ev3, Inc. | 6DA5C991A86841158833237A31413DDA | 支架系统-支架 | 国械注进20173460694 |  | 该产品由支架和OTW型输送系统组成。支架选用316L不锈钢材料制成，有栅格状开口，嵌有钽金属标记。输送系统由球囊、导管、不透射线标记等组件组成，球囊由尼龙12制成。环氧乙烷灭菌，一次性使用，有效期3年。 | 该产品适用于闭塞及在经皮腔内血管成形术(PTA)后由突发性闭合或先兆性闭合导致的高危险性损伤，或是被认为由PTA手术后肾动脉狭窄出现的高危险性损伤。该产品还用来作为缓解疗法治疗胆道系统的恶性肿瘤。 | e8d337e8-ca23-11e9-953f-fa163e0a8baf |  | C02060400102000068230000012 | 血管介入治疗类材料 | 外周血管介入 | 肾动脉支架 | 支架 | 不锈钢 | 常规 | （PMP4-5-14-80）支架直径5mm;长度14mm；操作杆长80cm;适用导丝直径0.014" | PMP4-5-14-80 |  | 国械注进20173460694 | e8d337e8-ca23-11e9-953f-fa163e0a8baf | 非药物涂层 非覆膜 短支架(长度≤100mm) | 肾动脉 | 招标范围内未中选 | 未匹配到医保编码
外周血管支架类 | 非下肢动脉支架 | 柯惠医疗器材国际贸易（上海）有限公司 | ev3, Inc. | 6DA5C991A86841158833237A31413DDA | 支架系统-支架 | 国械注进20173460694 |  | 该产品由支架和OTW型输送系统组成。支架选用316L不锈钢材料制成，有栅格状开口，嵌有钽金属标记。输送系统由球囊、导管、不透射线标记等组件组成，球囊由尼龙12制成。环氧乙烷灭菌，一次性使用，有效期3年。 | 该产品适用于闭塞及在经皮腔内血管成形术(PTA)后由突发性闭合或先兆性闭合导致的高危险性损伤，或是被认为由PTA手术后肾动脉狭窄出现的高危险性损伤。该产品还用来作为缓解疗法治疗胆道系统的恶性肿瘤。 | e8d3393b-ca23-11e9-953f-fa163e0a8baf |  | C02060400102000068230000013 | 血管介入治疗类材料 | 外周血管介入 | 肾动脉支架 | 支架 | 不锈钢 | 常规 | （PMB4-6-21-135）支架直径6mm;长度21mm；操作杆长135cm;适用导丝直径0.014" | PMB4-6-21-135 |  | 国械注进20173460694 | e8d3393b-ca23-11e9-953f-fa163e0a8baf | 非药物涂层 非覆膜 短支架(长度≤100mm) | 肾动脉 | 招标范围内未中选 | 未匹配到医保编码
外周血管支架类 | 非下肢动脉支架 | 柯惠医疗器材国际贸易（上海）有限公司 | ev3, Inc. | 6DA5C991A86841158833237A31413DDA | 支架系统-支架 | 国械注进20173460694 |  | 该产品由支架和OTW型输送系统组成。支架选用316L不锈钢材料制成，有栅格状开口，嵌有钽金属标记。输送系统由球囊、导管、不透射线标记等组件组成，球囊由尼龙12制成。环氧乙烷灭菌，一次性使用，有效期3年。 | 该产品适用于闭塞及在经皮腔内血管成形术(PTA)后由突发性闭合或先兆性闭合导致的高危险性损伤，或是被认为由PTA手术后肾动脉狭窄出现的高危险性损伤。该产品还用来作为缓解疗法治疗胆道系统的恶性肿瘤。 | e8d37a14-ca23-11e9-953f-fa163e0a8baf |  | C02060400102000068230000056 | 血管介入治疗类材料 | 外周血管介入 | 肾动脉支架 | 支架 | 不锈钢 | 常规 | （PMB8-7-14-80）支架直径7mm;长度14mm；操作杆长80cm;适用导丝直径0.018" | PMB8-7-14-80 |  | 国械注进20173460694 | e8d37a14-ca23-11e9-953f-fa163e0a8baf | 非药物涂层 非覆膜 短支架(长度≤100mm) | 肾动脉 | 招标范围内未中选 | 未匹配到医保编码
外周血管支架类 | 非下肢动脉支架 | 柯惠医疗器材国际贸易（上海）有限公司 | ev3, Inc. | 6DA5C991A86841158833237A31413DDA | 支架系统-支架 | 国械注进20173460694 |  | 该产品由支架和OTW型输送系统组成。支架选用316L不锈钢材料制成，有栅格状开口，嵌有钽金属标记。输送系统由球囊、导管、不透射线标记等组件组成，球囊由尼龙12制成。环氧乙烷灭菌，一次性使用，有效期3年。 | 该产品适用于闭塞及在经皮腔内血管成形术(PTA)后由突发性闭合或先兆性闭合导致的高危险性损伤，或是被认为由PTA手术后肾动脉狭窄出现的高危险性损伤。该产品还用来作为缓解疗法治疗胆道系统的恶性肿瘤。 | e8d33aa7-ca23-11e9-953f-fa163e0a8baf |  | C02060400102000068230000014 | 血管介入治疗类材料 | 外周血管介入 | 肾动脉支架 | 支架 | 不锈钢 | 常规 | （PMP8-5-18-80）支架直径5mm;长度18mm；操作杆长80cm;适用导丝直径0.018" | PMP8-5-18-80 |  | 国械注进20173460694 | e8d33aa7-ca23-11e9-953f-fa163e0a8baf | 非药物涂层 非覆膜 短支架(长度≤100mm) | 肾动脉 | 招标范围内未中选 | 未匹配到医保编码
外周血管支架类 | 非下肢动脉支架 | 柯惠医疗器材国际贸易（上海）有限公司 | ev3, Inc. | 6DA5C991A86841158833237A31413DDA | 支架系统-支架 | 国械注进20173460694 |  | 该产品由支架和OTW型输送系统组成。支架选用316L不锈钢材料制成，有栅格状开口，嵌有钽金属标记。输送系统由球囊、导管、不透射线标记等组件组成，球囊由尼龙12制成。环氧乙烷灭菌，一次性使用，有效期3年。 | 该产品适用于闭塞及在经皮腔内血管成形术(PTA)后由突发性闭合或先兆性闭合导致的高危险性损伤，或是被认为由PTA手术后肾动脉狭窄出现的高危险性损伤。该产品还用来作为缓解疗法治疗胆道系统的恶性肿瘤。 | e8d33bf8-ca23-11e9-953f-fa163e0a8baf |  | C02060400102000068230000015 | 血管介入治疗类材料 | 外周血管介入 | 肾动脉支架 | 支架 | 不锈钢 | 常规 | （PMB8-7-21-135）支架直径7mm;长度21mm；操作杆长135cm;适用导丝直径0.018" | PMB8-7-21-135 |  | 国械注进20173460694 | e8d33bf8-ca23-11e9-953f-fa163e0a8baf | 非药物涂层 非覆膜 短支架(长度≤100mm) | 肾动脉 | 招标范围内未中选 | 未匹配到医保编码
外周血管支架类 | 非下肢动脉支架 | 柯惠医疗器材国际贸易（上海）有限公司 | ev3, Inc. | 6DA5C991A86841158833237A31413DDA | 支架系统-支架 | 国械注进20173460694 |  | 该产品由支架和OTW型输送系统组成。支架选用316L不锈钢材料制成，有栅格状开口，嵌有钽金属标记。输送系统由球囊、导管、不透射线标记等组件组成，球囊由尼龙12制成。环氧乙烷灭菌，一次性使用，有效期3年。 | 该产品适用于闭塞及在经皮腔内血管成形术(PTA)后由突发性闭合或先兆性闭合导致的高危险性损伤，或是被认为由PTA手术后肾动脉狭窄出现的高危险性损伤。该产品还用来作为缓解疗法治疗胆道系统的恶性肿瘤。 | e8d33d46-ca23-11e9-953f-fa163e0a8baf |  | C02060400102000068230000016 | 血管介入治疗类材料 | 外周血管介入 | 肾动脉支架 | 支架 | 不锈钢 | 常规 | （PMP8-6-18-80）支架直径6mm;长度18mm；操作杆长80cm;适用导丝直径0.018" | PMP8-6-18-80 |  | 国械注进20173460694 | e8d33d46-ca23-11e9-953f-fa163e0a8baf | 非药物涂层 非覆膜 短支架(长度≤100mm) | 肾动脉 | 招标范围内未中选 | 未匹配到医保编码
外周血管支架类 | 非下肢动脉支架 | 柯惠医疗器材国际贸易（上海）有限公司 | ev3, Inc. | 6DA5C991A86841158833237A31413DDA | 支架系统-支架 | 国械注进20173460694 |  | 该产品由支架和OTW型输送系统组成。支架选用316L不锈钢材料制成，有栅格状开口，嵌有钽金属标记。输送系统由球囊、导管、不透射线标记等组件组成，球囊由尼龙12制成。环氧乙烷灭菌，一次性使用，有效期3年。 | 该产品适用于闭塞及在经皮腔内血管成形术(PTA)后由突发性闭合或先兆性闭合导致的高危险性损伤，或是被认为由PTA手术后肾动脉狭窄出现的高危险性损伤。该产品还用来作为缓解疗法治疗胆道系统的恶性肿瘤。 | e8d35d20-ca23-11e9-953f-fa163e0a8baf |  | C02060400102000068230000036 | 血管介入治疗类材料 | 外周血管介入 | 肾动脉支架 | 支架 | 不锈钢 | 常规 | （PMP8-5-18-135）支架直径5mm;长度18mm；操作杆长135cm;适用导丝直径0.018" | PMP8-5-18-135 |  | 国械注进20173460694 | e8d35d20-ca23-11e9-953f-fa163e0a8baf | 非药物涂层 非覆膜 短支架(长度≤100mm) | 肾动脉 | 招标范围内未中选 | 未匹配到医保编码
外周血管支架类 | 非下肢动脉支架 | 柯惠医疗器材国际贸易（上海）有限公司 | ev3, Inc. | 6DA5C991A86841158833237A31413DDA | 支架系统-支架 | 国械注进20173460694 |  | 该产品由支架和OTW型输送系统组成。支架选用316L不锈钢材料制成，有栅格状开口，嵌有钽金属标记。输送系统由球囊、导管、不透射线标记等组件组成，球囊由尼龙12制成。环氧乙烷灭菌，一次性使用，有效期3年。 | 该产品适用于闭塞及在经皮腔内血管成形术(PTA)后由突发性闭合或先兆性闭合导致的高危险性损伤，或是被认为由PTA手术后肾动脉狭窄出现的高危险性损伤。该产品还用来作为缓解疗法治疗胆道系统的恶性肿瘤。 | e8d34555-ca23-11e9-953f-fa163e0a8baf |  | C02060400102000068230000019 | 血管介入治疗类材料 | 外周血管介入 | 肾动脉支架 | 支架 | 不锈钢 | 常规 | （PMP8-6-14-135）支架直径6mm;长度14mm；操作杆长135cm;适用导丝直径0.018" | PMP8-6-14-135 |  | 国械注进20173460694 | e8d34555-ca23-11e9-953f-fa163e0a8baf | 非药物涂层 非覆膜 短支架(长度≤100mm) | 肾动脉 | 招标范围内未中选 | 未匹配到医保编码
外周血管支架类 | 非下肢动脉支架 | 柯惠医疗器材国际贸易（上海）有限公司 | ev3, Inc. | 6DA5C991A86841158833237A31413DDA | 支架系统-支架 | 国械注进20173460694 |  | 该产品由支架和OTW型输送系统组成。支架选用316L不锈钢材料制成，有栅格状开口，嵌有钽金属标记。输送系统由球囊、导管、不透射线标记等组件组成，球囊由尼龙12制成。环氧乙烷灭菌，一次性使用，有效期3年。 | 该产品适用于闭塞及在经皮腔内血管成形术(PTA)后由突发性闭合或先兆性闭合导致的高危险性损伤，或是被认为由PTA手术后肾动脉狭窄出现的高危险性损伤。该产品还用来作为缓解疗法治疗胆道系统的恶性肿瘤。 | e8d346b5-ca23-11e9-953f-fa163e0a8baf |  | C02060400102000068230000020 | 血管介入治疗类材料 | 外周血管介入 | 肾动脉支架 | 支架 | 不锈钢 | 常规 | （PMP4-7-14-135）支架直径7mm;长度14mm；操作杆长135cm;适用导丝直径0.014" | PMP4-7-14-135 |  | 国械注进20173460694 | e8d346b5-ca23-11e9-953f-fa163e0a8baf | 非药物涂层 非覆膜 短支架(长度≤100mm) | 肾动脉 | 招标范围内未中选 | 未匹配到医保编码
外周血管支架类 | 非下肢动脉支架 | 柯惠医疗器材国际贸易（上海）有限公司 | ev3, Inc. | 6DA5C991A86841158833237A31413DDA | 支架系统-支架 | 国械注进20173460694 |  | 该产品由支架和OTW型输送系统组成。支架选用316L不锈钢材料制成，有栅格状开口，嵌有钽金属标记。输送系统由球囊、导管、不透射线标记等组件组成，球囊由尼龙12制成。环氧乙烷灭菌，一次性使用，有效期3年。 | 该产品适用于闭塞及在经皮腔内血管成形术(PTA)后由突发性闭合或先兆性闭合导致的高危险性损伤，或是被认为由PTA手术后肾动脉狭窄出现的高危险性损伤。该产品还用来作为缓解疗法治疗胆道系统的恶性肿瘤。 | e8d34805-ca23-11e9-953f-fa163e0a8baf |  | C02060400102000068230000021 | 血管介入治疗类材料 | 外周血管介入 | 肾动脉支架 | 支架 | 不锈钢 | 常规 | （PMP4-7-21-80）支架直径7mm;长度21mm；操作杆长80cm;适用导丝直径0.014" | PMP4-7-21-80 |  | 国械注进20173460694 | e8d34805-ca23-11e9-953f-fa163e0a8baf | 非药物涂层 非覆膜 短支架(长度≤100mm) | 肾动脉 | 招标范围内未中选 | 未匹配到医保编码
外周血管支架类 | 非下肢动脉支架 | 柯惠医疗器材国际贸易（上海）有限公司 | ev3, Inc. | 6DA5C991A86841158833237A31413DDA | 支架系统-支架 | 国械注进20173460694 |  | 该产品由支架和OTW型输送系统组成。支架选用316L不锈钢材料制成，有栅格状开口，嵌有钽金属标记。输送系统由球囊、导管、不透射线标记等组件组成，球囊由尼龙12制成。环氧乙烷灭菌，一次性使用，有效期3年。 | 该产品适用于闭塞及在经皮腔内血管成形术(PTA)后由突发性闭合或先兆性闭合导致的高危险性损伤，或是被认为由PTA手术后肾动脉狭窄出现的高危险性损伤。该产品还用来作为缓解疗法治疗胆道系统的恶性肿瘤。 | e8d37b5c-ca23-11e9-953f-fa163e0a8baf |  | C02060400102000068230000057 | 血管介入治疗类材料 | 外周血管介入 | 肾动脉支架 | 支架 | 不锈钢 | 常规 | （PMB8-5-21-80）支架直径5mm;长度21mm；操作杆长80cm;适用导丝直径0.018" | PMB8-5-21-80 |  | 国械注进20173460694 | e8d37b5c-ca23-11e9-953f-fa163e0a8baf | 非药物涂层 非覆膜 短支架(长度≤100mm) | 肾动脉 | 招标范围内未中选 | 未匹配到医保编码
外周血管支架类 | 非下肢动脉支架 | 柯惠医疗器材国际贸易（上海）有限公司 | ev3, Inc. | 6DA5C991A86841158833237A31413DDA | 支架系统-支架 | 国械注进20173460694 |  | 该产品由支架和OTW型输送系统组成。支架选用316L不锈钢材料制成，有栅格状开口，嵌有钽金属标记。输送系统由球囊、导管、不透射线标记等组件组成，球囊由尼龙12制成。环氧乙烷灭菌，一次性使用，有效期3年。 | 该产品适用于闭塞及在经皮腔内血管成形术(PTA)后由突发性闭合或先兆性闭合导致的高危险性损伤，或是被认为由PTA手术后肾动脉狭窄出现的高危险性损伤。该产品还用来作为缓解疗法治疗胆道系统的恶性肿瘤。 | e8d36620-ca23-11e9-953f-fa163e0a8baf |  | C02060400102000068230000043 | 血管介入治疗类材料 | 外周血管介入 | 肾动脉支架 | 支架 | 不锈钢 | 常规 | （PMP8-6-21-80）支架直径6mm;长度21mm；操作杆长80cm;适用导丝直径0.018" | PMP8-6-21-80 |  | 国械注进20173460694 | e8d36620-ca23-11e9-953f-fa163e0a8baf | 非药物涂层 非覆膜 短支架(长度≤100mm) | 肾动脉 | 招标范围内未中选 | 未匹配到医保编码
外周血管支架类 | 非下肢动脉支架 | 柯惠医疗器材国际贸易（上海）有限公司 | ev3, Inc. | 6DA5C991A86841158833237A31413DDA | 支架系统-支架 | 国械注进20173460694 |  | 该产品由支架和OTW型输送系统组成。支架选用316L不锈钢材料制成，有栅格状开口，嵌有钽金属标记。输送系统由球囊、导管、不透射线标记等组件组成，球囊由尼龙12制成。环氧乙烷灭菌，一次性使用，有效期3年。 | 该产品适用于闭塞及在经皮腔内血管成形术(PTA)后由突发性闭合或先兆性闭合导致的高危险性损伤，或是被认为由PTA手术后肾动脉狭窄出现的高危险性损伤。该产品还用来作为缓解疗法治疗胆道系统的恶性肿瘤。 | e8d3762e-ca23-11e9-953f-fa163e0a8baf |  | C02060400102000068230000053 | 血管介入治疗类材料 | 外周血管介入 | 肾动脉支架 | 支架 | 不锈钢 | 常规 | （PMP8-7-14-80）支架直径7mm;长度14mm；操作杆长80cm;适用导丝直径0.018" | PMP8-7-14-80 |  | 国械注进20173460694 | e8d3762e-ca23-11e9-953f-fa163e0a8baf | 非药物涂层 非覆膜 短支架(长度≤100mm) | 肾动脉 | 招标范围内未中选 | 未匹配到医保编码
外周血管支架类 | 非下肢动脉支架 | 柯惠医疗器材国际贸易（上海）有限公司 | ev3, Inc. | 6DA5C991A86841158833237A31413DDA | 支架系统-支架 | 国械注进20173460694 |  | 该产品由支架和OTW型输送系统组成。支架选用316L不锈钢材料制成，有栅格状开口，嵌有钽金属标记。输送系统由球囊、导管、不透射线标记等组件组成，球囊由尼龙12制成。环氧乙烷灭菌，一次性使用，有效期3年。 | 该产品适用于闭塞及在经皮腔内血管成形术(PTA)后由突发性闭合或先兆性闭合导致的高危险性损伤，或是被认为由PTA手术后肾动脉狭窄出现的高危险性损伤。该产品还用来作为缓解疗法治疗胆道系统的恶性肿瘤。 | e8d374d5-ca23-11e9-953f-fa163e0a8baf |  | C02060400102000068230000052 | 血管介入治疗类材料 | 外周血管介入 | 肾动脉支架 | 支架 | 不锈钢 | 常规 | （PMP4-6-14-135）支架直径6mm;长度14mm；操作杆长135cm;适用导丝直径0.014" | PMP4-6-14-135 |  | 国械注进20173460694 | e8d374d5-ca23-11e9-953f-fa163e0a8baf | 非药物涂层 非覆膜 短支架(长度≤100mm) | 肾动脉 | 招标范围内未中选 | 未匹配到医保编码
外周血管支架类 | 非下肢动脉支架 | 柯惠医疗器材国际贸易（上海）有限公司 | ev3, Inc. | 6DA5C991A86841158833237A31413DDA | 支架系统-支架 | 国械注进20173460694 |  | 该产品由支架和OTW型输送系统组成。支架选用316L不锈钢材料制成，有栅格状开口，嵌有钽金属标记。输送系统由球囊、导管、不透射线标记等组件组成，球囊由尼龙12制成。环氧乙烷灭菌，一次性使用，有效期3年。 | 该产品适用于闭塞及在经皮腔内血管成形术(PTA)后由突发性闭合或先兆性闭合导致的高危险性损伤，或是被认为由PTA手术后肾动脉狭窄出现的高危险性损伤。该产品还用来作为缓解疗法治疗胆道系统的恶性肿瘤。 | e8d37353-ca23-11e9-953f-fa163e0a8baf |  | C02060400102000068230000051 | 血管介入治疗类材料 | 外周血管介入 | 肾动脉支架 | 支架 | 不锈钢 | 常规 | （PMP4-6-21-135）支架直径6mm;长度21mm；操作杆长135cm;适用导丝直径0.014" | PMP4-6-21-135 |  | 国械注进20173460694 | e8d37353-ca23-11e9-953f-fa163e0a8baf | 非药物涂层 非覆膜 短支架(长度≤100mm) | 肾动脉 | 招标范围内未中选 | 未匹配到医保编码
外周血管支架类 | 非下肢动脉支架 | 柯惠医疗器材国际贸易（上海）有限公司 | ev3, Inc. | 6DA5C991A86841158833237A31413DDA | 支架系统-支架 | 国械注进20173460694 |  | 该产品由支架和OTW型输送系统组成。支架选用316L不锈钢材料制成，有栅格状开口，嵌有钽金属标记。输送系统由球囊、导管、不透射线标记等组件组成，球囊由尼龙12制成。环氧乙烷灭菌，一次性使用，有效期3年。 | 该产品适用于闭塞及在经皮腔内血管成形术(PTA)后由突发性闭合或先兆性闭合导致的高危险性损伤，或是被认为由PTA手术后肾动脉狭窄出现的高危险性损伤。该产品还用来作为缓解疗法治疗胆道系统的恶性肿瘤。 | e8d371fc-ca23-11e9-953f-fa163e0a8baf |  | C02060400102000068230000050 | 血管介入治疗类材料 | 外周血管介入 | 肾动脉支架 | 支架 | 不锈钢 | 常规 | （PMP4-5-18-80）支架直径5mm;长度18mm；操作杆长80cm;适用导丝直径0.014" | PMP4-5-18-80 |  | 国械注进20173460694 | e8d371fc-ca23-11e9-953f-fa163e0a8baf | 非药物涂层 非覆膜 短支架(长度≤100mm) | 肾动脉 | 招标范围内未中选 | 未匹配到医保编码
外周血管支架类 | 非下肢动脉支架 | 柯惠医疗器材国际贸易（上海）有限公司 | ev3, Inc. | 6DA5C991A86841158833237A31413DDA | 支架系统-支架 | 国械注进20173460694 |  | 该产品由支架和OTW型输送系统组成。支架选用316L不锈钢材料制成，有栅格状开口，嵌有钽金属标记。输送系统由球囊、导管、不透射线标记等组件组成，球囊由尼龙12制成。环氧乙烷灭菌，一次性使用，有效期3年。 | 该产品适用于闭塞及在经皮腔内血管成形术(PTA)后由突发性闭合或先兆性闭合导致的高危险性损伤，或是被认为由PTA手术后肾动脉狭窄出现的高危险性损伤。该产品还用来作为缓解疗法治疗胆道系统的恶性肿瘤。 | e8d37077-ca23-11e9-953f-fa163e0a8baf |  | C02060400102000068230000049 | 血管介入治疗类材料 | 外周血管介入 | 肾动脉支架 | 支架 | 不锈钢 | 常规 | （PMB8-5-14-80）支架直径5mm;长度14mm；操作杆长80cm;适用导丝直径0.018" | PMB8-5-14-80 |  | 国械注进20173460694 | e8d37077-ca23-11e9-953f-fa163e0a8baf | 非药物涂层 非覆膜 短支架(长度≤100mm) | 肾动脉 | 招标范围内未中选 | 未匹配到医保编码
外周血管支架类 | 非下肢动脉支架 | 柯惠医疗器材国际贸易（上海）有限公司 | ev3, Inc. | 6DA5C991A86841158833237A31413DDA | 支架系统-支架 | 国械注进20173460694 |  | 该产品由支架和OTW型输送系统组成。支架选用316L不锈钢材料制成，有栅格状开口，嵌有钽金属标记。输送系统由球囊、导管、不透射线标记等组件组成，球囊由尼龙12制成。环氧乙烷灭菌，一次性使用，有效期3年。 | 该产品适用于闭塞及在经皮腔内血管成形术(PTA)后由突发性闭合或先兆性闭合导致的高危险性损伤，或是被认为由PTA手术后肾动脉狭窄出现的高危险性损伤。该产品还用来作为缓解疗法治疗胆道系统的恶性肿瘤。 | e8d36c8d-ca23-11e9-953f-fa163e0a8baf |  | C02060400102000068230000048 | 血管介入治疗类材料 | 外周血管介入 | 肾动脉支架 | 支架 | 不锈钢 | 常规 | （PMP4-6-18-80）支架直径6mm;长度18mm；操作杆长80cm;适用导丝直径0.014" | PMP4-6-18-80 |  | 国械注进20173460694 | e8d36c8d-ca23-11e9-953f-fa163e0a8baf | 非药物涂层 非覆膜 短支架(长度≤100mm) | 肾动脉 | 招标范围内未中选 | 未匹配到医保编码
外周血管支架类 | 非下肢动脉支架 | 柯惠医疗器材国际贸易（上海）有限公司 | ev3, Inc. | 6DA5C991A86841158833237A31413DDA | 支架系统-支架 | 国械注进20173460694 |  | 该产品由支架和OTW型输送系统组成。支架选用316L不锈钢材料制成，有栅格状开口，嵌有钽金属标记。输送系统由球囊、导管、不透射线标记等组件组成，球囊由尼龙12制成。环氧乙烷灭菌，一次性使用，有效期3年。 | 该产品适用于闭塞及在经皮腔内血管成形术(PTA)后由突发性闭合或先兆性闭合导致的高危险性损伤，或是被认为由PTA手术后肾动脉狭窄出现的高危险性损伤。该产品还用来作为缓解疗法治疗胆道系统的恶性肿瘤。 | e8d36b52-ca23-11e9-953f-fa163e0a8baf |  | C02060400102000068230000047 | 血管介入治疗类材料 | 外周血管介入 | 肾动脉支架 | 支架 | 不锈钢 | 常规 | （PMB4-7-21-135）支架直径7mm;长度21mm；操作杆长135cm;适用导丝直径0.014" | PMB4-7-21-135 |  | 国械注进20173460694 | e8d36b52-ca23-11e9-953f-fa163e0a8baf | 非药物涂层 非覆膜 短支架(长度≤100mm) | 肾动脉 | 招标范围内未中选 | 未匹配到医保编码
外周血管支架类 | 非下肢动脉支架 | 柯惠医疗器材国际贸易（上海）有限公司 | ev3, Inc. | 6DA5C991A86841158833237A31413DDA | 支架系统-支架 | 国械注进20173460694 |  | 该产品由支架和OTW型输送系统组成。支架选用316L不锈钢材料制成，有栅格状开口，嵌有钽金属标记。输送系统由球囊、导管、不透射线标记等组件组成，球囊由尼龙12制成。环氧乙烷灭菌，一次性使用，有效期3年。 | 该产品适用于闭塞及在经皮腔内血管成形术(PTA)后由突发性闭合或先兆性闭合导致的高危险性损伤，或是被认为由PTA手术后肾动脉狭窄出现的高危险性损伤。该产品还用来作为缓解疗法治疗胆道系统的恶性肿瘤。 | e8d36a09-ca23-11e9-953f-fa163e0a8baf |  | C02060400102000068230000046 | 血管介入治疗类材料 | 外周血管介入 | 肾动脉支架 | 支架 | 不锈钢 | 常规 | （PMB8-5-18-80）支架直径5mm;长度18mm；操作杆长80cm;适用导丝直径0.018" | PMB8-5-18-80 |  | 国械注进20173460694 | e8d36a09-ca23-11e9-953f-fa163e0a8baf | 非药物涂层 非覆膜 短支架(长度≤100mm) | 肾动脉 | 招标范围内未中选 | 未匹配到医保编码
外周血管支架类 | 非下肢动脉支架 | 波科国际医疗贸易（上海）有限公司 | 丝绸之路医疗Silk Road Medical, Inc. | 46717b37-e829-11ee-9447-b4055d63f15c | 颈动脉支架系统 | 国械注进20243130068 |  | 该产品由自扩张支架和5F（0.065”/1.65mm）或6F（0.078“/1.98mm）的输送系统组成。自扩张支架由镍钛合金管材经激光切割而成；输送系统主要由带有不透射线标记的内轴和外鞘以及人字形止血阀组成。内轴由支撑部件和导丝腔组成。支撑部件的近侧部分包括连接至不锈钢线和海波管的内轴接头，并且由绕丝管腔延伸至远端。导丝腔从远端开始于导管头端，并延伸到输送系统近端的导丝出口终止，导丝腔设计成可容纳0.014英寸（0.36毫米）导丝。外鞘具有近端轴和外鞘远端，其标称工作长度为57厘米。自扩张支架放置在输送系统的内轴和外壳远端之间的空间内，位于内轴上的远端和近端支架标记之间，当支架从导管释放到颈动脉时，支架会扩张到其不受约束的直径。该产品经环氧乙烷气体灭菌，仅供一次性使用。货架有效期为3年。 | 颈动脉支架系统与经颈动脉神经保护系统配合使用，可用于治疗对进行颈动脉内膜切除术有高风险发生不良事件的患者，这些患者需要进行颈动脉血管重建并符合以下描述的标准： 1.具有神经系统症状且超声或血管造影下颈总动脉狭窄＞ 50％或无神经系统症状且超声或血管造影下颈总动脉狭窄＞ 80％的患者，并且 2.患者在目标病变处的血管直径为4-9 mm，并且 3.颈动脉分叉位于锁骨上方至少5 cm，以放置经颈动脉神经保护系统。 | e411551f-e829-11ee-9447-b4055d63f15c | C02060100101003113250000018 | C02060100101003113250000018 | 血管介入治疗类材料 | 外周血管介入 | 颈动脉支架 | 支架 | 合金 | 非闭环/直形 | SR-0520-CS | SR-0520-CS |  | 国械注进20243130068 | e411551f-e829-11ee-9447-b4055d63f15c | 非药物涂层 非覆膜 短支架(长度≤100mm) | 颈动脉 | 招标范围内未中选
外周血管支架类 | 非下肢动脉支架 | 波科国际医疗贸易（上海）有限公司 | 丝绸之路医疗Silk Road Medical, Inc. | 46717b37-e829-11ee-9447-b4055d63f15c | 颈动脉支架系统 | 国械注进20243130068 |  | 该产品由自扩张支架和5F（0.065”/1.65mm）或6F（0.078“/1.98mm）的输送系统组成。自扩张支架由镍钛合金管材经激光切割而成；输送系统主要由带有不透射线标记的内轴和外鞘以及人字形止血阀组成。内轴由支撑部件和导丝腔组成。支撑部件的近侧部分包括连接至不锈钢线和海波管的内轴接头，并且由绕丝管腔延伸至远端。导丝腔从远端开始于导管头端，并延伸到输送系统近端的导丝出口终止，导丝腔设计成可容纳0.014英寸（0.36毫米）导丝。外鞘具有近端轴和外鞘远端，其标称工作长度为57厘米。自扩张支架放置在输送系统的内轴和外壳远端之间的空间内，位于内轴上的远端和近端支架标记之间，当支架从导管释放到颈动脉时，支架会扩张到其不受约束的直径。该产品经环氧乙烷气体灭菌，仅供一次性使用。货架有效期为3年。 | 颈动脉支架系统与经颈动脉神经保护系统配合使用，可用于治疗对进行颈动脉内膜切除术有高风险发生不良事件的患者，这些患者需要进行颈动脉血管重建并符合以下描述的标准： 1.具有神经系统症状且超声或血管造影下颈总动脉狭窄＞ 50％或无神经系统症状且超声或血管造影下颈总动脉狭窄＞ 80％的患者，并且 2.患者在目标病变处的血管直径为4-9 mm，并且 3.颈动脉分叉位于锁骨上方至少5 cm，以放置经颈动脉神经保护系统。 | e4114aa7-e829-11ee-9447-b4055d63f15c | C02060100101003113250000017 | C02060100101003113250000017 | 血管介入治疗类材料 | 外周血管介入 | 颈动脉支架 | 支架 | 合金 | 非闭环/直形 | SR-0540-CS | SR-0540-CS |  | 国械注进20243130068 | e4114aa7-e829-11ee-9447-b4055d63f15c | 非药物涂层 非覆膜 短支架(长度≤100mm) | 颈动脉 | 招标范围内未中选
外周血管支架类 | 非下肢动脉支架 | 波科国际医疗贸易（上海）有限公司 | 丝绸之路医疗Silk Road Medical, Inc. | 46717b37-e829-11ee-9447-b4055d63f15c | 颈动脉支架系统 | 国械注进20243130068 |  | 该产品由自扩张支架和5F（0.065”/1.65mm）或6F（0.078“/1.98mm）的输送系统组成。自扩张支架由镍钛合金管材经激光切割而成；输送系统主要由带有不透射线标记的内轴和外鞘以及人字形止血阀组成。内轴由支撑部件和导丝腔组成。支撑部件的近侧部分包括连接至不锈钢线和海波管的内轴接头，并且由绕丝管腔延伸至远端。导丝腔从远端开始于导管头端，并延伸到输送系统近端的导丝出口终止，导丝腔设计成可容纳0.014英寸（0.36毫米）导丝。外鞘具有近端轴和外鞘远端，其标称工作长度为57厘米。自扩张支架放置在输送系统的内轴和外壳远端之间的空间内，位于内轴上的远端和近端支架标记之间，当支架从导管释放到颈动脉时，支架会扩张到其不受约束的直径。该产品经环氧乙烷气体灭菌，仅供一次性使用。货架有效期为3年。 | 颈动脉支架系统与经颈动脉神经保护系统配合使用，可用于治疗对进行颈动脉内膜切除术有高风险发生不良事件的患者，这些患者需要进行颈动脉血管重建并符合以下描述的标准： 1.具有神经系统症状且超声或血管造影下颈总动脉狭窄＞ 50％或无神经系统症状且超声或血管造影下颈总动脉狭窄＞ 80％的患者，并且 2.患者在目标病变处的血管直径为4-9 mm，并且 3.颈动脉分叉位于锁骨上方至少5 cm，以放置经颈动脉神经保护系统。 | e4114772-e829-11ee-9447-b4055d63f15c | C02060100101003113250000016 | C02060100101003113250000016 | 血管介入治疗类材料 | 外周血管介入 | 颈动脉支架 | 支架 | 合金 | 非闭环/直形 | SR-1040-CS | SR-1040-CS |  | 国械注进20243130068 | e4114772-e829-11ee-9447-b4055d63f15c | 非药物涂层 非覆膜 短支架(长度≤100mm) | 颈动脉 | 招标范围内未中选
外周血管支架类 | 非下肢动脉支架 | 波科国际医疗贸易（上海）有限公司 | 丝绸之路医疗Silk Road Medical, Inc. | 46717b37-e829-11ee-9447-b4055d63f15c | 颈动脉支架系统 | 国械注进20243130068 |  | 该产品由自扩张支架和5F（0.065”/1.65mm）或6F（0.078“/1.98mm）的输送系统组成。自扩张支架由镍钛合金管材经激光切割而成；输送系统主要由带有不透射线标记的内轴和外鞘以及人字形止血阀组成。内轴由支撑部件和导丝腔组成。支撑部件的近侧部分包括连接至不锈钢线和海波管的内轴接头，并且由绕丝管腔延伸至远端。导丝腔从远端开始于导管头端，并延伸到输送系统近端的导丝出口终止，导丝腔设计成可容纳0.014英寸（0.36毫米）导丝。外鞘具有近端轴和外鞘远端，其标称工作长度为57厘米。自扩张支架放置在输送系统的内轴和外壳远端之间的空间内，位于内轴上的远端和近端支架标记之间，当支架从导管释放到颈动脉时，支架会扩张到其不受约束的直径。该产品经环氧乙烷气体灭菌，仅供一次性使用。货架有效期为3年。 | 颈动脉支架系统与经颈动脉神经保护系统配合使用，可用于治疗对进行颈动脉内膜切除术有高风险发生不良事件的患者，这些患者需要进行颈动脉血管重建并符合以下描述的标准： 1.具有神经系统症状且超声或血管造影下颈总动脉狭窄＞ 50％或无神经系统症状且超声或血管造影下颈总动脉狭窄＞ 80％的患者，并且 2.患者在目标病变处的血管直径为4-9 mm，并且 3.颈动脉分叉位于锁骨上方至少5 cm，以放置经颈动脉神经保护系统。 | e4113e4f-e829-11ee-9447-b4055d63f15c | C02060100101003113250000015 | C02060100101003113250000015 | 血管介入治疗类材料 | 外周血管介入 | 颈动脉支架 | 支架 | 合金 | 非闭环/直形 | SR-1020-CS | SR-1020-CS |  | 国械注进20243130068 | e4113e4f-e829-11ee-9447-b4055d63f15c | 非药物涂层 非覆膜 短支架(长度≤100mm) | 颈动脉 | 招标范围内未中选
外周血管支架类 | 非下肢动脉支架 | 波科国际医疗贸易（上海）有限公司 | 丝绸之路医疗Silk Road Medical, Inc. | 46717b37-e829-11ee-9447-b4055d63f15c | 颈动脉支架系统 | 国械注进20243130068 |  | 该产品由自扩张支架和5F（0.065”/1.65mm）或6F（0.078“/1.98mm）的输送系统组成。自扩张支架由镍钛合金管材经激光切割而成；输送系统主要由带有不透射线标记的内轴和外鞘以及人字形止血阀组成。内轴由支撑部件和导丝腔组成。支撑部件的近侧部分包括连接至不锈钢线和海波管的内轴接头，并且由绕丝管腔延伸至远端。导丝腔从远端开始于导管头端，并延伸到输送系统近端的导丝出口终止，导丝腔设计成可容纳0.014英寸（0.36毫米）导丝。外鞘具有近端轴和外鞘远端，其标称工作长度为57厘米。自扩张支架放置在输送系统的内轴和外壳远端之间的空间内，位于内轴上的远端和近端支架标记之间，当支架从导管释放到颈动脉时，支架会扩张到其不受约束的直径。该产品经环氧乙烷气体灭菌，仅供一次性使用。货架有效期为3年。 | 颈动脉支架系统与经颈动脉神经保护系统配合使用，可用于治疗对进行颈动脉内膜切除术有高风险发生不良事件的患者，这些患者需要进行颈动脉血管重建并符合以下描述的标准： 1.具有神经系统症状且超声或血管造影下颈总动脉狭窄＞ 50％或无神经系统症状且超声或血管造影下颈总动脉狭窄＞ 80％的患者，并且 2.患者在目标病变处的血管直径为4-9 mm，并且 3.颈动脉分叉位于锁骨上方至少5 cm，以放置经颈动脉神经保护系统。 | e4113419-e829-11ee-9447-b4055d63f15c | C02060100101003113250000014 | C02060100101003113250000014 | 血管介入治疗类材料 | 外周血管介入 | 颈动脉支架 | 支架 | 合金 | 非闭环/直形 | SR-0720-CS | SR-0720-CS |  | 国械注进20243130068 | e4113419-e829-11ee-9447-b4055d63f15c | 非药物涂层 非覆膜 短支架(长度≤100mm) | 颈动脉 | 招标范围内未中选
外周血管支架类 | 非下肢动脉支架 | 波科国际医疗贸易（上海）有限公司 | 丝绸之路医疗Silk Road Medical, Inc. | 46717b37-e829-11ee-9447-b4055d63f15c | 颈动脉支架系统 | 国械注进20243130068 |  | 该产品由自扩张支架和5F（0.065”/1.65mm）或6F（0.078“/1.98mm）的输送系统组成。自扩张支架由镍钛合金管材经激光切割而成；输送系统主要由带有不透射线标记的内轴和外鞘以及人字形止血阀组成。内轴由支撑部件和导丝腔组成。支撑部件的近侧部分包括连接至不锈钢线和海波管的内轴接头，并且由绕丝管腔延伸至远端。导丝腔从远端开始于导管头端，并延伸到输送系统近端的导丝出口终止，导丝腔设计成可容纳0.014英寸（0.36毫米）导丝。外鞘具有近端轴和外鞘远端，其标称工作长度为57厘米。自扩张支架放置在输送系统的内轴和外壳远端之间的空间内，位于内轴上的远端和近端支架标记之间，当支架从导管释放到颈动脉时，支架会扩张到其不受约束的直径。该产品经环氧乙烷气体灭菌，仅供一次性使用。货架有效期为3年。 | 颈动脉支架系统与经颈动脉神经保护系统配合使用，可用于治疗对进行颈动脉内膜切除术有高风险发生不良事件的患者，这些患者需要进行颈动脉血管重建并符合以下描述的标准： 1.具有神经系统症状且超声或血管造影下颈总动脉狭窄＞ 50％或无神经系统症状且超声或血管造影下颈总动脉狭窄＞ 80％的患者，并且 2.患者在目标病变处的血管直径为4-9 mm，并且 3.颈动脉分叉位于锁骨上方至少5 cm，以放置经颈动脉神经保护系统。 | e4111733-e829-11ee-9447-b4055d63f15c | C02060100101003113250000012 | C02060100101003113250000012 | 血管介入治疗类材料 | 外周血管介入 | 颈动脉支架 | 支架 | 合金 | 非闭环/直形 | SR-0640-CS | SR-0640-CS |  | 国械注进20243130068 | e4111733-e829-11ee-9447-b4055d63f15c | 非药物涂层 非覆膜 短支架(长度≤100mm) | 颈动脉 | 招标范围内未中选
外周血管支架类 | 非下肢动脉支架 | 波科国际医疗贸易（上海）有限公司 | 丝绸之路医疗Silk Road Medical, Inc. | 46717b37-e829-11ee-9447-b4055d63f15c | 颈动脉支架系统 | 国械注进20243130068 |  | 该产品由自扩张支架和5F（0.065”/1.65mm）或6F（0.078“/1.98mm）的输送系统组成。自扩张支架由镍钛合金管材经激光切割而成；输送系统主要由带有不透射线标记的内轴和外鞘以及人字形止血阀组成。内轴由支撑部件和导丝腔组成。支撑部件的近侧部分包括连接至不锈钢线和海波管的内轴接头，并且由绕丝管腔延伸至远端。导丝腔从远端开始于导管头端，并延伸到输送系统近端的导丝出口终止，导丝腔设计成可容纳0.014英寸（0.36毫米）导丝。外鞘具有近端轴和外鞘远端，其标称工作长度为57厘米。自扩张支架放置在输送系统的内轴和外壳远端之间的空间内，位于内轴上的远端和近端支架标记之间，当支架从导管释放到颈动脉时，支架会扩张到其不受约束的直径。该产品经环氧乙烷气体灭菌，仅供一次性使用。货架有效期为3年。 | 颈动脉支架系统与经颈动脉神经保护系统配合使用，可用于治疗对进行颈动脉内膜切除术有高风险发生不良事件的患者，这些患者需要进行颈动脉血管重建并符合以下描述的标准： 1.具有神经系统症状且超声或血管造影下颈总动脉狭窄＞ 50％或无神经系统症状且超声或血管造影下颈总动脉狭窄＞ 80％的患者，并且 2.患者在目标病变处的血管直径为4-9 mm，并且 3.颈动脉分叉位于锁骨上方至少5 cm，以放置经颈动脉神经保护系统。 | e4110499-e829-11ee-9447-b4055d63f15c | C02060100101003113250000011 | C02060100101003113250000011 | 血管介入治疗类材料 | 外周血管介入 | 颈动脉支架 | 支架 | 合金 | 非闭环/直形 | SR-0730-CS | SR-0730-CS |  | 国械注进20243130068 | e4110499-e829-11ee-9447-b4055d63f15c | 非药物涂层 非覆膜 短支架(长度≤100mm) | 颈动脉 | 招标范围内未中选
外周血管支架类 | 非下肢动脉支架 | 波科国际医疗贸易（上海）有限公司 | 丝绸之路医疗Silk Road Medical, Inc. | 46717b37-e829-11ee-9447-b4055d63f15c | 颈动脉支架系统 | 国械注进20243130068 |  | 该产品由自扩张支架和5F（0.065”/1.65mm）或6F（0.078“/1.98mm）的输送系统组成。自扩张支架由镍钛合金管材经激光切割而成；输送系统主要由带有不透射线标记的内轴和外鞘以及人字形止血阀组成。内轴由支撑部件和导丝腔组成。支撑部件的近侧部分包括连接至不锈钢线和海波管的内轴接头，并且由绕丝管腔延伸至远端。导丝腔从远端开始于导管头端，并延伸到输送系统近端的导丝出口终止，导丝腔设计成可容纳0.014英寸（0.36毫米）导丝。外鞘具有近端轴和外鞘远端，其标称工作长度为57厘米。自扩张支架放置在输送系统的内轴和外壳远端之间的空间内，位于内轴上的远端和近端支架标记之间，当支架从导管释放到颈动脉时，支架会扩张到其不受约束的直径。该产品经环氧乙烷气体灭菌，仅供一次性使用。货架有效期为3年。 | 颈动脉支架系统与经颈动脉神经保护系统配合使用，可用于治疗对进行颈动脉内膜切除术有高风险发生不良事件的患者，这些患者需要进行颈动脉血管重建并符合以下描述的标准： 1.具有神经系统症状且超声或血管造影下颈总动脉狭窄＞ 50％或无神经系统症状且超声或血管造影下颈总动脉狭窄＞ 80％的患者，并且 2.患者在目标病变处的血管直径为4-9 mm，并且 3.颈动脉分叉位于锁骨上方至少5 cm，以放置经颈动脉神经保护系统。 | e410da35-e829-11ee-9447-b4055d63f15c | C02060100101003113250000010 | C02060100101003113250000010 | 血管介入治疗类材料 | 外周血管介入 | 颈动脉支架 | 支架 | 合金 | 非闭环/直形 | SR-0620-CS | SR-0620-CS |  | 国械注进20243130068 | e410da35-e829-11ee-9447-b4055d63f15c | 非药物涂层 非覆膜 短支架(长度≤100mm) | 颈动脉 | 招标范围内未中选
外周血管支架类 | 非下肢动脉支架 | 波科国际医疗贸易（上海）有限公司 | 丝绸之路医疗Silk Road Medical, Inc. | 46717b37-e829-11ee-9447-b4055d63f15c | 颈动脉支架系统 | 国械注进20243130068 |  | 该产品由自扩张支架和5F（0.065”/1.65mm）或6F（0.078“/1.98mm）的输送系统组成。自扩张支架由镍钛合金管材经激光切割而成；输送系统主要由带有不透射线标记的内轴和外鞘以及人字形止血阀组成。内轴由支撑部件和导丝腔组成。支撑部件的近侧部分包括连接至不锈钢线和海波管的内轴接头，并且由绕丝管腔延伸至远端。导丝腔从远端开始于导管头端，并延伸到输送系统近端的导丝出口终止，导丝腔设计成可容纳0.014英寸（0.36毫米）导丝。外鞘具有近端轴和外鞘远端，其标称工作长度为57厘米。自扩张支架放置在输送系统的内轴和外壳远端之间的空间内，位于内轴上的远端和近端支架标记之间，当支架从导管释放到颈动脉时，支架会扩张到其不受约束的直径。该产品经环氧乙烷气体灭菌，仅供一次性使用。货架有效期为3年。 | 颈动脉支架系统与经颈动脉神经保护系统配合使用，可用于治疗对进行颈动脉内膜切除术有高风险发生不良事件的患者，这些患者需要进行颈动脉血管重建并符合以下描述的标准： 1.具有神经系统症状且超声或血管造影下颈总动脉狭窄＞ 50％或无神经系统症状且超声或血管造影下颈总动脉狭窄＞ 80％的患者，并且 2.患者在目标病变处的血管直径为4-9 mm，并且 3.颈动脉分叉位于锁骨上方至少5 cm，以放置经颈动脉神经保护系统。 | e410d020-e829-11ee-9447-b4055d63f15c | C02060100101003113250000009 | C02060100101003113250000009 | 血管介入治疗类材料 | 外周血管介入 | 颈动脉支架 | 支架 | 合金 | 非闭环/直形 | SR-0530-CS | SR-0530-CS |  | 国械注进20243130068 | e410d020-e829-11ee-9447-b4055d63f15c | 非药物涂层 非覆膜 短支架(长度≤100mm) | 颈动脉 | 招标范围内未中选
外周血管支架类 | 非下肢动脉支架 | 波科国际医疗贸易（上海）有限公司 | 丝绸之路医疗Silk Road Medical, Inc. | 46717b37-e829-11ee-9447-b4055d63f15c | 颈动脉支架系统 | 国械注进20243130068 |  | 该产品由自扩张支架和5F（0.065”/1.65mm）或6F（0.078“/1.98mm）的输送系统组成。自扩张支架由镍钛合金管材经激光切割而成；输送系统主要由带有不透射线标记的内轴和外鞘以及人字形止血阀组成。内轴由支撑部件和导丝腔组成。支撑部件的近侧部分包括连接至不锈钢线和海波管的内轴接头，并且由绕丝管腔延伸至远端。导丝腔从远端开始于导管头端，并延伸到输送系统近端的导丝出口终止，导丝腔设计成可容纳0.014英寸（0.36毫米）导丝。外鞘具有近端轴和外鞘远端，其标称工作长度为57厘米。自扩张支架放置在输送系统的内轴和外壳远端之间的空间内，位于内轴上的远端和近端支架标记之间，当支架从导管释放到颈动脉时，支架会扩张到其不受约束的直径。该产品经环氧乙烷气体灭菌，仅供一次性使用。货架有效期为3年。 | 颈动脉支架系统与经颈动脉神经保护系统配合使用，可用于治疗对进行颈动脉内膜切除术有高风险发生不良事件的患者，这些患者需要进行颈动脉血管重建并符合以下描述的标准： 1.具有神经系统症状且超声或血管造影下颈总动脉狭窄＞ 50％或无神经系统症状且超声或血管造影下颈总动脉狭窄＞ 80％的患者，并且 2.患者在目标病变处的血管直径为4-9 mm，并且 3.颈动脉分叉位于锁骨上方至少5 cm，以放置经颈动脉神经保护系统。 | e410c64d-e829-11ee-9447-b4055d63f15c | C02060100101003113250000008 | C02060100101003113250000008 | 血管介入治疗类材料 | 外周血管介入 | 颈动脉支架 | 支架 | 合金 | 非闭环/直形 | SR-0740-CS | SR-0740-CS |  | 国械注进20243130068 | e410c64d-e829-11ee-9447-b4055d63f15c | 非药物涂层 非覆膜 短支架(长度≤100mm) | 颈动脉 | 招标范围内未中选
外周血管支架类 | 非下肢动脉支架 | 波科国际医疗贸易（上海）有限公司 | 丝绸之路医疗Silk Road Medical, Inc. | 46717b37-e829-11ee-9447-b4055d63f15c | 颈动脉支架系统 | 国械注进20243130068 |  | 该产品由自扩张支架和5F（0.065”/1.65mm）或6F（0.078“/1.98mm）的输送系统组成。自扩张支架由镍钛合金管材经激光切割而成；输送系统主要由带有不透射线标记的内轴和外鞘以及人字形止血阀组成。内轴由支撑部件和导丝腔组成。支撑部件的近侧部分包括连接至不锈钢线和海波管的内轴接头，并且由绕丝管腔延伸至远端。导丝腔从远端开始于导管头端，并延伸到输送系统近端的导丝出口终止，导丝腔设计成可容纳0.014英寸（0.36毫米）导丝。外鞘具有近端轴和外鞘远端，其标称工作长度为57厘米。自扩张支架放置在输送系统的内轴和外壳远端之间的空间内，位于内轴上的远端和近端支架标记之间，当支架从导管释放到颈动脉时，支架会扩张到其不受约束的直径。该产品经环氧乙烷气体灭菌，仅供一次性使用。货架有效期为3年。 | 颈动脉支架系统与经颈动脉神经保护系统配合使用，可用于治疗对进行颈动脉内膜切除术有高风险发生不良事件的患者，这些患者需要进行颈动脉血管重建并符合以下描述的标准： 1.具有神经系统症状且超声或血管造影下颈总动脉狭窄＞ 50％或无神经系统症状且超声或血管造影下颈总动脉狭窄＞ 80％的患者，并且 2.患者在目标病变处的血管直径为4-9 mm，并且 3.颈动脉分叉位于锁骨上方至少5 cm，以放置经颈动脉神经保护系统。 | e410b31f-e829-11ee-9447-b4055d63f15c | C02060100101003113250000007 | C02060100101003113250000007 | 血管介入治疗类材料 | 外周血管介入 | 颈动脉支架 | 支架 | 合金 | 非闭环/直形 | SR-0630-CS | SR-0630-CS |  | 国械注进20243130068 | e410b31f-e829-11ee-9447-b4055d63f15c | 非药物涂层 非覆膜 短支架(长度≤100mm) | 颈动脉 | 招标范围内未中选
外周血管支架类 | 非下肢动脉支架 | 波科国际医疗贸易（上海）有限公司 | 丝绸之路医疗Silk Road Medical, Inc. | 46717b37-e829-11ee-9447-b4055d63f15c | 颈动脉支架系统 | 国械注进20243130068 |  | 该产品由自扩张支架和5F（0.065”/1.65mm）或6F（0.078“/1.98mm）的输送系统组成。自扩张支架由镍钛合金管材经激光切割而成；输送系统主要由带有不透射线标记的内轴和外鞘以及人字形止血阀组成。内轴由支撑部件和导丝腔组成。支撑部件的近侧部分包括连接至不锈钢线和海波管的内轴接头，并且由绕丝管腔延伸至远端。导丝腔从远端开始于导管头端，并延伸到输送系统近端的导丝出口终止，导丝腔设计成可容纳0.014英寸（0.36毫米）导丝。外鞘具有近端轴和外鞘远端，其标称工作长度为57厘米。自扩张支架放置在输送系统的内轴和外壳远端之间的空间内，位于内轴上的远端和近端支架标记之间，当支架从导管释放到颈动脉时，支架会扩张到其不受约束的直径。该产品经环氧乙烷气体灭菌，仅供一次性使用。货架有效期为3年。 | 颈动脉支架系统与经颈动脉神经保护系统配合使用，可用于治疗对进行颈动脉内膜切除术有高风险发生不良事件的患者，这些患者需要进行颈动脉血管重建并符合以下描述的标准： 1.具有神经系统症状且超声或血管造影下颈总动脉狭窄＞ 50％或无神经系统症状且超声或血管造影下颈总动脉狭窄＞ 80％的患者，并且 2.患者在目标病变处的血管直径为4-9 mm，并且 3.颈动脉分叉位于锁骨上方至少5 cm，以放置经颈动脉神经保护系统。 | e410833f-e829-11ee-9447-b4055d63f15c | C02060100101003113250000006 | C02060100101003113250000006 | 血管介入治疗类材料 | 外周血管介入 | 颈动脉支架 | 支架 | 合金 | 非闭环/直形 | SR-0940-CS | SR-0940-CS |  | 国械注进20243130068 | e410833f-e829-11ee-9447-b4055d63f15c | 非药物涂层 非覆膜 短支架(长度≤100mm) | 颈动脉 | 招标范围内未中选
外周血管支架类 | 非下肢动脉支架 | 波科国际医疗贸易（上海）有限公司 | 丝绸之路医疗Silk Road Medical, Inc. | 46717b37-e829-11ee-9447-b4055d63f15c | 颈动脉支架系统 | 国械注进20243130068 |  | 该产品由自扩张支架和5F（0.065”/1.65mm）或6F（0.078“/1.98mm）的输送系统组成。自扩张支架由镍钛合金管材经激光切割而成；输送系统主要由带有不透射线标记的内轴和外鞘以及人字形止血阀组成。内轴由支撑部件和导丝腔组成。支撑部件的近侧部分包括连接至不锈钢线和海波管的内轴接头，并且由绕丝管腔延伸至远端。导丝腔从远端开始于导管头端，并延伸到输送系统近端的导丝出口终止，导丝腔设计成可容纳0.014英寸（0.36毫米）导丝。外鞘具有近端轴和外鞘远端，其标称工作长度为57厘米。自扩张支架放置在输送系统的内轴和外壳远端之间的空间内，位于内轴上的远端和近端支架标记之间，当支架从导管释放到颈动脉时，支架会扩张到其不受约束的直径。该产品经环氧乙烷气体灭菌，仅供一次性使用。货架有效期为3年。 | 颈动脉支架系统与经颈动脉神经保护系统配合使用，可用于治疗对进行颈动脉内膜切除术有高风险发生不良事件的患者，这些患者需要进行颈动脉血管重建并符合以下描述的标准： 1.具有神经系统症状且超声或血管造影下颈总动脉狭窄＞ 50％或无神经系统症状且超声或血管造影下颈总动脉狭窄＞ 80％的患者，并且 2.患者在目标病变处的血管直径为4-9 mm，并且 3.颈动脉分叉位于锁骨上方至少5 cm，以放置经颈动脉神经保护系统。 | e4107648-e829-11ee-9447-b4055d63f15c | C02060100101003113250000005 | C02060100101003113250000005 | 血管介入治疗类材料 | 外周血管介入 | 颈动脉支架 | 支架 | 合金 | 非闭环/直形 | SR-1030-CS | SR-1030-CS |  | 国械注进20243130068 | e4107648-e829-11ee-9447-b4055d63f15c | 非药物涂层 非覆膜 短支架(长度≤100mm) | 颈动脉 | 招标范围内未中选
外周血管支架类 | 非下肢动脉支架 | 波科国际医疗贸易（上海）有限公司 | 丝绸之路医疗Silk Road Medical, Inc. | 46717b37-e829-11ee-9447-b4055d63f15c | 颈动脉支架系统 | 国械注进20243130068 |  | 该产品由自扩张支架和5F（0.065”/1.65mm）或6F（0.078“/1.98mm）的输送系统组成。自扩张支架由镍钛合金管材经激光切割而成；输送系统主要由带有不透射线标记的内轴和外鞘以及人字形止血阀组成。内轴由支撑部件和导丝腔组成。支撑部件的近侧部分包括连接至不锈钢线和海波管的内轴接头，并且由绕丝管腔延伸至远端。导丝腔从远端开始于导管头端，并延伸到输送系统近端的导丝出口终止，导丝腔设计成可容纳0.014英寸（0.36毫米）导丝。外鞘具有近端轴和外鞘远端，其标称工作长度为57厘米。自扩张支架放置在输送系统的内轴和外壳远端之间的空间内，位于内轴上的远端和近端支架标记之间，当支架从导管释放到颈动脉时，支架会扩张到其不受约束的直径。该产品经环氧乙烷气体灭菌，仅供一次性使用。货架有效期为3年。 | 颈动脉支架系统与经颈动脉神经保护系统配合使用，可用于治疗对进行颈动脉内膜切除术有高风险发生不良事件的患者，这些患者需要进行颈动脉血管重建并符合以下描述的标准： 1.具有神经系统症状且超声或血管造影下颈总动脉狭窄＞ 50％或无神经系统症状且超声或血管造影下颈总动脉狭窄＞ 80％的患者，并且 2.患者在目标病变处的血管直径为4-9 mm，并且 3.颈动脉分叉位于锁骨上方至少5 cm，以放置经颈动脉神经保护系统。 | e4106381-e829-11ee-9447-b4055d63f15c | C02060100101003113250000004 | C02060100101003113250000004 | 血管介入治疗类材料 | 外周血管介入 | 颈动脉支架 | 支架 | 合金 | 非闭环/直形 | SR-0840-CS | SR-0840-CS |  | 国械注进20243130068 | e4106381-e829-11ee-9447-b4055d63f15c | 非药物涂层 非覆膜 短支架(长度≤100mm) | 颈动脉 | 招标范围内未中选
外周血管支架类 | 非下肢动脉支架 | 波科国际医疗贸易（上海）有限公司 | 丝绸之路医疗Silk Road Medical, Inc. | 46717b37-e829-11ee-9447-b4055d63f15c | 颈动脉支架系统 | 国械注进20243130068 |  | 该产品由自扩张支架和5F（0.065”/1.65mm）或6F（0.078“/1.98mm）的输送系统组成。自扩张支架由镍钛合金管材经激光切割而成；输送系统主要由带有不透射线标记的内轴和外鞘以及人字形止血阀组成。内轴由支撑部件和导丝腔组成。支撑部件的近侧部分包括连接至不锈钢线和海波管的内轴接头，并且由绕丝管腔延伸至远端。导丝腔从远端开始于导管头端，并延伸到输送系统近端的导丝出口终止，导丝腔设计成可容纳0.014英寸（0.36毫米）导丝。外鞘具有近端轴和外鞘远端，其标称工作长度为57厘米。自扩张支架放置在输送系统的内轴和外壳远端之间的空间内，位于内轴上的远端和近端支架标记之间，当支架从导管释放到颈动脉时，支架会扩张到其不受约束的直径。该产品经环氧乙烷气体灭菌，仅供一次性使用。货架有效期为3年。 | 颈动脉支架系统与经颈动脉神经保护系统配合使用，可用于治疗对进行颈动脉内膜切除术有高风险发生不良事件的患者，这些患者需要进行颈动脉血管重建并符合以下描述的标准： 1.具有神经系统症状且超声或血管造影下颈总动脉狭窄＞ 50％或无神经系统症状且超声或血管造影下颈总动脉狭窄＞ 80％的患者，并且 2.患者在目标病变处的血管直径为4-9 mm，并且 3.颈动脉分叉位于锁骨上方至少5 cm，以放置经颈动脉神经保护系统。 | e40f9506-e829-11ee-9447-b4055d63f15c | C02060100101003113250000001 | C02060100101003113250000001 | 血管介入治疗类材料 | 外周血管介入 | 颈动脉支架 | 支架 | 合金 | 非闭环/直形 | SR-0930-CS | SR-0930-CS |  | 国械注进20243130068 | e40f9506-e829-11ee-9447-b4055d63f15c | 非药物涂层 非覆膜 短支架(长度≤100mm) | 颈动脉 | 招标范围内未中选
外周血管支架类 | 非下肢动脉支架 | 波科国际医疗贸易（上海）有限公司 | 波士顿科学有限公司 Boston Scientific Limited | d3dd0af4-dd43-11e9-953f-fa163e0a8baf | 自扩张型支架系统 | 国械注进20193132081 |  | Innova自扩张型支架系统由支架和输送系统组成。支架材料为镍钛合金，近端和远端均有钽不透射线标记。输送系统由手柄和管杆组成。产品经环氧乙烷灭菌，一次性使用。货架有效期三年。 | 该产品适用于治疗外周血管病变。 | d6fc8677-dd4c-11e9-953f-fa163e0a8baf | C02061200101002113250000244 | C02061200101002113250000244 | 血管介入治疗类材料 | 外周血管介入 | 多外周动脉支架 | 支架 | 合金 | 自膨 | H74939259080270 | H74939259080270 |  | 国械注进20193132081 | d6fc8677-dd4c-11e9-953f-fa163e0a8baf | 非药物涂层 非覆膜 短支架(长度≤100mm) | 肠系膜上动脉、肺动脉、肾动脉、锁骨下动脉 | 招标范围内未中选
外周血管支架类 | 非下肢动脉支架 | 波科国际医疗贸易（上海）有限公司 | 波士顿科学有限公司 Boston Scientific Limited | d3dd0af4-dd43-11e9-953f-fa163e0a8baf | 自扩张型支架系统 | 国械注进20193132081 |  | Innova自扩张型支架系统由支架和输送系统组成。支架材料为镍钛合金，近端和远端均有钽不透射线标记。输送系统由手柄和管杆组成。产品经环氧乙烷灭菌，一次性使用。货架有效期三年。 | 该产品适用于治疗外周血管病变。 | d6fcdbc3-dd4c-11e9-953f-fa163e0a8baf | C02061200101002113250000226 | C02061200101002113250000226 | 血管介入治疗类材料 | 外周血管介入 | 多外周动脉支架 | 支架 | 合金 | 自膨 | H74939259070270 | H74939259070270 |  | 国械注进20193132081 | d6fcdbc3-dd4c-11e9-953f-fa163e0a8baf | 非药物涂层 非覆膜 短支架(长度≤100mm) | 肠系膜上动脉、肺动脉、肾动脉、锁骨下动脉 | 招标范围内未中选
外周血管支架类 | 非下肢动脉支架 | 波科国际医疗贸易（上海）有限公司 | 波士顿科学有限公司 Boston Scientific Limited | d3dd0af4-dd43-11e9-953f-fa163e0a8baf | 自扩张型支架系统 | 国械注进20193132081 |  | Innova自扩张型支架系统由支架和输送系统组成。支架材料为镍钛合金，近端和远端均有钽不透射线标记。输送系统由手柄和管杆组成。产品经环氧乙烷灭菌，一次性使用。货架有效期三年。 | 该产品适用于治疗外周血管病变。 | d6fd1a26-dd4c-11e9-953f-fa163e0a8baf | C02061200101002113250000208 | C02061200101002113250000208 | 血管介入治疗类材料 | 外周血管介入 | 多外周动脉支架 | 支架 | 合金 | 自膨 | H74939259060270 | H74939259060270 |  | 国械注进20193132081 | d6fd1a26-dd4c-11e9-953f-fa163e0a8baf | 非药物涂层 非覆膜 短支架(长度≤100mm) | 肠系膜上动脉、肺动脉、肾动脉、锁骨下动脉 | 招标范围内未中选
外周血管支架类 | 非下肢动脉支架 | 波科国际医疗贸易（上海）有限公司 | 波士顿科学有限公司 Boston Scientific Limited | d3dd0af4-dd43-11e9-953f-fa163e0a8baf | 自扩张型支架系统 | 国械注进20193132081 |  | Innova自扩张型支架系统由支架和输送系统组成。支架材料为镍钛合金，近端和远端均有钽不透射线标记。输送系统由手柄和管杆组成。产品经环氧乙烷灭菌，一次性使用。货架有效期三年。 | 该产品适用于治疗外周血管病变。 | d6fd5a22-dd4c-11e9-953f-fa163e0a8baf | C02061200101002113250000190 | C02061200101002113250000190 | 血管介入治疗类材料 | 外周血管介入 | 多外周动脉支架 | 支架 | 合金 | 自膨 | H74939259050270 | H74939259050270 |  | 国械注进20193132081 | d6fd5a22-dd4c-11e9-953f-fa163e0a8baf | 非药物涂层 非覆膜 短支架(长度≤100mm) | 肠系膜上动脉、肺动脉、肾动脉、锁骨下动脉 | 招标范围内未中选
外周血管支架类 | 非下肢动脉支架 | 波科国际医疗贸易（上海）有限公司 | 波士顿科学公司 Boston Scientific Corporation | d3dcf9f4-dd43-11e9-953f-fa163e0a8baf | 预安装血管支架系统 | 国械注进20193131834 |  | 该产品由一个316L手术级不锈钢球囊扩张支架和递送系统组成。支架推送系统球囊导管上嵌有两处不透射线标记，用以帮助进行支架放置。支架推送系统可与0.035in（0.89mm）的导丝配合使用。支架推送系统球囊的最大充盈压力为12atm（1,216kPa），可用于首次支架放置和支架置入后扩张。环氧乙烷灭菌。一次性使用。货架有效期3年。 | 该产品适用于治疗外周血管病变。 | d6ee02de-dd4c-11e9-953f-fa163e0a8baf | C02061200103001113250000003 | C02061200103001113250000003 | 血管介入治疗类材料 | 外周血管介入 | 多外周动脉支架 | 支架 | 不锈钢 | 球扩 | H74938162960750 | H74938162960750 |  | 国械注进20193131834 | d6ee02de-dd4c-11e9-953f-fa163e0a8baf | 非药物涂层 非覆膜 短支架(长度≤100mm) | 肠系膜上动脉、肺动脉、肾动脉、锁骨下动脉 | 招标范围内未中选
外周血管支架类 | 非下肢动脉支架 | 波科国际医疗贸易（上海）有限公司 | 波士顿科学公司 Boston Scientific Corporation | d3dcf9f4-dd43-11e9-953f-fa163e0a8baf | 预安装血管支架系统 | 国械注进20193131834 |  | 该产品由一个316L手术级不锈钢球囊扩张支架和递送系统组成。支架推送系统球囊导管上嵌有两处不透射线标记，用以帮助进行支架放置。支架推送系统可与0.035in（0.89mm）的导丝配合使用。支架推送系统球囊的最大充盈压力为12atm（1,216kPa），可用于首次支架放置和支架置入后扩张。环氧乙烷灭菌。一次性使用。货架有效期3年。 | 该产品适用于治疗外周血管病变。 | d6f1ba9c-dd4c-11e9-953f-fa163e0a8baf | C02061200103001113250000042 | C02061200103001113250000042 | 血管介入治疗类材料 | 外周血管介入 | 多外周动脉支架 | 支架 | 不锈钢 | 球扩 | H74938162106070 | H74938162106070 |  | 国械注进20193131834 | d6f1ba9c-dd4c-11e9-953f-fa163e0a8baf | 非药物涂层 非覆膜 短支架(长度≤100mm) | 肠系膜上动脉、肺动脉、肾动脉、锁骨下动脉 | 招标范围内未中选
外周血管支架类 | 非下肢动脉支架 | 波科国际医疗贸易（上海）有限公司 | 丝绸之路医疗Silk Road Medical, Inc. | 46717b37-e829-11ee-9447-b4055d63f15c | 颈动脉支架系统 | 国械注进20243130068 |  | 该产品由自扩张支架和5F（0.065”/1.65mm）或6F（0.078“/1.98mm）的输送系统组成。自扩张支架由镍钛合金管材经激光切割而成；输送系统主要由带有不透射线标记的内轴和外鞘以及人字形止血阀组成。内轴由支撑部件和导丝腔组成。支撑部件的近侧部分包括连接至不锈钢线和海波管的内轴接头，并且由绕丝管腔延伸至远端。导丝腔从远端开始于导管头端，并延伸到输送系统近端的导丝出口终止，导丝腔设计成可容纳0.014英寸（0.36毫米）导丝。外鞘具有近端轴和外鞘远端，其标称工作长度为57厘米。自扩张支架放置在输送系统的内轴和外壳远端之间的空间内，位于内轴上的远端和近端支架标记之间，当支架从导管释放到颈动脉时，支架会扩张到其不受约束的直径。该产品经环氧乙烷气体灭菌，仅供一次性使用。货架有效期为3年。 | 颈动脉支架系统与经颈动脉神经保护系统配合使用，可用于治疗对进行颈动脉内膜切除术有高风险发生不良事件的患者，这些患者需要进行颈动脉血管重建并符合以下描述的标准： 1.具有神经系统症状且超声或血管造影下颈总动脉狭窄＞ 50％或无神经系统症状且超声或血管造影下颈总动脉狭窄＞ 80％的患者，并且 2.患者在目标病变处的血管直径为4-9 mm，并且 3.颈动脉分叉位于锁骨上方至少5 cm，以放置经颈动脉神经保护系统。 | e4105071-e829-11ee-9447-b4055d63f15c | C02060100101003113250000003 | C02060100101003113250000003 | 血管介入治疗类材料 | 外周血管介入 | 颈动脉支架 | 支架 | 合金 | 非闭环/直形 | SR-0820-CS | SR-0820-CS |  | 国械注进20243130068 | e4105071-e829-11ee-9447-b4055d63f15c | 非药物涂层 非覆膜 短支架(长度≤100mm) | 颈动脉 | 招标范围内未中选
外周血管支架类 | 非下肢动脉支架 | 波科国际医疗贸易（上海）有限公司 | 波士顿科学公司 Boston Scientific Corporation | 240cafe8-b468-11ea-9ac3-fa163e0a8baf-1 | 血管自扩张支架系统-支架-1 | 国械注进20153130606 | 国械注进20153460606 | Epic 血管自扩张支架系统由两个组件组成：支架和支架输送系统。该支架是一种经激光切割的自扩张支架，由镍钛合金(镍钛诺)制成。支架的近端和远端均有用钽金属制成的不透射线标记，有助于放置支架。支架位于6F(最大外径 2.1 mm)输送系统内。输送系统采用同轴设计，具有外杆，便于在放置之前保护并限制支架的位置。递送系统是一个可与 0.035 in (0.89 mm) 导丝配合使用的Over-The-Wire系统。产品经环氧乙烷灭菌，一次性使用。货架有效期五年。 | Epic 血管自扩张支架系统适用于改善原发性病变或再狭窄症状性动脉粥样硬化患者的管腔直径，在髂总动脉和／或髂外动脉中可达120mm，参考血管直径在5-11mm之间。 | 9b99ac47-b468-11ea-9ac3-fa163e0a8baf | C02061200101002113250000024 | C02061200101002113250000024 | 血管介入治疗类材料 | 外周血管介入 | 多外周动脉支架 | 支架 | 合金 | 自膨 | H74939200072070 | H74939200072070 |  | 国械注进20153130606 | 9b99ac47-b468-11ea-9ac3-fa163e0a8baf | 非药物涂层 非覆膜 短支架(长度≤100mm) | 肠系膜上动脉、肺动脉、肾动脉、锁骨下动脉 | 招标范围内未中选
外周血管支架类 | 非下肢动脉支架 | 波科国际医疗贸易（上海）有限公司 | 波士顿科学公司 Boston Scientific Corporation | 240cafe8-b468-11ea-9ac3-fa163e0a8baf-1 | 血管自扩张支架系统-支架-1 | 国械注进20153130606 | 国械注进20153460606 | Epic 血管自扩张支架系统由两个组件组成：支架和支架输送系统。该支架是一种经激光切割的自扩张支架，由镍钛合金(镍钛诺)制成。支架的近端和远端均有用钽金属制成的不透射线标记，有助于放置支架。支架位于6F(最大外径 2.1 mm)输送系统内。输送系统采用同轴设计，具有外杆，便于在放置之前保护并限制支架的位置。递送系统是一个可与 0.035 in (0.89 mm) 导丝配合使用的Over-The-Wire系统。产品经环氧乙烷灭菌，一次性使用。货架有效期五年。 | Epic 血管自扩张支架系统适用于改善原发性病变或再狭窄症状性动脉粥样硬化患者的管腔直径，在髂总动脉和／或髂外动脉中可达120mm，参考血管直径在5-11mm之间。 | 9b99bceb-b468-11ea-9ac3-fa163e0a8baf | C02061200101002113250000058 | C02061200101002113250000058 | 血管介入治疗类材料 | 外周血管介入 | 多外周动脉支架 | 支架 | 合金 | 自膨 | H74939200092070 | H74939200092070 |  | 国械注进20153130606 | 9b99bceb-b468-11ea-9ac3-fa163e0a8baf | 非药物涂层 非覆膜 短支架(长度≤100mm) | 肠系膜上动脉、肺动脉、肾动脉、锁骨下动脉 | 招标范围内未中选
外周血管支架类 | 非下肢动脉支架 | 波科国际医疗贸易（上海）有限公司 | 波士顿科学公司 Boston Scientific Corporation | 240cafe8-b468-11ea-9ac3-fa163e0a8baf-1 | 血管自扩张支架系统-支架-1 | 国械注进20153130606 | 国械注进20153460606 | Epic血管自扩张支架系统由两个组件组成：支架和支架输送系统。该支架是一种经激光切割的自扩张支架，由镍钛合金（镍钛诺）制成。支架的近端和远端均有用钽金属制成的不透射线标记，有助于放置支架。支架位于6F（最大外径2.1 mm）输送系统内。输送系统采用同轴设计，具有外杆，便于在放置之前保护并限制支架的位置。递送系统是一个可与 0.035 in（0.89 mm）导丝配合使用的Over-The-Wire系统。产品环氧乙烷灭菌，一次性使用。 | Epic 血管自扩张支架系统适用于改善原发性病变或再狭窄症状性动脉粥样硬化患者的官腔直径，在髂总动脉和／或髂外动脉中可达120mm，参考血管直径在5-11mm之间。 | d6624e68-dd4c-11e9-953f-fa163e0a8baf | C02061200101002113250000074 | C02061200101002113250000074 | 血管介入治疗类材料 | 外周血管介入 | 多外周动脉支架 | 支架 | 合金 | 自膨 | H74939200102070 | H74939200102070 |  | 国械注进20153460606 | d6624e68-dd4c-11e9-953f-fa163e0a8baf | 非药物涂层 非覆膜 短支架(长度≤100mm) | 肠系膜上动脉、肺动脉、肾动脉、锁骨下动脉 | 招标范围内未中选
外周血管支架类 | 非下肢动脉支架 | 波科国际医疗贸易（上海）有限公司 | 波士顿科学公司 Boston Scientific Corporation | 240cafe8-b468-11ea-9ac3-fa163e0a8baf-1 | 血管自扩张支架系统-支架-1 | 国械注进20153130606 | 国械注进20153460606 | Epic血管自扩张支架系统由两个组件组成：支架和支架输送系统。该支架是一种经激光切割的自扩张支架，由镍钛合金（镍钛诺）制成。支架的近端和远端均有用钽金属制成的不透射线标记，有助于放置支架。支架位于6F（最大外径2.1 mm）输送系统内。输送系统采用同轴设计，具有外杆，便于在放置之前保护并限制支架的位置。递送系统是一个可与 0.035 in（0.89 mm）导丝配合使用的Over-The-Wire系统。产品环氧乙烷灭菌，一次性使用。 | Epic 血管自扩张支架系统适用于改善原发性病变或再狭窄症状性动脉粥样硬化患者的官腔直径，在髂总动脉和／或髂外动脉中可达120mm，参考血管直径在5-11mm之间。 | d662bb4a-dd4c-11e9-953f-fa163e0a8baf | C02061200101002113250000058 | C02061200101002113250000058 | 血管介入治疗类材料 | 外周血管介入 | 多外周动脉支架 | 支架 | 合金 | 自膨 | H74939200092070 | H74939200092070 |  | 国械注进20153460606 | d662bb4a-dd4c-11e9-953f-fa163e0a8baf | 非药物涂层 非覆膜 短支架(长度≤100mm) | 肠系膜上动脉、肺动脉、肾动脉、锁骨下动脉 | 招标范围内未中选
外周血管支架类 | 非下肢动脉支架 | 波科国际医疗贸易（上海）有限公司 | 波士顿科学公司 Boston Scientific Corporation | 240cafe8-b468-11ea-9ac3-fa163e0a8baf-1 | 血管自扩张支架系统-支架-1 | 国械注进20153130606 | 国械注进20153460606 | Epic血管自扩张支架系统由两个组件组成：支架和支架输送系统。该支架是一种经激光切割的自扩张支架，由镍钛合金（镍钛诺）制成。支架的近端和远端均有用钽金属制成的不透射线标记，有助于放置支架。支架位于6F（最大外径2.1 mm）输送系统内。输送系统采用同轴设计，具有外杆，便于在放置之前保护并限制支架的位置。递送系统是一个可与 0.035 in（0.89 mm）导丝配合使用的Over-The-Wire系统。产品环氧乙烷灭菌，一次性使用。 | Epic 血管自扩张支架系统适用于改善原发性病变或再狭窄症状性动脉粥样硬化患者的官腔直径，在髂总动脉和／或髂外动脉中可达120mm，参考血管直径在5-11mm之间。 | d66323d2-dd4c-11e9-953f-fa163e0a8baf | C02061200101002113250000042 | C02061200101002113250000042 | 血管介入治疗类材料 | 外周血管介入 | 多外周动脉支架 | 支架 | 合金 | 自膨 | H74939200082070 | H74939200082070 |  | 国械注进20153460606 | d66323d2-dd4c-11e9-953f-fa163e0a8baf | 非药物涂层 非覆膜 短支架(长度≤100mm) | 肠系膜上动脉、肺动脉、肾动脉、锁骨下动脉 | 招标范围内未中选
外周血管支架类 | 非下肢动脉支架 | 波科国际医疗贸易（上海）有限公司 | 波士顿科学公司 Boston Scientific Corporation | 240cafe8-b468-11ea-9ac3-fa163e0a8baf-1 | 血管自扩张支架系统-支架-1 | 国械注进20153130606 | 国械注进20153460606 | Epic血管自扩张支架系统由两个组件组成：支架和支架输送系统。该支架是一种经激光切割的自扩张支架，由镍钛合金（镍钛诺）制成。支架的近端和远端均有用钽金属制成的不透射线标记，有助于放置支架。支架位于6F（最大外径2.1 mm）输送系统内。输送系统采用同轴设计，具有外杆，便于在放置之前保护并限制支架的位置。递送系统是一个可与 0.035 in（0.89 mm）导丝配合使用的Over-The-Wire系统。产品环氧乙烷灭菌，一次性使用。 | Epic 血管自扩张支架系统适用于改善原发性病变或再狭窄症状性动脉粥样硬化患者的官腔直径，在髂总动脉和／或髂外动脉中可达120mm，参考血管直径在5-11mm之间。 | d6639a99-dd4c-11e9-953f-fa163e0a8baf | C02061200101002113250000024 | C02061200101002113250000024 | 血管介入治疗类材料 | 外周血管介入 | 多外周动脉支架 | 支架 | 合金 | 自膨 | H74939200072070 | H74939200072070 |  | 国械注进20153460606 | d6639a99-dd4c-11e9-953f-fa163e0a8baf | 非药物涂层 非覆膜 短支架(长度≤100mm) | 肠系膜上动脉、肺动脉、肾动脉、锁骨下动脉 | 招标范围内未中选
外周血管支架类 | 非下肢动脉支架 | 波科国际医疗贸易（上海）有限公司 | 波士顿科学公司 Boston Scientific Corporation | f14d0557-7273-11eb-8968-fa163e311f19-1 | 预装血管支架系统-支架-1 | 国械注进20163130468 | 国械注进20163460468 | 该产品由支架和输送系统组成，支架预装在内含半顺应性球囊的Monorail推送系统上。支架由316L不锈钢制成；输送系统上嵌有二处不透X线的标记，可与规格为.014in.（0.36mm）或.018in.（0.46mm）的导丝配套使用，球囊的材料为Pebax7233.环氧乙烷灭菌，一次性使用。 | 该产品用于治疗外周血管病变。 | d69f8b57-dd4c-11e9-953f-fa163e0a8baf | C02061200103001113250000072 | C02061200103001113250000072 | 血管介入治疗类材料 | 外周血管介入 | 多外周动脉支架 | 支架 | 不锈钢 | 球扩 | H74937917415900 | H74937917415900 |  | 国械注进20163460468 | d69f8b57-dd4c-11e9-953f-fa163e0a8baf | 非药物涂层 非覆膜 短支架(长度≤100mm) | 肠系膜上动脉、肺动脉、肾动脉、锁骨下动脉 | 招标范围内未中选
外周血管支架类 | 非下肢动脉支架 | 波科国际医疗贸易（上海）有限公司 | 波士顿科学公司 Boston Scientific Corporation | 240cafe8-b468-11ea-9ac3-fa163e0a8baf-1 | 血管自扩张支架系统-支架-1 | 国械注进20153130606 | 国械注进20153460606 | Epic血管自扩张支架系统由两个组件组成：支架和支架输送系统。该支架是一种经激光切割的自扩张支架，由镍钛合金（镍钛诺）制成。支架的近端和远端均有用钽金属制成的不透射线标记，有助于放置支架。支架位于6F（最大外径2.1 mm）输送系统内。输送系统采用同轴设计，具有外杆，便于在放置之前保护并限制支架的位置。递送系统是一个可与 0.035 in（0.89 mm）导丝配合使用的Over-The-Wire系统。产品环氧乙烷灭菌，一次性使用。 | Epic 血管自扩张支架系统适用于改善原发性病变或再狭窄症状性动脉粥样硬化患者的官腔直径，在髂总动脉和／或髂外动脉中可达120mm，参考血管直径在5-11mm之间。 | d6644254-dd4c-11e9-953f-fa163e0a8baf | C02061200101002113250000006 | C02061200101002113250000006 | 血管介入治疗类材料 | 外周血管介入 | 多外周动脉支架 | 支架 | 合金 | 自膨 | H74939200062070 | H74939200062070 |  | 国械注进20153460606 | d6644254-dd4c-11e9-953f-fa163e0a8baf | 非药物涂层 非覆膜 短支架(长度≤100mm) | 肠系膜上动脉、肺动脉、肾动脉、锁骨下动脉 | 招标范围内未中选
外周血管支架类 | 非下肢动脉支架 | 波科国际医疗贸易（上海）有限公司 | 丝绸之路医疗Silk Road Medical, Inc. | 46717b37-e829-11ee-9447-b4055d63f15c | 颈动脉支架系统 | 国械注进20243130068 |  | 该产品由自扩张支架和5F（0.065”/1.65mm）或6F（0.078“/1.98mm）的输送系统组成。自扩张支架由镍钛合金管材经激光切割而成；输送系统主要由带有不透射线标记的内轴和外鞘以及人字形止血阀组成。内轴由支撑部件和导丝腔组成。支撑部件的近侧部分包括连接至不锈钢线和海波管的内轴接头，并且由绕丝管腔延伸至远端。导丝腔从远端开始于导管头端，并延伸到输送系统近端的导丝出口终止，导丝腔设计成可容纳0.014英寸（0.36毫米）导丝。外鞘具有近端轴和外鞘远端，其标称工作长度为57厘米。自扩张支架放置在输送系统的内轴和外壳远端之间的空间内，位于内轴上的远端和近端支架标记之间，当支架从导管释放到颈动脉时，支架会扩张到其不受约束的直径。该产品经环氧乙烷气体灭菌，仅供一次性使用。货架有效期为3年。 | 颈动脉支架系统与经颈动脉神经保护系统配合使用，可用于治疗对进行颈动脉内膜切除术有高风险发生不良事件的患者，这些患者需要进行颈动脉血管重建并符合以下描述的标准： 1.具有神经系统症状且超声或血管造影下颈总动脉狭窄＞ 50％或无神经系统症状且超声或血管造影下颈总动脉狭窄＞ 80％的患者，并且 2.患者在目标病变处的血管直径为4-9 mm，并且 3.颈动脉分叉位于锁骨上方至少5 cm，以放置经颈动脉神经保护系统。 | e411296f-e829-11ee-9447-b4055d63f15c | C02060100101003113250000013 | C02060100101003113250000013 | 血管介入治疗类材料 | 外周血管介入 | 颈动脉支架 | 支架 | 合金 | 非闭环/直形 | SR-0830-CS | SR-0830-CS |  | 国械注进20243130068 | e411296f-e829-11ee-9447-b4055d63f15c | 非药物涂层 非覆膜 短支架(长度≤100mm) | 颈动脉 | 招标范围内未中选
外周血管支架类 | 非下肢动脉支架 | 波科国际医疗贸易（上海）有限公司 | 波士顿科学公司 Boston Scientific Corporation | f14d0557-7273-11eb-8968-fa163e311f19-1 | 预装血管支架系统-支架-1 | 国械注进20163130468 | 国械注进20163460468 | 该产品由支架和输送系统组成，支架预装在内含半顺应性球囊的Monorail推送系统上。支架由316L不锈钢制成；输送系统上嵌有二处不透X线的标记，可与规格为.014in.（0.36mm）或.018in.（0.46mm）的导丝配套使用，球囊的材料为Pebax7233。环氧乙烷灭菌，一次性使用。有效期三年。 | 该产品用于治疗外周血管病变。 | 06bf0ba1-7275-11eb-8968-fa163e311f19 | C02061200103001113250000072 | C02061200103001113250000072 | 血管介入治疗类材料 | 外周血管介入 | 多外周动脉支架 | 支架 | 不锈钢 | 球扩 | H74937917415900 | H74937917415900 |  | 国械注进20163130468 | 06bf0ba1-7275-11eb-8968-fa163e311f19 | 非药物涂层 非覆膜 短支架(长度≤100mm) | 肠系膜上动脉、肺动脉、肾动脉、锁骨下动脉 | 招标范围内未中选
外周血管支架类 | 非下肢动脉支架 | 波科国际医疗贸易（上海）有限公司 | 波士顿科学公司 Boston Scientific Corporation | 240cafe8-b468-11ea-9ac3-fa163e0a8baf-1 | 血管自扩张支架系统-支架-1 | 国械注进20153130606 | 国械注进20153460606 | Epic 血管自扩张支架系统由两个组件组成：支架和支架输送系统。该支架是一种经激光切割的自扩张支架，由镍钛合金(镍钛诺)制成。支架的近端和远端均有用钽金属制成的不透射线标记，有助于放置支架。支架位于6F(最大外径 2.1 mm)输送系统内。输送系统采用同轴设计，具有外杆，便于在放置之前保护并限制支架的位置。递送系统是一个可与 0.035 in (0.89 mm) 导丝配合使用的Over-The-Wire系统。产品经环氧乙烷灭菌，一次性使用。货架有效期五年。 | Epic 血管自扩张支架系统适用于改善原发性病变或再狭窄症状性动脉粥样硬化患者的管腔直径，在髂总动脉和／或髂外动脉中可达120mm，参考血管直径在5-11mm之间。 | 9b997950-b468-11ea-9ac3-fa163e0a8baf | C02061200101002113250000006 | C02061200101002113250000006 | 血管介入治疗类材料 | 外周血管介入 | 多外周动脉支架 | 支架 | 合金 | 自膨 | H74939200062070 | H74939200062070 |  | 国械注进20153130606 | 9b997950-b468-11ea-9ac3-fa163e0a8baf | 非药物涂层 非覆膜 短支架(长度≤100mm) | 肠系膜上动脉、肺动脉、肾动脉、锁骨下动脉 | 招标范围内未中选
外周血管支架类 | 非下肢动脉支架 | 波科国际医疗贸易（上海）有限公司 | 波士顿科学公司 Boston Scientific Corporation | 240cafe8-b468-11ea-9ac3-fa163e0a8baf-1 | 血管自扩张支架系统-支架-1 | 国械注进20153130606 | 国械注进20153460606 | Epic 血管自扩张支架系统由两个组件组成：支架和支架输送系统。该支架是一种经激光切割的自扩张支架，由镍钛合金(镍钛诺)制成。支架的近端和远端均有用钽金属制成的不透射线标记，有助于放置支架。支架位于6F(最大外径 2.1 mm)输送系统内。输送系统采用同轴设计，具有外杆，便于在放置之前保护并限制支架的位置。递送系统是一个可与 0.035 in (0.89 mm) 导丝配合使用的Over-The-Wire系统。产品经环氧乙烷灭菌，一次性使用。货架有效期五年。 | Epic 血管自扩张支架系统适用于改善原发性病变或再狭窄症状性动脉粥样硬化患者的管腔直径，在髂总动脉和／或髂外动脉中可达120mm，参考血管直径在5-11mm之间。 | 9b999204-b468-11ea-9ac3-fa163e0a8baf | C02061200101002113250000074 | C02061200101002113250000074 | 血管介入治疗类材料 | 外周血管介入 | 多外周动脉支架 | 支架 | 合金 | 自膨 | H74939200102070 | H74939200102070 |  | 国械注进20153130606 | 9b999204-b468-11ea-9ac3-fa163e0a8baf | 非药物涂层 非覆膜 短支架(长度≤100mm) | 肠系膜上动脉、肺动脉、肾动脉、锁骨下动脉 | 招标范围内未中选
外周血管支架类 | 非下肢动脉支架 | 波科国际医疗贸易（上海）有限公司 | 丝绸之路医疗Silk Road Medical, Inc. | 46717b37-e829-11ee-9447-b4055d63f15c | 颈动脉支架系统 | 国械注进20243130068 |  | 该产品由自扩张支架和5F（0.065”/1.65mm）或6F（0.078“/1.98mm）的输送系统组成。自扩张支架由镍钛合金管材经激光切割而成；输送系统主要由带有不透射线标记的内轴和外鞘以及人字形止血阀组成。内轴由支撑部件和导丝腔组成。支撑部件的近侧部分包括连接至不锈钢线和海波管的内轴接头，并且由绕丝管腔延伸至远端。导丝腔从远端开始于导管头端，并延伸到输送系统近端的导丝出口终止，导丝腔设计成可容纳0.014英寸（0.36毫米）导丝。外鞘具有近端轴和外鞘远端，其标称工作长度为57厘米。自扩张支架放置在输送系统的内轴和外壳远端之间的空间内，位于内轴上的远端和近端支架标记之间，当支架从导管释放到颈动脉时，支架会扩张到其不受约束的直径。该产品经环氧乙烷气体灭菌，仅供一次性使用。货架有效期为3年。 | 颈动脉支架系统与经颈动脉神经保护系统配合使用，可用于治疗对进行颈动脉内膜切除术有高风险发生不良事件的患者，这些患者需要进行颈动脉血管重建并符合以下描述的标准： 1.具有神经系统症状且超声或血管造影下颈总动脉狭窄＞ 50％或无神经系统症状且超声或血管造影下颈总动脉狭窄＞ 80％的患者，并且 2.患者在目标病变处的血管直径为4-9 mm，并且 3.颈动脉分叉位于锁骨上方至少5 cm，以放置经颈动脉神经保护系统。 | e4102b0f-e829-11ee-9447-b4055d63f15c | C02060100101003113250000002 | C02060100101003113250000002 | 血管介入治疗类材料 | 外周血管介入 | 颈动脉支架 | 支架 | 合金 | 非闭环/直形 | SR-0920-CS | SR-0920-CS |  | 国械注进20243130068 | e4102b0f-e829-11ee-9447-b4055d63f15c | 非药物涂层 非覆膜 短支架(长度≤100mm) | 颈动脉 | 招标范围内未中选
外周血管支架类 | 非下肢动脉支架 | 波科国际医疗贸易（上海）有限公司 | 波士顿科学公司 Boston Scientific Corporation | 240cafe8-b468-11ea-9ac3-fa163e0a8baf-1 | 血管自扩张支架系统-支架-1 | 国械注进20153130606 | 国械注进20153460606 | Epic 血管自扩张支架系统由两个组件组成：支架和支架输送系统。该支架是一种经激光切割的自扩张支架，由镍钛合金(镍钛诺)制成。支架的近端和远端均有用钽金属制成的不透射线标记，有助于放置支架。支架位于6F(最大外径 2.1 mm)输送系统内。输送系统采用同轴设计，具有外杆，便于在放置之前保护并限制支架的位置。递送系统是一个可与 0.035 in (0.89 mm) 导丝配合使用的Over-The-Wire系统。产品经环氧乙烷灭菌，一次性使用。货架有效期五年。 | Epic 血管自扩张支架系统适用于改善原发性病变或再狭窄症状性动脉粥样硬化患者的管腔直径，在髂总动脉和／或髂外动脉中可达120mm，参考血管直径在5-11mm之间。 | 9b99a27b-b468-11ea-9ac3-fa163e0a8baf | C02061200101002113250000042 | C02061200101002113250000042 | 血管介入治疗类材料 | 外周血管介入 | 多外周动脉支架 | 支架 | 合金 | 自膨 | H74939200082070 | H74939200082070 |  | 国械注进20153130606 | 9b99a27b-b468-11ea-9ac3-fa163e0a8baf | 非药物涂层 非覆膜 短支架(长度≤100mm) | 肠系膜上动脉、肺动脉、肾动脉、锁骨下动脉 | 招标范围内未中选
外周血管支架类 | 非下肢动脉支架 | 百多力（北京）医疗器械有限公司 | 百多力股份有限公司Biotronik AG | 4e7a760b-74e9-11eb-8968-fa163e311f19-1 | 外周血管支架系统-支架-1 | 国械注进20163130458 | 国械注进20163460458 | Dynamic Renal 外周血管支架系统由一支预安装球囊扩张支架和快速交换传送系统组成。支架体是由L 605钴铬合金制成的。支架的近端有黄金标记,以改善其放射阻透性。整个支架的表面完全覆盖有一层非晶碳化硅(PROBIO)涂层。环氧乙烷灭菌,产品一次性使用。 | Dynamic Renal 外周血管支架系统适用于改善因肾脏动脉粥样化性狭窄而导致临床症状的患者的动脉内腔直径。 | 08a5045d-d07a-11e9-953f-fa163e0a8baf | C02060400101000031990000029 | C02060400101000031990000029 | 血管介入治疗类材料 | 外周血管介入 | 肾动脉支架 | 支架 | 合金 | 常规 | 支架直径：5mm；支架长度：12mm；导管可用长度：140cm； | Dynamic Renal 5/12/140 | (01)07640130401570 | 国械注进20163460458 | 08a5045d-d07a-11e9-953f-fa163e0a8baf | 非药物涂层 非覆膜 短支架(长度≤100mm) | 肾动脉 | 招标范围内未中选
外周血管支架类 | 非下肢动脉支架 | 百多力（北京）医疗器械有限公司 | 百多力股份有限公司Biotronik AG | 4e7a760b-74e9-11eb-8968-fa163e311f19-1 | 外周血管支架系统-支架-1 | 国械注进20163130458 | 国械注进20163460458 | Dynamic Renal 外周血管支架系统由一支预安装球囊扩张支架和快速交换传送系统组成。支架体是由L 605钴铬合金制成的。支架的近端有黄金标记,以改善其放射阻透性。整个支架的表面完全覆盖有一层非晶碳化硅(PROBIO)涂层。环氧乙烷灭菌,产品一次性使用。 | Dynamic Renal 外周血管支架系统适用于改善因肾脏动脉粥样化性狭窄而导致临床症状的患者的动脉内腔直径。 | 08a5058e-d07a-11e9-953f-fa163e0a8baf | C02060400101000031990000041 | C02060400101000031990000041 | 血管介入治疗类材料 | 外周血管介入 | 肾动脉支架 | 支架 | 合金 | 常规 | 支架直径：4.5mm；支架长度：12mm；导管可用长度：80cm； | Dynamic Renal 4.5/12/80 | (01)07640130401396 | 国械注进20163460458 | 08a5058e-d07a-11e9-953f-fa163e0a8baf | 非药物涂层 非覆膜 短支架(长度≤100mm) | 肾动脉 | 招标范围内未中选
外周血管支架类 | 非下肢动脉支架 | 百多力（北京）医疗器械有限公司 | 百多力股份有限公司Biotronik AG | 4e7a760b-74e9-11eb-8968-fa163e311f19-1 | 外周血管支架系统-支架-1 | 国械注进20163130458 | 国械注进20163460458 | D ynamic Renal 外周血管支架系统由一支预安装球囊扩张支架和快速交换传送系统组成。支架体是由L 605钴铬合金制成的。支架的近端有黄金标记，以改善其放射阻透性。整个支架的表面完全覆盖有一层非晶碳化硅(PROBIO)涂层。环氧乙烷灭菌，产品一次性使用。货架有效期3年。 | D ynamic Renal 外周血管支架系统适用于改善因肾脏动脉粥样化性狭窄而导致临床症状的患者的动脉内腔直径。 | ddede53a-74ea-11eb-8968-fa163e311f19 | C02060400101000031990000025 | C02060400101000031990000025 | 血管介入治疗类材料 | 外周血管介入 | 肾动脉支架 | 支架 | 合金 | 常规 | 支架直径：7mm；支架长度：15mm；导管可用长度：140cm； | Dynamic Renal 7/15/140 | 07640130416130 | 国械注进20163130458 | ddede53a-74ea-11eb-8968-fa163e311f19 | 非药物涂层 非覆膜 短支架(长度≤100mm) | 肾动脉 | 招标范围内未中选
外周血管支架类 | 非下肢动脉支架 | 百多力（北京）医疗器械有限公司 | 百多力股份有限公司Biotronik AG | 4e7a760b-74e9-11eb-8968-fa163e311f19-1 | 外周血管支架系统-支架-1 | 国械注进20163130458 | 国械注进20163460458 | D ynamic Renal 外周血管支架系统由一支预安装球囊扩张支架和快速交换传送系统组成。支架体是由L 605钴铬合金制成的。支架的近端有黄金标记，以改善其放射阻透性。整个支架的表面完全覆盖有一层非晶碳化硅(PROBIO)涂层。环氧乙烷灭菌，产品一次性使用。货架有效期3年。 | D ynamic Renal 外周血管支架系统适用于改善因肾脏动脉粥样化性狭窄而导致临床症状的患者的动脉内腔直径。 | ddee9741-74ea-11eb-8968-fa163e311f19 | C02060400101000031990000026 | C02060400101000031990000026 | 血管介入治疗类材料 | 外周血管介入 | 肾动脉支架 | 支架 | 合金 | 常规 | 支架直径：6mm；支架长度：12mm；导管可用长度：80cm； | Dynamic Renal 6/12/80 | 07640130401433 | 国械注进20163130458 | ddee9741-74ea-11eb-8968-fa163e311f19 | 非药物涂层 非覆膜 短支架(长度≤100mm) | 肾动脉 | 招标范围内未中选
外周血管支架类 | 非下肢动脉支架 | 百多力（北京）医疗器械有限公司 | 百多力股份有限公司Biotronik AG | 4e7a760b-74e9-11eb-8968-fa163e311f19-1 | 外周血管支架系统-支架-1 | 国械注进20163130458 | 国械注进20163460458 | D ynamic Renal 外周血管支架系统由一支预安装球囊扩张支架和快速交换传送系统组成。支架体是由L 605钴铬合金制成的。支架的近端有黄金标记，以改善其放射阻透性。整个支架的表面完全覆盖有一层非晶碳化硅(PROBIO)涂层。环氧乙烷灭菌，产品一次性使用。货架有效期3年。 | D ynamic Renal 外周血管支架系统适用于改善因肾脏动脉粥样化性狭窄而导致临床症状的患者的动脉内腔直径。 | ddee99d1-74ea-11eb-8968-fa163e311f19 | C02060400101000031990000027 | C02060400101000031990000027 | 血管介入治疗类材料 | 外周血管介入 | 肾动脉支架 | 支架 | 合金 | 常规 | 支架直径：7mm；支架长度：12mm；导管可用长度：80cm； | Dynamic Renal 7/12/80 | 07640130401457 | 国械注进20163130458 | ddee99d1-74ea-11eb-8968-fa163e311f19 | 非药物涂层 非覆膜 短支架(长度≤100mm) | 肾动脉 | 招标范围内未中选
外周血管支架类 | 非下肢动脉支架 | 百多力（北京）医疗器械有限公司 | 百多力股份有限公司Biotronik AG | 4e7a760b-74e9-11eb-8968-fa163e311f19-1 | 外周血管支架系统-支架-1 | 国械注进20163130458 | 国械注进20163460458 | D ynamic Renal 外周血管支架系统由一支预安装球囊扩张支架和快速交换传送系统组成。支架体是由L 605钴铬合金制成的。支架的近端有黄金标记，以改善其放射阻透性。整个支架的表面完全覆盖有一层非晶碳化硅(PROBIO)涂层。环氧乙烷灭菌，产品一次性使用。货架有效期3年。 | D ynamic Renal 外周血管支架系统适用于改善因肾脏动脉粥样化性狭窄而导致临床症状的患者的动脉内腔直径。 | ddee9b6a-74ea-11eb-8968-fa163e311f19 | C02060400101000031990000028 | C02060400101000031990000028 | 血管介入治疗类材料 | 外周血管介入 | 肾动脉支架 | 支架 | 合金 | 常规 | 支架直径：5mm；支架长度：12mm；导管可用长度：80cm； | Dynamic Renal 5/12/80 | 07640130401426 | 国械注进20163130458 | ddee9b6a-74ea-11eb-8968-fa163e311f19 | 非药物涂层 非覆膜 短支架(长度≤100mm) | 肾动脉 | 招标范围内未中选
外周血管支架类 | 非下肢动脉支架 | 百多力（北京）医疗器械有限公司 | 百多力股份有限公司Biotronik AG | 4e7a760b-74e9-11eb-8968-fa163e311f19-1 | 外周血管支架系统-支架-1 | 国械注进20163130458 | 国械注进20163460458 | D ynamic Renal 外周血管支架系统由一支预安装球囊扩张支架和快速交换传送系统组成。支架体是由L 605钴铬合金制成的。支架的近端有黄金标记，以改善其放射阻透性。整个支架的表面完全覆盖有一层非晶碳化硅(PROBIO)涂层。环氧乙烷灭菌，产品一次性使用。货架有效期3年。 | D ynamic Renal 外周血管支架系统适用于改善因肾脏动脉粥样化性狭窄而导致临床症状的患者的动脉内腔直径。 | ddee9d39-74ea-11eb-8968-fa163e311f19 | C02060400101000031990000029 | C02060400101000031990000029 | 血管介入治疗类材料 | 外周血管介入 | 肾动脉支架 | 支架 | 合金 | 常规 | 支架直径：5mm；支架长度：12mm；导管可用长度：140cm； | Dynamic Renal 5/12/140 | 07640130401570 | 国械注进20163130458 | ddee9d39-74ea-11eb-8968-fa163e311f19 | 非药物涂层 非覆膜 短支架(长度≤100mm) | 肾动脉 | 招标范围内未中选
外周血管支架类 | 非下肢动脉支架 | 百多力（北京）医疗器械有限公司 | 百多力股份有限公司Biotronik AG | 4e7a760b-74e9-11eb-8968-fa163e311f19-1 | 外周血管支架系统-支架-1 | 国械注进20163130458 | 国械注进20163460458 | D ynamic Renal 外周血管支架系统由一支预安装球囊扩张支架和快速交换传送系统组成。支架体是由L 605钴铬合金制成的。支架的近端有黄金标记，以改善其放射阻透性。整个支架的表面完全覆盖有一层非晶碳化硅(PROBIO)涂层。环氧乙烷灭菌，产品一次性使用。货架有效期3年。 | D ynamic Renal 外周血管支架系统适用于改善因肾脏动脉粥样化性狭窄而导致临床症状的患者的动脉内腔直径。 | ddee9eac-74ea-11eb-8968-fa163e311f19 | C02060400101000031990000030 | C02060400101000031990000030 | 血管介入治疗类材料 | 外周血管介入 | 肾动脉支架 | 支架 | 合金 | 常规 | 支架直径：7mm；支架长度：19mm；导管可用长度：140cm； | Dynamic Renal 7/19/140 | 07640130401709 | 国械注进20163130458 | ddee9eac-74ea-11eb-8968-fa163e311f19 | 非药物涂层 非覆膜 短支架(长度≤100mm) | 肾动脉 | 招标范围内未中选
外周血管支架类 | 非下肢动脉支架 | 百多力（北京）医疗器械有限公司 | 百多力股份有限公司Biotronik AG | 4e7a760b-74e9-11eb-8968-fa163e311f19-1 | 外周血管支架系统-支架-1 | 国械注进20163130458 | 国械注进20163460458 | D ynamic Renal 外周血管支架系统由一支预安装球囊扩张支架和快速交换传送系统组成。支架体是由L 605钴铬合金制成的。支架的近端有黄金标记，以改善其放射阻透性。整个支架的表面完全覆盖有一层非晶碳化硅(PROBIO)涂层。环氧乙烷灭菌，产品一次性使用。货架有效期3年。 | D ynamic Renal 外周血管支架系统适用于改善因肾脏动脉粥样化性狭窄而导致临床症状的患者的动脉内腔直径。 | ddee9fe2-74ea-11eb-8968-fa163e311f19 | C02060400101000031990000031 | C02060400101000031990000031 | 血管介入治疗类材料 | 外周血管介入 | 肾动脉支架 | 支架 | 合金 | 常规 | 支架直径：4.5mm；支架长度：12mm；导管可用长度：140cm； | Dynamic Renal 4.5/12/140 | 07640130401556 | 国械注进20163130458 | ddee9fe2-74ea-11eb-8968-fa163e311f19 | 非药物涂层 非覆膜 短支架(长度≤100mm) | 肾动脉 | 招标范围内未中选
外周血管支架类 | 非下肢动脉支架 | 百多力（北京）医疗器械有限公司 | 百多力股份有限公司Biotronik AG | 4e7a760b-74e9-11eb-8968-fa163e311f19-1 | 外周血管支架系统-支架-1 | 国械注进20163130458 | 国械注进20163460458 | Dynamic Renal 外周血管支架系统由一支预安装球囊扩张支架和快速交换传送系统组成。支架体是由L 605钴铬合金制成的。支架的近端有黄金标记,以改善其放射阻透性。整个支架的表面完全覆盖有一层非晶碳化硅(PROBIO)涂层。环氧乙烷灭菌,产品一次性使用。 | Dynamic Renal 外周血管支架系统适用于改善因肾脏动脉粥样化性狭窄而导致临床症状的患者的动脉内腔直径。 | 08a4fada-d07a-11e9-953f-fa163e0a8baf | C02060400101000031990000025 | C02060400101000031990000025 | 血管介入治疗类材料 | 外周血管介入 | 肾动脉支架 | 支架 | 合金 | 常规 | 支架直径：7mm；支架长度：15mm；导管可用长度：140cm； | Dynamic Renal 7/15/140 | (01)07640130416130 | 国械注进20163460458 | 08a4fada-d07a-11e9-953f-fa163e0a8baf | 非药物涂层 非覆膜 短支架(长度≤100mm) | 肾动脉 | 招标范围内未中选
外周血管支架类 | 非下肢动脉支架 | 百多力（北京）医疗器械有限公司 | 百多力股份有限公司Biotronik AG | 4e7a760b-74e9-11eb-8968-fa163e311f19-1 | 外周血管支架系统-支架-1 | 国械注进20163130458 | 国械注进20163460458 | D ynamic Renal 外周血管支架系统由一支预安装球囊扩张支架和快速交换传送系统组成。支架体是由L 605钴铬合金制成的。支架的近端有黄金标记，以改善其放射阻透性。整个支架的表面完全覆盖有一层非晶碳化硅(PROBIO)涂层。环氧乙烷灭菌，产品一次性使用。货架有效期3年。 | D ynamic Renal 外周血管支架系统适用于改善因肾脏动脉粥样化性狭窄而导致临床症状的患者的动脉内腔直径。 | ddf07831-74ea-11eb-8968-fa163e311f19 | C02060400101000031990000048 | C02060400101000031990000048 | 血管介入治疗类材料 | 外周血管介入 | 肾动脉支架 | 支架 | 合金 | 常规 | 支架直径：4.5mm；支架长度：15mm；导管可用长度：140cm； | Dynamic Renal 4.5/15/140 | 07640130416109 | 国械注进20163130458 | ddf07831-74ea-11eb-8968-fa163e311f19 | 非药物涂层 非覆膜 短支架(长度≤100mm) | 肾动脉 | 招标范围内未中选
外周血管支架类 | 非下肢动脉支架 | 百多力（北京）医疗器械有限公司 | 百多力股份有限公司Biotronik AG | 4e7a760b-74e9-11eb-8968-fa163e311f19-1 | 外周血管支架系统-支架-1 | 国械注进20163130458 | 国械注进20163460458 | D ynamic Renal 外周血管支架系统由一支预安装球囊扩张支架和快速交换传送系统组成。支架体是由L 605钴铬合金制成的。支架的近端有黄金标记，以改善其放射阻透性。整个支架的表面完全覆盖有一层非晶碳化硅(PROBIO)涂层。环氧乙烷灭菌，产品一次性使用。货架有效期3年。 | D ynamic Renal 外周血管支架系统适用于改善因肾脏动脉粥样化性狭窄而导致临床症状的患者的动脉内腔直径。 | ddf0763d-74ea-11eb-8968-fa163e311f19 | C02060400101000031990000047 | C02060400101000031990000047 | 血管介入治疗类材料 | 外周血管介入 | 肾动脉支架 | 支架 | 合金 | 常规 | 支架直径：6mm；支架长度：19mm；导管可用长度：140cm； | Dynamic Renal 6/19/140 | 07640130401686 | 国械注进20163130458 | ddf0763d-74ea-11eb-8968-fa163e311f19 | 非药物涂层 非覆膜 短支架(长度≤100mm) | 肾动脉 | 招标范围内未中选
外周血管支架类 | 非下肢动脉支架 | 百多力（北京）医疗器械有限公司 | 百多力股份有限公司Biotronik AG | 4e7a760b-74e9-11eb-8968-fa163e311f19-1 | 外周血管支架系统-支架-1 | 国械注进20163130458 | 国械注进20163460458 | Dynamic Renal 外周血管支架系统由一支预安装球囊扩张支架和快速交换传送系统组成。支架体是由L 605钴铬合金制成的。支架的近端有黄金标记,以改善其放射阻透性。整个支架的表面完全覆盖有一层非晶碳化硅(PROBIO)涂层。环氧乙烷灭菌,产品一次性使用。 | Dynamic Renal 外周血管支架系统适用于改善因肾脏动脉粥样化性狭窄而导致临床症状的患者的动脉内腔直径。 | 08a4dd69-d07a-11e9-953f-fa163e0a8baf | C02060400101000031990000031 | C02060400101000031990000031 | 血管介入治疗类材料 | 外周血管介入 | 肾动脉支架 | 支架 | 合金 | 常规 | 支架直径：4.5mm；支架长度：12mm；导管可用长度：140cm； | Dynamic Renal 4.5/12/140 | (01)07640130401556 | 国械注进20163460458 | 08a4dd69-d07a-11e9-953f-fa163e0a8baf | 非药物涂层 非覆膜 短支架(长度≤100mm) | 肾动脉 | 招标范围内未中选
外周血管支架类 | 非下肢动脉支架 | 百多力（北京）医疗器械有限公司 | 百多力股份有限公司Biotronik AG | 4e7a760b-74e9-11eb-8968-fa163e311f19-1 | 外周血管支架系统-支架-1 | 国械注进20163130458 | 国械注进20163460458 | D ynamic Renal 外周血管支架系统由一支预安装球囊扩张支架和快速交换传送系统组成。支架体是由L 605钴铬合金制成的。支架的近端有黄金标记，以改善其放射阻透性。整个支架的表面完全覆盖有一层非晶碳化硅(PROBIO)涂层。环氧乙烷灭菌，产品一次性使用。货架有效期3年。 | D ynamic Renal 外周血管支架系统适用于改善因肾脏动脉粥样化性狭窄而导致临床症状的患者的动脉内腔直径。 | ddeea179-74ea-11eb-8968-fa163e311f19 | C02060400101000031990000032 | C02060400101000031990000032 | 血管介入治疗类材料 | 外周血管介入 | 肾动脉支架 | 支架 | 合金 | 常规 | 支架直径：7mm；支架长度：12mm；导管可用长度：140cm； | Dynamic Renal 7/12/140 | 07640130401624 | 国械注进20163130458 | ddeea179-74ea-11eb-8968-fa163e311f19 | 非药物涂层 非覆膜 短支架(长度≤100mm) | 肾动脉 | 招标范围内未中选
外周血管支架类 | 非下肢动脉支架 | 百多力（北京）医疗器械有限公司 | 百多力股份有限公司Biotronik AG | 4e7a760b-74e9-11eb-8968-fa163e311f19-1 | 外周血管支架系统-支架-1 | 国械注进20163130458 | 国械注进20163460458 | Dynamic Renal 外周血管支架系统由一支预安装球囊扩张支架和快速交换传送系统组成。支架体是由L 605钴铬合金制成的。支架的近端有黄金标记,以改善其放射阻透性。整个支架的表面完全覆盖有一层非晶碳化硅(PROBIO)涂层。环氧乙烷灭菌,产品一次性使用。 | Dynamic Renal 外周血管支架系统适用于改善因肾脏动脉粥样化性狭窄而导致临床症状的患者的动脉内腔直径。 | 08a4e581-d07a-11e9-953f-fa163e0a8baf | C02060400101000031990000036 | C02060400101000031990000036 | 血管介入治疗类材料 | 外周血管介入 | 肾动脉支架 | 支架 | 合金 | 常规 | 支架直径：5mm；支架长度：15mm；导管可用长度：80cm； | Dynamic Renal 5/15/80 | (01)07640130416079 | 国械注进20163460458 | 08a4e581-d07a-11e9-953f-fa163e0a8baf | 非药物涂层 非覆膜 短支架(长度≤100mm) | 肾动脉 | 招标范围内未中选
外周血管支架类 | 非下肢动脉支架 | 百多力（北京）医疗器械有限公司 | 百多力股份有限公司Biotronik AG | 4e7a760b-74e9-11eb-8968-fa163e311f19-1 | 外周血管支架系统-支架-1 | 国械注进20163130458 | 国械注进20163460458 | D ynamic Renal 外周血管支架系统由一支预安装球囊扩张支架和快速交换传送系统组成。支架体是由L 605钴铬合金制成的。支架的近端有黄金标记，以改善其放射阻透性。整个支架的表面完全覆盖有一层非晶碳化硅(PROBIO)涂层。环氧乙烷灭菌，产品一次性使用。货架有效期3年。 | D ynamic Renal 外周血管支架系统适用于改善因肾脏动脉粥样化性狭窄而导致临床症状的患者的动脉内腔直径。 | ddeea2b0-74ea-11eb-8968-fa163e311f19 | C02060400101000031990000033 | C02060400101000031990000033 | 血管介入治疗类材料 | 外周血管介入 | 肾动脉支架 | 支架 | 合金 | 常规 | 支架直径：4.5mm；支架长度：15mm；导管可用长度：80cm； | Dynamic Renal 4.5/15/80 | 07640130416062 | 国械注进20163130458 | ddeea2b0-74ea-11eb-8968-fa163e311f19 | 非药物涂层 非覆膜 短支架(长度≤100mm) | 肾动脉 | 招标范围内未中选
外周血管支架类 | 非下肢动脉支架 | 百多力（北京）医疗器械有限公司 | 百多力股份有限公司Biotronik AG | 4e7a760b-74e9-11eb-8968-fa163e311f19-1 | 外周血管支架系统-支架-1 | 国械注进20163130458 | 国械注进20163460458 | D ynamic Renal 外周血管支架系统由一支预安装球囊扩张支架和快速交换传送系统组成。支架体是由L 605钴铬合金制成的。支架的近端有黄金标记，以改善其放射阻透性。整个支架的表面完全覆盖有一层非晶碳化硅(PROBIO)涂层。环氧乙烷灭菌，产品一次性使用。货架有效期3年。 | D ynamic Renal 外周血管支架系统适用于改善因肾脏动脉粥样化性狭窄而导致临床症状的患者的动脉内腔直径。 | ddeea3f3-74ea-11eb-8968-fa163e311f19 | C02060400101000031990000034 | C02060400101000031990000034 | 血管介入治疗类材料 | 外周血管介入 | 肾动脉支架 | 支架 | 合金 | 常规 | 支架直径：4.5mm；支架长度：19mm；导管可用长度：80cm； | Dynamic Renal 4.5/19/80 | 07640130401471 | 国械注进20163130458 | ddeea3f3-74ea-11eb-8968-fa163e311f19 | 非药物涂层 非覆膜 短支架(长度≤100mm) | 肾动脉 | 招标范围内未中选
外周血管支架类 | 非下肢动脉支架 | 百多力（北京）医疗器械有限公司 | 百多力股份有限公司Biotronik AG | 4e7a760b-74e9-11eb-8968-fa163e311f19-1 | 外周血管支架系统-支架-1 | 国械注进20163130458 | 国械注进20163460458 | D ynamic Renal 外周血管支架系统由一支预安装球囊扩张支架和快速交换传送系统组成。支架体是由L 605钴铬合金制成的。支架的近端有黄金标记，以改善其放射阻透性。整个支架的表面完全覆盖有一层非晶碳化硅(PROBIO)涂层。环氧乙烷灭菌，产品一次性使用。货架有效期3年。 | D ynamic Renal 外周血管支架系统适用于改善因肾脏动脉粥样化性狭窄而导致临床症状的患者的动脉内腔直径。 | ddeea529-74ea-11eb-8968-fa163e311f19 | C02060400101000031990000035 | C02060400101000031990000035 | 血管介入治疗类材料 | 外周血管介入 | 肾动脉支架 | 支架 | 合金 | 常规 | 支架直径：5mm；支架长度：15mm；导管可用长度：140cm； | Dynamic Renal 5/15/140 | 07640130416116 | 国械注进20163130458 | ddeea529-74ea-11eb-8968-fa163e311f19 | 非药物涂层 非覆膜 短支架(长度≤100mm) | 肾动脉 | 招标范围内未中选
外周血管支架类 | 非下肢动脉支架 | 百多力（北京）医疗器械有限公司 | 百多力股份有限公司Biotronik AG | 4e7a760b-74e9-11eb-8968-fa163e311f19-1 | 外周血管支架系统-支架-1 | 国械注进20163130458 | 国械注进20163460458 | Dynamic Renal 外周血管支架系统由一支预安装球囊扩张支架和快速交换传送系统组成。支架体是由L 605钴铬合金制成的。支架的近端有黄金标记,以改善其放射阻透性。整个支架的表面完全覆盖有一层非晶碳化硅(PROBIO)涂层。环氧乙烷灭菌,产品一次性使用。 | Dynamic Renal 外周血管支架系统适用于改善因肾脏动脉粥样化性狭窄而导致临床症状的患者的动脉内腔直径。 | 08a4f988-d07a-11e9-953f-fa163e0a8baf | C02060400101000031990000040 | C02060400101000031990000040 | 血管介入治疗类材料 | 外周血管介入 | 肾动脉支架 | 支架 | 合金 | 常规 | 支架直径：5mm；支架长度：19mm；导管可用长度：80cm； | Dynamic Renal 5/19/80 | (01)07640130401495 | 国械注进20163460458 | 08a4f988-d07a-11e9-953f-fa163e0a8baf | 非药物涂层 非覆膜 短支架(长度≤100mm) | 肾动脉 | 招标范围内未中选
外周血管支架类 | 非下肢动脉支架 | 百多力（北京）医疗器械有限公司 | 百多力股份有限公司Biotronik AG | 4e7a760b-74e9-11eb-8968-fa163e311f19-1 | 外周血管支架系统-支架-1 | 国械注进20163130458 | 国械注进20163460458 | D ynamic Renal 外周血管支架系统由一支预安装球囊扩张支架和快速交换传送系统组成。支架体是由L 605钴铬合金制成的。支架的近端有黄金标记，以改善其放射阻透性。整个支架的表面完全覆盖有一层非晶碳化硅(PROBIO)涂层。环氧乙烷灭菌，产品一次性使用。货架有效期3年。 | D ynamic Renal 外周血管支架系统适用于改善因肾脏动脉粥样化性狭窄而导致临床症状的患者的动脉内腔直径。 | ddeea65f-74ea-11eb-8968-fa163e311f19 | C02060400101000031990000036 | C02060400101000031990000036 | 血管介入治疗类材料 | 外周血管介入 | 肾动脉支架 | 支架 | 合金 | 常规 | 支架直径：5mm；支架长度：15mm；导管可用长度：80cm； | Dynamic Renal 5/15/80 | 07640130416079 | 国械注进20163130458 | ddeea65f-74ea-11eb-8968-fa163e311f19 | 非药物涂层 非覆膜 短支架(长度≤100mm) | 肾动脉 | 招标范围内未中选
外周血管支架类 | 非下肢动脉支架 | 百多力（北京）医疗器械有限公司 | 百多力股份有限公司Biotronik AG | 4e7a760b-74e9-11eb-8968-fa163e311f19-1 | 外周血管支架系统-支架-1 | 国械注进20163130458 | 国械注进20163460458 | D ynamic Renal 外周血管支架系统由一支预安装球囊扩张支架和快速交换传送系统组成。支架体是由L 605钴铬合金制成的。支架的近端有黄金标记，以改善其放射阻透性。整个支架的表面完全覆盖有一层非晶碳化硅(PROBIO)涂层。环氧乙烷灭菌，产品一次性使用。货架有效期3年。 | D ynamic Renal 外周血管支架系统适用于改善因肾脏动脉粥样化性狭窄而导致临床症状的患者的动脉内腔直径。 | ddeea7ad-74ea-11eb-8968-fa163e311f19 | C02060400101000031990000037 | C02060400101000031990000037 | 血管介入治疗类材料 | 外周血管介入 | 肾动脉支架 | 支架 | 合金 | 常规 | 支架直径：5mm；支架长度：19mm；导管可用长度：140cm； | Dynamic Renal 5/19/140 | 07640130401662 | 国械注进20163130458 | ddeea7ad-74ea-11eb-8968-fa163e311f19 | 非药物涂层 非覆膜 短支架(长度≤100mm) | 肾动脉 | 招标范围内未中选
外周血管支架类 | 非下肢动脉支架 | 百多力（北京）医疗器械有限公司 | 百多力股份有限公司Biotronik AG | 4e7a760b-74e9-11eb-8968-fa163e311f19-1 | 外周血管支架系统-支架-1 | 国械注进20163130458 | 国械注进20163460458 | D ynamic Renal 外周血管支架系统由一支预安装球囊扩张支架和快速交换传送系统组成。支架体是由L 605钴铬合金制成的。支架的近端有黄金标记，以改善其放射阻透性。整个支架的表面完全覆盖有一层非晶碳化硅(PROBIO)涂层。环氧乙烷灭菌，产品一次性使用。货架有效期3年。 | D ynamic Renal 外周血管支架系统适用于改善因肾脏动脉粥样化性狭窄而导致临床症状的患者的动脉内腔直径。 | ddeea9b9-74ea-11eb-8968-fa163e311f19 | C02060400101000031990000038 | C02060400101000031990000038 | 血管介入治疗类材料 | 外周血管介入 | 肾动脉支架 | 支架 | 合金 | 常规 | 支架直径：7mm；支架长度：15mm；导管可用长度：80cm； | Dynamic Renal 7/15/80 | 07640130416093 | 国械注进20163130458 | ddeea9b9-74ea-11eb-8968-fa163e311f19 | 非药物涂层 非覆膜 短支架(长度≤100mm) | 肾动脉 | 招标范围内未中选
外周血管支架类 | 非下肢动脉支架 | 百多力（北京）医疗器械有限公司 | 百多力股份有限公司Biotronik AG | 4e7a760b-74e9-11eb-8968-fa163e311f19-1 | 外周血管支架系统-支架-1 | 国械注进20163130458 | 国械注进20163460458 | D ynamic Renal 外周血管支架系统由一支预安装球囊扩张支架和快速交换传送系统组成。支架体是由L 605钴铬合金制成的。支架的近端有黄金标记，以改善其放射阻透性。整个支架的表面完全覆盖有一层非晶碳化硅(PROBIO)涂层。环氧乙烷灭菌，产品一次性使用。货架有效期3年。 | D ynamic Renal 外周血管支架系统适用于改善因肾脏动脉粥样化性狭窄而导致临床症状的患者的动脉内腔直径。 | ddeeab6f-74ea-11eb-8968-fa163e311f19 | C02060400101000031990000039 | C02060400101000031990000039 | 血管介入治疗类材料 | 外周血管介入 | 肾动脉支架 | 支架 | 合金 | 常规 | 支架直径：7mm；支架长度：19mm；导管可用长度：80cm； | Dynamic Renal 7/19/80 | 07640130401532 | 国械注进20163130458 | ddeeab6f-74ea-11eb-8968-fa163e311f19 | 非药物涂层 非覆膜 短支架(长度≤100mm) | 肾动脉 | 招标范围内未中选
外周血管支架类 | 非下肢动脉支架 | 百多力（北京）医疗器械有限公司 | 百多力股份有限公司Biotronik AG | 4e7a760b-74e9-11eb-8968-fa163e311f19-1 | 外周血管支架系统-支架-1 | 国械注进20163130458 | 国械注进20163460458 | D ynamic Renal 外周血管支架系统由一支预安装球囊扩张支架和快速交换传送系统组成。支架体是由L 605钴铬合金制成的。支架的近端有黄金标记，以改善其放射阻透性。整个支架的表面完全覆盖有一层非晶碳化硅(PROBIO)涂层。环氧乙烷灭菌，产品一次性使用。货架有效期3年。 | D ynamic Renal 外周血管支架系统适用于改善因肾脏动脉粥样化性狭窄而导致临床症状的患者的动脉内腔直径。 | ddeeb034-74ea-11eb-8968-fa163e311f19 | C02060400101000031990000041 | C02060400101000031990000041 | 血管介入治疗类材料 | 外周血管介入 | 肾动脉支架 | 支架 | 合金 | 常规 | 支架直径：4.5mm；支架长度：12mm；导管可用长度：80cm； | Dynamic Renal 4.5/12/80 | 07640130401396 | 国械注进20163130458 | ddeeb034-74ea-11eb-8968-fa163e311f19 | 非药物涂层 非覆膜 短支架(长度≤100mm) | 肾动脉 | 招标范围内未中选
外周血管支架类 | 非下肢动脉支架 | 百多力（北京）医疗器械有限公司 | 百多力股份有限公司Biotronik AG | 4e7a760b-74e9-11eb-8968-fa163e311f19-1 | 外周血管支架系统-支架-1 | 国械注进20163130458 | 国械注进20163460458 | D ynamic Renal 外周血管支架系统由一支预安装球囊扩张支架和快速交换传送系统组成。支架体是由L 605钴铬合金制成的。支架的近端有黄金标记，以改善其放射阻透性。整个支架的表面完全覆盖有一层非晶碳化硅(PROBIO)涂层。环氧乙烷灭菌，产品一次性使用。货架有效期3年。 | D ynamic Renal 外周血管支架系统适用于改善因肾脏动脉粥样化性狭窄而导致临床症状的患者的动脉内腔直径。 | ddeeb1c3-74ea-11eb-8968-fa163e311f19 | C02060400101000031990000042 | C02060400101000031990000042 | 血管介入治疗类材料 | 外周血管介入 | 肾动脉支架 | 支架 | 合金 | 常规 | 支架直径：6mm；支架长度：15mm；导管可用长度：80cm； | Dynamic Renal 6/15/80 | 07640130416086 | 国械注进20163130458 | ddeeb1c3-74ea-11eb-8968-fa163e311f19 | 非药物涂层 非覆膜 短支架(长度≤100mm) | 肾动脉 | 招标范围内未中选
外周血管支架类 | 非下肢动脉支架 | 百多力（北京）医疗器械有限公司 | 百多力股份有限公司Biotronik AG | 4e7a760b-74e9-11eb-8968-fa163e311f19-1 | 外周血管支架系统-支架-1 | 国械注进20163130458 | 国械注进20163460458 | D ynamic Renal 外周血管支架系统由一支预安装球囊扩张支架和快速交换传送系统组成。支架体是由L 605钴铬合金制成的。支架的近端有黄金标记，以改善其放射阻透性。整个支架的表面完全覆盖有一层非晶碳化硅(PROBIO)涂层。环氧乙烷灭菌，产品一次性使用。货架有效期3年。 | D ynamic Renal 外周血管支架系统适用于改善因肾脏动脉粥样化性狭窄而导致临床症状的患者的动脉内腔直径。 | ddf06e3c-74ea-11eb-8968-fa163e311f19 | C02060400101000031990000043 | C02060400101000031990000043 | 血管介入治疗类材料 | 外周血管介入 | 肾动脉支架 | 支架 | 合金 | 常规 | 支架直径：6mm；支架长度：12mm；导管可用长度：140cm； | Dynamic Renal 6/12/140 | 07640130401600 | 国械注进20163130458 | ddf06e3c-74ea-11eb-8968-fa163e311f19 | 非药物涂层 非覆膜 短支架(长度≤100mm) | 肾动脉 | 招标范围内未中选
外周血管支架类 | 非下肢动脉支架 | 百多力（北京）医疗器械有限公司 | 百多力股份有限公司Biotronik AG | 4e7a760b-74e9-11eb-8968-fa163e311f19-1 | 外周血管支架系统-支架-1 | 国械注进20163130458 | 国械注进20163460458 | D ynamic Renal 外周血管支架系统由一支预安装球囊扩张支架和快速交换传送系统组成。支架体是由L 605钴铬合金制成的。支架的近端有黄金标记，以改善其放射阻透性。整个支架的表面完全覆盖有一层非晶碳化硅(PROBIO)涂层。环氧乙烷灭菌，产品一次性使用。货架有效期3年。 | D ynamic Renal 外周血管支架系统适用于改善因肾脏动脉粥样化性狭窄而导致临床症状的患者的动脉内腔直径。 | ddf070de-74ea-11eb-8968-fa163e311f19 | C02060400101000031990000044 | C02060400101000031990000044 | 血管介入治疗类材料 | 外周血管介入 | 肾动脉支架 | 支架 | 合金 | 常规 | 支架直径：6mm；支架长度：19mm；导管可用长度：80cm； | Dynamic Renal 6/19/80 | 07640130401518 | 国械注进20163130458 | ddf070de-74ea-11eb-8968-fa163e311f19 | 非药物涂层 非覆膜 短支架(长度≤100mm) | 肾动脉 | 招标范围内未中选
外周血管支架类 | 非下肢动脉支架 | 百多力（北京）医疗器械有限公司 | 百多力股份有限公司Biotronik AG | 4e7a760b-74e9-11eb-8968-fa163e311f19-1 | 外周血管支架系统-支架-1 | 国械注进20163130458 | 国械注进20163460458 | D ynamic Renal 外周血管支架系统由一支预安装球囊扩张支架和快速交换传送系统组成。支架体是由L 605钴铬合金制成的。支架的近端有黄金标记，以改善其放射阻透性。整个支架的表面完全覆盖有一层非晶碳化硅(PROBIO)涂层。环氧乙烷灭菌，产品一次性使用。货架有效期3年。 | D ynamic Renal 外周血管支架系统适用于改善因肾脏动脉粥样化性狭窄而导致临床症状的患者的动脉内腔直径。 | ddf072ec-74ea-11eb-8968-fa163e311f19 | C02060400101000031990000045 | C02060400101000031990000045 | 血管介入治疗类材料 | 外周血管介入 | 肾动脉支架 | 支架 | 合金 | 常规 | 支架直径：4.5mm；支架长度：19mm；导管可用长度：140cm； | Dynamic Renal 4.5/19/140 | 07640130401631 | 国械注进20163130458 | ddf072ec-74ea-11eb-8968-fa163e311f19 | 非药物涂层 非覆膜 短支架(长度≤100mm) | 肾动脉 | 招标范围内未中选
外周血管支架类 | 非下肢动脉支架 | 百多力（北京）医疗器械有限公司 | 百多力股份有限公司Biotronik AG | 4e7a760b-74e9-11eb-8968-fa163e311f19-1 | 外周血管支架系统-支架-1 | 国械注进20163130458 | 国械注进20163460458 | D ynamic Renal 外周血管支架系统由一支预安装球囊扩张支架和快速交换传送系统组成。支架体是由L 605钴铬合金制成的。支架的近端有黄金标记，以改善其放射阻透性。整个支架的表面完全覆盖有一层非晶碳化硅(PROBIO)涂层。环氧乙烷灭菌，产品一次性使用。货架有效期3年。 | D ynamic Renal 外周血管支架系统适用于改善因肾脏动脉粥样化性狭窄而导致临床症状的患者的动脉内腔直径。 | ddf074bb-74ea-11eb-8968-fa163e311f19 | C02060400101000031990000046 | C02060400101000031990000046 | 血管介入治疗类材料 | 外周血管介入 | 肾动脉支架 | 支架 | 合金 | 常规 | 支架直径：6mm；支架长度：15mm；导管可用长度：140cm； | Dynamic Renal 6/15/140 | 07640130416123 | 国械注进20163130458 | ddf074bb-74ea-11eb-8968-fa163e311f19 | 非药物涂层 非覆膜 短支架(长度≤100mm) | 肾动脉 | 招标范围内未中选
外周血管支架类 | 非下肢动脉支架 | 百多力（北京）医疗器械有限公司 | 百多力股份有限公司Biotronik AG | 4e7a760b-74e9-11eb-8968-fa163e311f19-1 | 外周血管支架系统-支架-1 | 国械注进20163130458 | 国械注进20163460458 | Dynamic Renal 外周血管支架系统由一支预安装球囊扩张支架和快速交换传送系统组成。支架体是由L 605钴铬合金制成的。支架的近端有黄金标记,以改善其放射阻透性。整个支架的表面完全覆盖有一层非晶碳化硅(PROBIO)涂层。环氧乙烷灭菌,产品一次性使用。 | Dynamic Renal 外周血管支架系统适用于改善因肾脏动脉粥样化性狭窄而导致临床症状的患者的动脉内腔直径。 | 08a4e751-d07a-11e9-953f-fa163e0a8baf | C02060400101000031990000038 | C02060400101000031990000038 | 血管介入治疗类材料 | 外周血管介入 | 肾动脉支架 | 支架 | 合金 | 常规 | 支架直径：7mm；支架长度：15mm；导管可用长度：80cm； | Dynamic Renal 7/15/80 | (01)07640130416093 | 国械注进20163460458 | 08a4e751-d07a-11e9-953f-fa163e0a8baf | 非药物涂层 非覆膜 短支架(长度≤100mm) | 肾动脉 | 招标范围内未中选
外周血管支架类 | 非下肢动脉支架 | 百多力（北京）医疗器械有限公司 | 百多力股份有限公司Biotronik AG | 4e7a760b-74e9-11eb-8968-fa163e311f19-1 | 外周血管支架系统-支架-1 | 国械注进20163130458 | 国械注进20163460458 | Dynamic Renal 外周血管支架系统由一支预安装球囊扩张支架和快速交换传送系统组成。支架体是由L 605钴铬合金制成的。支架的近端有黄金标记,以改善其放射阻透性。整个支架的表面完全覆盖有一层非晶碳化硅(PROBIO)涂层。环氧乙烷灭菌,产品一次性使用。 | Dynamic Renal 外周血管支架系统适用于改善因肾脏动脉粥样化性狭窄而导致临床症状的患者的动脉内腔直径。 | 08a4e8d3-d07a-11e9-953f-fa163e0a8baf | C02060400101000031990000032 | C02060400101000031990000032 | 血管介入治疗类材料 | 外周血管介入 | 肾动脉支架 | 支架 | 合金 | 常规 | 支架直径：7mm；支架长度：12mm；导管可用长度：140cm； | Dynamic Renal 7/12/140 | (01)07640130401624 | 国械注进20163460458 | 08a4e8d3-d07a-11e9-953f-fa163e0a8baf | 非药物涂层 非覆膜 短支架(长度≤100mm) | 肾动脉 | 招标范围内未中选
外周血管支架类 | 非下肢动脉支架 | 百多力（北京）医疗器械有限公司 | 百多力股份有限公司Biotronik AG | 4e7a760b-74e9-11eb-8968-fa163e311f19-1 | 外周血管支架系统-支架-1 | 国械注进20163130458 | 国械注进20163460458 | Dynamic Renal 外周血管支架系统由一支预安装球囊扩张支架和快速交换传送系统组成。支架体是由L 605钴铬合金制成的。支架的近端有黄金标记,以改善其放射阻透性。整个支架的表面完全覆盖有一层非晶碳化硅(PROBIO)涂层。环氧乙烷灭菌,产品一次性使用。 | Dynamic Renal 外周血管支架系统适用于改善因肾脏动脉粥样化性狭窄而导致临床症状的患者的动脉内腔直径。 | 08a4ea32-d07a-11e9-953f-fa163e0a8baf | C02060400101000031990000045 | C02060400101000031990000045 | 血管介入治疗类材料 | 外周血管介入 | 肾动脉支架 | 支架 | 合金 | 常规 | 支架直径：4.5mm；支架长度：19mm；导管可用长度：140cm； | Dynamic Renal 4.5/19/140 | (01)07640130401631 | 国械注进20163460458 | 08a4ea32-d07a-11e9-953f-fa163e0a8baf | 非药物涂层 非覆膜 短支架(长度≤100mm) | 肾动脉 | 招标范围内未中选
外周血管支架类 | 非下肢动脉支架 | 百多力（北京）医疗器械有限公司 | 百多力股份有限公司Biotronik AG | 4e7a760b-74e9-11eb-8968-fa163e311f19-1 | 外周血管支架系统-支架-1 | 国械注进20163130458 | 国械注进20163460458 | Dynamic Renal 外周血管支架系统由一支预安装球囊扩张支架和快速交换传送系统组成。支架体是由L 605钴铬合金制成的。支架的近端有黄金标记,以改善其放射阻透性。整个支架的表面完全覆盖有一层非晶碳化硅(PROBIO)涂层。环氧乙烷灭菌,产品一次性使用。 | Dynamic Renal 外周血管支架系统适用于改善因肾脏动脉粥样化性狭窄而导致临床症状的患者的动脉内腔直径。 | 08a4eb9b-d07a-11e9-953f-fa163e0a8baf | C02060400101000031990000044 | C02060400101000031990000044 | 血管介入治疗类材料 | 外周血管介入 | 肾动脉支架 | 支架 | 合金 | 常规 | 支架直径：6mm；支架长度：19mm；导管可用长度：80cm； | Dynamic Renal 6/19/80 | (01)07640130401518 | 国械注进20163460458 | 08a4eb9b-d07a-11e9-953f-fa163e0a8baf | 非药物涂层 非覆膜 短支架(长度≤100mm) | 肾动脉 | 招标范围内未中选
外周血管支架类 | 非下肢动脉支架 | 百多力（北京）医疗器械有限公司 | 百多力股份有限公司Biotronik AG | 4e7a760b-74e9-11eb-8968-fa163e311f19-1 | 外周血管支架系统-支架-1 | 国械注进20163130458 | 国械注进20163460458 | Dynamic Renal 外周血管支架系统由一支预安装球囊扩张支架和快速交换传送系统组成。支架体是由L 605钴铬合金制成的。支架的近端有黄金标记,以改善其放射阻透性。整个支架的表面完全覆盖有一层非晶碳化硅(PROBIO)涂层。环氧乙烷灭菌,产品一次性使用。 | Dynamic Renal 外周血管支架系统适用于改善因肾脏动脉粥样化性狭窄而导致临床症状的患者的动脉内腔直径。 | 08a4ecee-d07a-11e9-953f-fa163e0a8baf | C02060400101000031990000042 | C02060400101000031990000042 | 血管介入治疗类材料 | 外周血管介入 | 肾动脉支架 | 支架 | 合金 | 常规 | 支架直径：6mm；支架长度：15mm；导管可用长度：80cm； | Dynamic Renal 6/15/80 | (01)07640130416086 | 国械注进20163460458 | 08a4ecee-d07a-11e9-953f-fa163e0a8baf | 非药物涂层 非覆膜 短支架(长度≤100mm) | 肾动脉 | 招标范围内未中选
外周血管支架类 | 非下肢动脉支架 | 百多力（北京）医疗器械有限公司 | 百多力股份有限公司Biotronik AG | 4e7a760b-74e9-11eb-8968-fa163e311f19-1 | 外周血管支架系统-支架-1 | 国械注进20163130458 | 国械注进20163460458 | Dynamic Renal 外周血管支架系统由一支预安装球囊扩张支架和快速交换传送系统组成。支架体是由L 605钴铬合金制成的。支架的近端有黄金标记,以改善其放射阻透性。整个支架的表面完全覆盖有一层非晶碳化硅(PROBIO)涂层。环氧乙烷灭菌,产品一次性使用。 | Dynamic Renal 外周血管支架系统适用于改善因肾脏动脉粥样化性狭窄而导致临床症状的患者的动脉内腔直径。 | 08a4ee31-d07a-11e9-953f-fa163e0a8baf | C02060400101000031990000037 | C02060400101000031990000037 | 血管介入治疗类材料 | 外周血管介入 | 肾动脉支架 | 支架 | 合金 | 常规 | 支架直径：5mm；支架长度：19mm；导管可用长度：140cm； | Dynamic Renal 5/19/140 | (01)07640130401662 | 国械注进20163460458 | 08a4ee31-d07a-11e9-953f-fa163e0a8baf | 非药物涂层 非覆膜 短支架(长度≤100mm) | 肾动脉 | 招标范围内未中选
外周血管支架类 | 非下肢动脉支架 | 百多力（北京）医疗器械有限公司 | 百多力股份有限公司Biotronik AG | 4e7a760b-74e9-11eb-8968-fa163e311f19-1 | 外周血管支架系统-支架-1 | 国械注进20163130458 | 国械注进20163460458 | Dynamic Renal 外周血管支架系统由一支预安装球囊扩张支架和快速交换传送系统组成。支架体是由L 605钴铬合金制成的。支架的近端有黄金标记,以改善其放射阻透性。整个支架的表面完全覆盖有一层非晶碳化硅(PROBIO)涂层。环氧乙烷灭菌,产品一次性使用。 | Dynamic Renal 外周血管支架系统适用于改善因肾脏动脉粥样化性狭窄而导致临床症状的患者的动脉内腔直径。 | 08a4ef72-d07a-11e9-953f-fa163e0a8baf | C02060400101000031990000033 | C02060400101000031990000033 | 血管介入治疗类材料 | 外周血管介入 | 肾动脉支架 | 支架 | 合金 | 常规 | 支架直径：4.5mm；支架长度：15mm；导管可用长度：80cm； | Dynamic Renal 4.5/15/80 | (01)07640130416062 | 国械注进20163460458 | 08a4ef72-d07a-11e9-953f-fa163e0a8baf | 非药物涂层 非覆膜 短支架(长度≤100mm) | 肾动脉 | 招标范围内未中选
外周血管支架类 | 非下肢动脉支架 | 百多力（北京）医疗器械有限公司 | 百多力股份有限公司Biotronik AG | 4e7a760b-74e9-11eb-8968-fa163e311f19-1 | 外周血管支架系统-支架-1 | 国械注进20163130458 | 国械注进20163460458 | Dynamic Renal 外周血管支架系统由一支预安装球囊扩张支架和快速交换传送系统组成。支架体是由L 605钴铬合金制成的。支架的近端有黄金标记,以改善其放射阻透性。整个支架的表面完全覆盖有一层非晶碳化硅(PROBIO)涂层。环氧乙烷灭菌,产品一次性使用。 | Dynamic Renal 外周血管支架系统适用于改善因肾脏动脉粥样化性狭窄而导致临床症状的患者的动脉内腔直径。 | 08a4f0bd-d07a-11e9-953f-fa163e0a8baf | C02060400101000031990000047 | C02060400101000031990000047 | 血管介入治疗类材料 | 外周血管介入 | 肾动脉支架 | 支架 | 合金 | 常规 | 支架直径：6mm；支架长度：19mm；导管可用长度：140cm； | Dynamic Renal 6/19/140 | (01)07640130401686 | 国械注进20163460458 | 08a4f0bd-d07a-11e9-953f-fa163e0a8baf | 非药物涂层 非覆膜 短支架(长度≤100mm) | 肾动脉 | 招标范围内未中选
外周血管支架类 | 非下肢动脉支架 | 百多力（北京）医疗器械有限公司 | 百多力股份有限公司Biotronik AG | 4e7a760b-74e9-11eb-8968-fa163e311f19-1 | 外周血管支架系统-支架-1 | 国械注进20163130458 | 国械注进20163460458 | Dynamic Renal 外周血管支架系统由一支预安装球囊扩张支架和快速交换传送系统组成。支架体是由L 605钴铬合金制成的。支架的近端有黄金标记,以改善其放射阻透性。整个支架的表面完全覆盖有一层非晶碳化硅(PROBIO)涂层。环氧乙烷灭菌,产品一次性使用。 | Dynamic Renal 外周血管支架系统适用于改善因肾脏动脉粥样化性狭窄而导致临床症状的患者的动脉内腔直径。 | 08a4f201-d07a-11e9-953f-fa163e0a8baf | C02060400101000031990000030 | C02060400101000031990000030 | 血管介入治疗类材料 | 外周血管介入 | 肾动脉支架 | 支架 | 合金 | 常规 | 支架直径：7mm；支架长度：19mm；导管可用长度：140cm； | Dynamic Renal 7/19/140 | (01)07640130401709 | 国械注进20163460458 | 08a4f201-d07a-11e9-953f-fa163e0a8baf | 非药物涂层 非覆膜 短支架(长度≤100mm) | 肾动脉 | 招标范围内未中选
外周血管支架类 | 非下肢动脉支架 | 百多力（北京）医疗器械有限公司 | 百多力股份有限公司Biotronik AG | 4e7a760b-74e9-11eb-8968-fa163e311f19-1 | 外周血管支架系统-支架-1 | 国械注进20163130458 | 国械注进20163460458 | Dynamic Renal 外周血管支架系统由一支预安装球囊扩张支架和快速交换传送系统组成。支架体是由L 605钴铬合金制成的。支架的近端有黄金标记,以改善其放射阻透性。整个支架的表面完全覆盖有一层非晶碳化硅(PROBIO)涂层。环氧乙烷灭菌,产品一次性使用。 | Dynamic Renal 外周血管支架系统适用于改善因肾脏动脉粥样化性狭窄而导致临床症状的患者的动脉内腔直径。 | 08a4f33e-d07a-11e9-953f-fa163e0a8baf | C02060400101000031990000048 | C02060400101000031990000048 | 血管介入治疗类材料 | 外周血管介入 | 肾动脉支架 | 支架 | 合金 | 常规 | 支架直径：4.5mm；支架长度：15mm；导管可用长度：140cm； | Dynamic Renal 4.5/15/140 | (01)07640130416109 | 国械注进20163460458 | 08a4f33e-d07a-11e9-953f-fa163e0a8baf | 非药物涂层 非覆膜 短支架(长度≤100mm) | 肾动脉 | 招标范围内未中选
外周血管支架类 | 非下肢动脉支架 | 百多力（北京）医疗器械有限公司 | 百多力股份有限公司Biotronik AG | 4e7a760b-74e9-11eb-8968-fa163e311f19-1 | 外周血管支架系统-支架-1 | 国械注进20163130458 | 国械注进20163460458 | Dynamic Renal 外周血管支架系统由一支预安装球囊扩张支架和快速交换传送系统组成。支架体是由L 605钴铬合金制成的。支架的近端有黄金标记,以改善其放射阻透性。整个支架的表面完全覆盖有一层非晶碳化硅(PROBIO)涂层。环氧乙烷灭菌,产品一次性使用。 | Dynamic Renal 外周血管支架系统适用于改善因肾脏动脉粥样化性狭窄而导致临床症状的患者的动脉内腔直径。 | 08a4f48e-d07a-11e9-953f-fa163e0a8baf | C02060400101000031990000026 | C02060400101000031990000026 | 血管介入治疗类材料 | 外周血管介入 | 肾动脉支架 | 支架 | 合金 | 常规 | 支架直径：6mm；支架长度：12mm；导管可用长度：80cm； | Dynamic Renal 6/12/80 | (01)07640130401433 | 国械注进20163460458 | 08a4f48e-d07a-11e9-953f-fa163e0a8baf | 非药物涂层 非覆膜 短支架(长度≤100mm) | 肾动脉 | 招标范围内未中选
外周血管支架类 | 非下肢动脉支架 | 百多力（北京）医疗器械有限公司 | 百多力股份有限公司Biotronik AG | 4e7a760b-74e9-11eb-8968-fa163e311f19-1 | 外周血管支架系统-支架-1 | 国械注进20163130458 | 国械注进20163460458 | Dynamic Renal 外周血管支架系统由一支预安装球囊扩张支架和快速交换传送系统组成。支架体是由L 605钴铬合金制成的。支架的近端有黄金标记,以改善其放射阻透性。整个支架的表面完全覆盖有一层非晶碳化硅(PROBIO)涂层。环氧乙烷灭菌,产品一次性使用。 | Dynamic Renal 外周血管支架系统适用于改善因肾脏动脉粥样化性狭窄而导致临床症状的患者的动脉内腔直径。 | 08a4f5cc-d07a-11e9-953f-fa163e0a8baf | C02060400101000031990000043 | C02060400101000031990000043 | 血管介入治疗类材料 | 外周血管介入 | 肾动脉支架 | 支架 | 合金 | 常规 | 支架直径：6mm；支架长度：12mm；导管可用长度：140cm； | Dynamic Renal 6/12/140 | (01)07640130401600 | 国械注进20163460458 | 08a4f5cc-d07a-11e9-953f-fa163e0a8baf | 非药物涂层 非覆膜 短支架(长度≤100mm) | 肾动脉 | 招标范围内未中选
外周血管支架类 | 非下肢动脉支架 | 百多力（北京）医疗器械有限公司 | 百多力股份有限公司Biotronik AG | 4e7a760b-74e9-11eb-8968-fa163e311f19-1 | 外周血管支架系统-支架-1 | 国械注进20163130458 | 国械注进20163460458 | D ynamic Renal 外周血管支架系统由一支预安装球囊扩张支架和快速交换传送系统组成。支架体是由L 605钴铬合金制成的。支架的近端有黄金标记，以改善其放射阻透性。整个支架的表面完全覆盖有一层非晶碳化硅(PROBIO)涂层。环氧乙烷灭菌，产品一次性使用。货架有效期3年。 | D ynamic Renal 外周血管支架系统适用于改善因肾脏动脉粥样化性狭窄而导致临床症状的患者的动脉内腔直径。 | ddeeae31-74ea-11eb-8968-fa163e311f19 | C02060400101000031990000040 | C02060400101000031990000040 | 血管介入治疗类材料 | 外周血管介入 | 肾动脉支架 | 支架 | 合金 | 常规 | 支架直径：5mm；支架长度：19mm；导管可用长度：80cm； | Dynamic Renal 5/19/80 | 07640130401495 | 国械注进20163130458 | ddeeae31-74ea-11eb-8968-fa163e311f19 | 非药物涂层 非覆膜 短支架(长度≤100mm) | 肾动脉 | 招标范围内未中选
外周血管支架类 | 非下肢动脉支架 | 百多力（北京）医疗器械有限公司 | 百多力股份有限公司Biotronik AG | 4e7a760b-74e9-11eb-8968-fa163e311f19-1 | 外周血管支架系统-支架-1 | 国械注进20163130458 | 国械注进20163460458 | Dynamic Renal 外周血管支架系统由一支预安装球囊扩张支架和快速交换传送系统组成。支架体是由L 605钴铬合金制成的。支架的近端有黄金标记,以改善其放射阻透性。整个支架的表面完全覆盖有一层非晶碳化硅(PROBIO)涂层。环氧乙烷灭菌,产品一次性使用。 | Dynamic Renal 外周血管支架系统适用于改善因肾脏动脉粥样化性狭窄而导致临床症状的患者的动脉内腔直径。 | 08a4fc1c-d07a-11e9-953f-fa163e0a8baf | C02060400101000031990000034 | C02060400101000031990000034 | 血管介入治疗类材料 | 外周血管介入 | 肾动脉支架 | 支架 | 合金 | 常规 | 支架直径：4.5mm；支架长度：19mm；导管可用长度：80cm； | Dynamic Renal 4.5/19/80 | (01)07640130401471 | 国械注进20163460458 | 08a4fc1c-d07a-11e9-953f-fa163e0a8baf | 非药物涂层 非覆膜 短支架(长度≤100mm) | 肾动脉 | 招标范围内未中选
外周血管支架类 | 非下肢动脉支架 | 百多力（北京）医疗器械有限公司 | 百多力股份有限公司Biotronik AG | 4e7a760b-74e9-11eb-8968-fa163e311f19-1 | 外周血管支架系统-支架-1 | 国械注进20163130458 | 国械注进20163460458 | Dynamic Renal 外周血管支架系统由一支预安装球囊扩张支架和快速交换传送系统组成。支架体是由L 605钴铬合金制成的。支架的近端有黄金标记,以改善其放射阻透性。整个支架的表面完全覆盖有一层非晶碳化硅(PROBIO)涂层。环氧乙烷灭菌,产品一次性使用。 | Dynamic Renal 外周血管支架系统适用于改善因肾脏动脉粥样化性狭窄而导致临床症状的患者的动脉内腔直径。 | 08a4fe2e-d07a-11e9-953f-fa163e0a8baf | C02060400101000031990000039 | C02060400101000031990000039 | 血管介入治疗类材料 | 外周血管介入 | 肾动脉支架 | 支架 | 合金 | 常规 | 支架直径：7mm；支架长度：19mm；导管可用长度：80cm； | Dynamic Renal 7/19/80 | (01)07640130401532 | 国械注进20163460458 | 08a4fe2e-d07a-11e9-953f-fa163e0a8baf | 非药物涂层 非覆膜 短支架(长度≤100mm) | 肾动脉 | 招标范围内未中选
外周血管支架类 | 非下肢动脉支架 | 百多力（北京）医疗器械有限公司 | 百多力股份有限公司Biotronik AG | 4e7a760b-74e9-11eb-8968-fa163e311f19-1 | 外周血管支架系统-支架-1 | 国械注进20163130458 | 国械注进20163460458 | Dynamic Renal 外周血管支架系统由一支预安装球囊扩张支架和快速交换传送系统组成。支架体是由L 605钴铬合金制成的。支架的近端有黄金标记,以改善其放射阻透性。整个支架的表面完全覆盖有一层非晶碳化硅(PROBIO)涂层。环氧乙烷灭菌,产品一次性使用。 | Dynamic Renal 外周血管支架系统适用于改善因肾脏动脉粥样化性狭窄而导致临床症状的患者的动脉内腔直径。 | 08a4ff6d-d07a-11e9-953f-fa163e0a8baf | C02060400101000031990000028 | C02060400101000031990000028 | 血管介入治疗类材料 | 外周血管介入 | 肾动脉支架 | 支架 | 合金 | 常规 | 支架直径：5mm；支架长度：12mm；导管可用长度：80cm； | Dynamic Renal 5/12/80 | (01)07640130401426 | 国械注进20163460458 | 08a4ff6d-d07a-11e9-953f-fa163e0a8baf | 非药物涂层 非覆膜 短支架(长度≤100mm) | 肾动脉 | 招标范围内未中选
外周血管支架类 | 非下肢动脉支架 | 百多力（北京）医疗器械有限公司 | 百多力股份有限公司Biotronik AG | 4e7a760b-74e9-11eb-8968-fa163e311f19-1 | 外周血管支架系统-支架-1 | 国械注进20163130458 | 国械注进20163460458 | Dynamic Renal 外周血管支架系统由一支预安装球囊扩张支架和快速交换传送系统组成。支架体是由L 605钴铬合金制成的。支架的近端有黄金标记,以改善其放射阻透性。整个支架的表面完全覆盖有一层非晶碳化硅(PROBIO)涂层。环氧乙烷灭菌,产品一次性使用。 | Dynamic Renal 外周血管支架系统适用于改善因肾脏动脉粥样化性狭窄而导致临床症状的患者的动脉内腔直径。 | 08a500a8-d07a-11e9-953f-fa163e0a8baf | C02060400101000031990000046 | C02060400101000031990000046 | 血管介入治疗类材料 | 外周血管介入 | 肾动脉支架 | 支架 | 合金 | 常规 | 支架直径：6mm；支架长度：15mm；导管可用长度：140cm； | Dynamic Renal 6/15/140 | (01)07640130416123 | 国械注进20163460458 | 08a500a8-d07a-11e9-953f-fa163e0a8baf | 非药物涂层 非覆膜 短支架(长度≤100mm) | 肾动脉 | 招标范围内未中选
外周血管支架类 | 非下肢动脉支架 | 百多力（北京）医疗器械有限公司 | 百多力股份有限公司Biotronik AG | 4e7a760b-74e9-11eb-8968-fa163e311f19-1 | 外周血管支架系统-支架-1 | 国械注进20163130458 | 国械注进20163460458 | Dynamic Renal 外周血管支架系统由一支预安装球囊扩张支架和快速交换传送系统组成。支架体是由L 605钴铬合金制成的。支架的近端有黄金标记,以改善其放射阻透性。整个支架的表面完全覆盖有一层非晶碳化硅(PROBIO)涂层。环氧乙烷灭菌,产品一次性使用。 | Dynamic Renal 外周血管支架系统适用于改善因肾脏动脉粥样化性狭窄而导致临床症状的患者的动脉内腔直径。 | 08a501e8-d07a-11e9-953f-fa163e0a8baf | C02060400101000031990000035 | C02060400101000031990000035 | 血管介入治疗类材料 | 外周血管介入 | 肾动脉支架 | 支架 | 合金 | 常规 | 支架直径：5mm；支架长度：15mm；导管可用长度：140cm； | Dynamic Renal 5/15/140 | (01)07640130416116 | 国械注进20163460458 | 08a501e8-d07a-11e9-953f-fa163e0a8baf | 非药物涂层 非覆膜 短支架(长度≤100mm) | 肾动脉 | 招标范围内未中选
外周血管支架类 | 非下肢动脉支架 | 百多力（北京）医疗器械有限公司 | 百多力股份有限公司Biotronik AG | 4e7a760b-74e9-11eb-8968-fa163e311f19-1 | 外周血管支架系统-支架-1 | 国械注进20163130458 | 国械注进20163460458 | Dynamic Renal 外周血管支架系统由一支预安装球囊扩张支架和快速交换传送系统组成。支架体是由L 605钴铬合金制成的。支架的近端有黄金标记,以改善其放射阻透性。整个支架的表面完全覆盖有一层非晶碳化硅(PROBIO)涂层。环氧乙烷灭菌,产品一次性使用。 | Dynamic Renal 外周血管支架系统适用于改善因肾脏动脉粥样化性狭窄而导致临床症状的患者的动脉内腔直径。 | 08a5032a-d07a-11e9-953f-fa163e0a8baf | C02060400101000031990000027 | C02060400101000031990000027 | 血管介入治疗类材料 | 外周血管介入 | 肾动脉支架 | 支架 | 合金 | 常规 | 支架直径：7mm；支架长度：12mm；导管可用长度：80cm； | Dynamic Renal 7/12/80 | (01)07640130401457 | 国械注进20163460458 | 08a5032a-d07a-11e9-953f-fa163e0a8baf | 非药物涂层 非覆膜 短支架(长度≤100mm) | 肾动脉 | 招标范围内未中选
外周血管支架类 | 非下肢动脉支架 | 美敦力（上海）管理有限公司 | Invatec S.p.A. 意大利英泰克股份公司 | E718E81D69794DEAA1C53535D31B732D | 肾动脉支架系统-球囊扩张支架 | 国械注进20163462699 |  | 该产品由球囊扩张支架及递送系统组成。支架预装在快速交换式球囊扩张导管上，输送系统由连接器（聚碳酸酯和Pebax）、海波管（含氟聚合物和不锈钢）、不透射线标记物（铂铱合金）、球囊（Pebax7233）、导丝管（Pebax、低密度聚乙烯和高密度聚乙烯）、中段管（聚酰胺）、远端管（聚醚嵌段酰胺）、支撑管（Pebax）、尖端管（Pebax）、锥形心轴（镍钛合金）组成。支架材料为316L不锈钢。环氧乙烷灭菌，产品一次性使用，有效期三年。 | 用于肾动脉狭窄性病变的治疗，例如肾动脉开口处狭窄、夹层或者闭塞。 | 2f50ef42-c877-11e9-953f-fa163e0a8baf |  | C02060400102000042540000028 | 血管介入治疗类材料 | 外周血管介入 | 肾动脉支架 | 支架 | 不锈钢 | 常规 | 外径：6mm；长度：20mm；操作杆长：145cm | IHP060200145 | 08033477086729 | 国械注进20163462699 | 2f50ef42-c877-11e9-953f-fa163e0a8baf | 非药物涂层 非覆膜 短支架(长度≤100mm) | 肾动脉 | 招标范围内未中选 | 未匹配到医保编码
外周血管支架类 | 非下肢动脉支架 | 美敦力（上海）管理有限公司 | Invatec S.p.A. 意大利英泰克股份公司 | E718E81D69794DEAA1C53535D31B732D | 肾动脉支架系统-球囊扩张支架 | 国械注进20163462699 |  | 该产品由球囊扩张支架及递送系统组成。支架预装在快速交换式球囊扩张导管上，输送系统由连接器（聚碳酸酯和Pebax）、海波管（含氟聚合物和不锈钢）、不透射线标记物（铂铱合金）、球囊（Pebax7233）、导丝管（Pebax、低密度聚乙烯和高密度聚乙烯）、中段管（聚酰胺）、远端管（聚醚嵌段酰胺）、支撑管（Pebax）、尖端管（Pebax）、锥形心轴（镍钛合金）组成。支架材料为316L不锈钢。环氧乙烷灭菌，产品一次性使用，有效期三年。 | 用于肾动脉狭窄性病变的治疗，例如肾动脉开口处狭窄、夹层或者闭塞。 | 2f50ee19-c877-11e9-953f-fa163e0a8baf |  | C02060400102000042540000027 | 血管介入治疗类材料 | 外周血管介入 | 肾动脉支架 | 支架 | 不锈钢 | 常规 | 外径：7mm；长度：15mm；操作杆长：145cm | IHP070150145 | 08033477086804 | 国械注进20163462699 | 2f50ee19-c877-11e9-953f-fa163e0a8baf | 非药物涂层 非覆膜 短支架(长度≤100mm) | 肾动脉 | 招标范围内未中选 | 未匹配到医保编码
外周血管支架类 | 非下肢动脉支架 | 美敦力（上海）管理有限公司 | Invatec S.p.A. 意大利英泰克股份公司 | E718E81D69794DEAA1C53535D31B732D | 肾动脉支架系统-球囊扩张支架 | 国械注进20163462699 |  | 该产品由球囊扩张支架及递送系统组成。支架预装在快速交换式球囊扩张导管上，输送系统由连接器（聚碳酸酯和Pebax）、海波管（含氟聚合物和不锈钢）、不透射线标记物（铂铱合金）、球囊（Pebax7233）、导丝管（Pebax、低密度聚乙烯和高密度聚乙烯）、中段管（聚酰胺）、远端管（聚醚嵌段酰胺）、支撑管（Pebax）、尖端管（Pebax）、锥形心轴（镍钛合金）组成。支架材料为316L不锈钢。环氧乙烷灭菌，产品一次性使用，有效期三年。 | 用于肾动脉狭窄性病变的治疗，例如肾动脉开口处狭窄、夹层或者闭塞。 | 2f50eca7-c877-11e9-953f-fa163e0a8baf |  | C02060400102000042540000026 | 血管介入治疗类材料 | 外周血管介入 | 肾动脉支架 | 支架 | 不锈钢 | 常规 | 外径：5.5mm；长度：20mm；操作杆长：80cm | IHP055200080 | 08033477087030 | 国械注进20163462699 | 2f50eca7-c877-11e9-953f-fa163e0a8baf | 非药物涂层 非覆膜 短支架(长度≤100mm) | 肾动脉 | 招标范围内未中选 | 未匹配到医保编码
外周血管支架类 | 非下肢动脉支架 | 美敦力（上海）管理有限公司 | Invatec S.p.A. 意大利英泰克股份公司 | E718E81D69794DEAA1C53535D31B732D | 肾动脉支架系统-球囊扩张支架 | 国械注进20163462699 |  | 该产品由球囊扩张支架及递送系统组成。支架预装在快速交换式球囊扩张导管上，输送系统由连接器（聚碳酸酯和Pebax）、海波管（含氟聚合物和不锈钢）、不透射线标记物（铂铱合金）、球囊（Pebax7233）、导丝管（Pebax、低密度聚乙烯和高密度聚乙烯）、中段管（聚酰胺）、远端管（聚醚嵌段酰胺）、支撑管（Pebax）、尖端管（Pebax）、锥形心轴（镍钛合金）组成。支架材料为316L不锈钢。环氧乙烷灭菌，产品一次性使用，有效期三年。 | 用于肾动脉狭窄性病变的治疗，例如肾动脉开口处狭窄、夹层或者闭塞。 | 2f50eb8b-c877-11e9-953f-fa163e0a8baf |  | C02060400102000042540000025 | 血管介入治疗类材料 | 外周血管介入 | 肾动脉支架 | 支架 | 不锈钢 | 常规 | 外径：7mm；长度：20mm；操作杆长：145cm | IHP070200145 | 08033477086828 | 国械注进20163462699 | 2f50eb8b-c877-11e9-953f-fa163e0a8baf | 非药物涂层 非覆膜 短支架(长度≤100mm) | 肾动脉 | 招标范围内未中选 | 未匹配到医保编码
外周血管支架类 | 非下肢动脉支架 | 美敦力（上海）管理有限公司 | Invatec S.p.A. 意大利英泰克股份公司 | E718E81D69794DEAA1C53535D31B732D | 肾动脉支架系统-球囊扩张支架 | 国械注进20163462699 |  | 该产品由球囊扩张支架及递送系统组成。支架预装在快速交换式球囊扩张导管上，输送系统由连接器（聚碳酸酯和Pebax）、海波管（含氟聚合物和不锈钢）、不透射线标记物（铂铱合金）、球囊（Pebax7233）、导丝管（Pebax、低密度聚乙烯和高密度聚乙烯）、中段管（聚酰胺）、远端管（聚醚嵌段酰胺）、支撑管（Pebax）、尖端管（Pebax）、锥形心轴（镍钛合金）组成。支架材料为316L不锈钢。环氧乙烷灭菌，产品一次性使用，有效期三年。 | 用于肾动脉狭窄性病变的治疗，例如肾动脉开口处狭窄、夹层或者闭塞。 | 2f50ea6b-c877-11e9-953f-fa163e0a8baf |  | C02060400102000042540000024 | 血管介入治疗类材料 | 外周血管介入 | 肾动脉支架 | 支架 | 不锈钢 | 常规 | 外径：6mm；长度：20mm；操作杆长：80cm | IHP060200080 | 08033477086712 | 国械注进20163462699 | 2f50ea6b-c877-11e9-953f-fa163e0a8baf | 非药物涂层 非覆膜 短支架(长度≤100mm) | 肾动脉 | 招标范围内未中选 | 未匹配到医保编码
外周血管支架类 | 非下肢动脉支架 | 美敦力（上海）管理有限公司 | Invatec S.p.A. 意大利英泰克股份公司 | E718E81D69794DEAA1C53535D31B732D | 肾动脉支架系统-球囊扩张支架 | 国械注进20163462699 |  | 该产品由球囊扩张支架及递送系统组成。支架预装在快速交换式球囊扩张导管上，输送系统由连接器（聚碳酸酯和Pebax）、海波管（含氟聚合物和不锈钢）、不透射线标记物（铂铱合金）、球囊（Pebax7233）、导丝管（Pebax、低密度聚乙烯和高密度聚乙烯）、中段管（聚酰胺）、远端管（聚醚嵌段酰胺）、支撑管（Pebax）、尖端管（Pebax）、锥形心轴（镍钛合金）组成。支架材料为316L不锈钢。环氧乙烷灭菌，产品一次性使用，有效期三年。 | 用于肾动脉狭窄性病变的治疗，例如肾动脉开口处狭窄、夹层或者闭塞。 | 2f50e941-c877-11e9-953f-fa163e0a8baf |  | C02060400102000042540000023 | 血管介入治疗类材料 | 外周血管介入 | 肾动脉支架 | 支架 | 不锈钢 | 常规 | 外径：5mm；长度：20mm；操作杆长：145cm | IHP050200145 | 08033477086965 | 国械注进20163462699 | 2f50e941-c877-11e9-953f-fa163e0a8baf | 非药物涂层 非覆膜 短支架(长度≤100mm) | 肾动脉 | 招标范围内未中选 | 未匹配到医保编码
外周血管支架类 | 非下肢动脉支架 | 美敦力（上海）管理有限公司 | Invatec S.p.A. 意大利英泰克股份公司 | E718E81D69794DEAA1C53535D31B732D | 肾动脉支架系统-球囊扩张支架 | 国械注进20163462699 |  | 该产品由球囊扩张支架及递送系统组成。支架预装在快速交换式球囊扩张导管上，输送系统由连接器（聚碳酸酯和Pebax）、海波管（含氟聚合物和不锈钢）、不透射线标记物（铂铱合金）、球囊（Pebax7233）、导丝管（Pebax、低密度聚乙烯和高密度聚乙烯）、中段管（聚酰胺）、远端管（聚醚嵌段酰胺）、支撑管（Pebax）、尖端管（Pebax）、锥形心轴（镍钛合金）组成。支架材料为316L不锈钢。环氧乙烷灭菌，产品一次性使用，有效期三年。 | 用于肾动脉狭窄性病变的治疗，例如肾动脉开口处狭窄、夹层或者闭塞。 | 2f50e815-c877-11e9-953f-fa163e0a8baf |  | C02060400102000042540000022 | 血管介入治疗类材料 | 外周血管介入 | 肾动脉支架 | 支架 | 不锈钢 | 常规 | 外径：6mm；长度：15mm；操作杆长：80cm | IHP060150080 | 08033477086699 | 国械注进20163462699 | 2f50e815-c877-11e9-953f-fa163e0a8baf | 非药物涂层 非覆膜 短支架(长度≤100mm) | 肾动脉 | 招标范围内未中选 | 未匹配到医保编码
外周血管支架类 | 非下肢动脉支架 | 美敦力（上海）管理有限公司 | Invatec S.p.A. 意大利英泰克股份公司 | E718E81D69794DEAA1C53535D31B732D | 肾动脉支架系统-球囊扩张支架 | 国械注进20163462699 |  | 该产品由球囊扩张支架及递送系统组成。支架预装在快速交换式球囊扩张导管上，输送系统由连接器（聚碳酸酯和Pebax）、海波管（含氟聚合物和不锈钢）、不透射线标记物（铂铱合金）、球囊（Pebax7233）、导丝管（Pebax、低密度聚乙烯和高密度聚乙烯）、中段管（聚酰胺）、远端管（聚醚嵌段酰胺）、支撑管（Pebax）、尖端管（Pebax）、锥形心轴（镍钛合金）组成。支架材料为316L不锈钢。环氧乙烷灭菌，产品一次性使用，有效期三年。 | 用于肾动脉狭窄性病变的治疗，例如肾动脉开口处狭窄、夹层或者闭塞。 | 2f50e6f6-c877-11e9-953f-fa163e0a8baf |  | C02060400102000042540000021 | 血管介入治疗类材料 | 外周血管介入 | 肾动脉支架 | 支架 | 不锈钢 | 常规 | 外径：5mm；长度：20mm；操作杆长：80cm | IHP050200080 | 08033477086958 | 国械注进20163462699 | 2f50e6f6-c877-11e9-953f-fa163e0a8baf | 非药物涂层 非覆膜 短支架(长度≤100mm) | 肾动脉 | 招标范围内未中选 | 未匹配到医保编码
外周血管支架类 | 非下肢动脉支架 | 美敦力（上海）管理有限公司 | Invatec S.p.A. 意大利英泰克股份公司 | E718E81D69794DEAA1C53535D31B732D | 肾动脉支架系统-球囊扩张支架 | 国械注进20163462699 |  | 该产品由球囊扩张支架及递送系统组成。支架预装在快速交换式球囊扩张导管上，输送系统由连接器（聚碳酸酯和Pebax）、海波管（含氟聚合物和不锈钢）、不透射线标记物（铂铱合金）、球囊（Pebax7233）、导丝管（Pebax、低密度聚乙烯和高密度聚乙烯）、中段管（聚酰胺）、远端管（聚醚嵌段酰胺）、支撑管（Pebax）、尖端管（Pebax）、锥形心轴（镍钛合金）组成。支架材料为316L不锈钢。环氧乙烷灭菌，产品一次性使用，有效期三年。 | 用于肾动脉狭窄性病变的治疗，例如肾动脉开口处狭窄、夹层或者闭塞。 | 2f50e4a5-c877-11e9-953f-fa163e0a8baf |  | C02060400102000042540000019 | 血管介入治疗类材料 | 外周血管介入 | 肾动脉支架 | 支架 | 不锈钢 | 常规 | 外径：6.5mm；长度：15mm；操作杆长：145cm | IHP065150145 | 08033477086767 | 国械注进20163462699 | 2f50e4a5-c877-11e9-953f-fa163e0a8baf | 非药物涂层 非覆膜 短支架(长度≤100mm) | 肾动脉 | 招标范围内未中选 | 未匹配到医保编码
外周血管支架类 | 非下肢动脉支架 | 美敦力（上海）管理有限公司 | Invatec S.p.A. 意大利英泰克股份公司 | E718E81D69794DEAA1C53535D31B732D | 肾动脉支架系统-球囊扩张支架 | 国械注进20163462699 |  | 该产品由球囊扩张支架及递送系统组成。支架预装在快速交换式球囊扩张导管上，输送系统由连接器（聚碳酸酯和Pebax）、海波管（含氟聚合物和不锈钢）、不透射线标记物（铂铱合金）、球囊（Pebax7233）、导丝管（Pebax、低密度聚乙烯和高密度聚乙烯）、中段管（聚酰胺）、远端管（聚醚嵌段酰胺）、支撑管（Pebax）、尖端管（Pebax）、锥形心轴（镍钛合金）组成。支架材料为316L不锈钢。环氧乙烷灭菌，产品一次性使用，有效期三年。 | 用于肾动脉狭窄性病变的治疗，例如肾动脉开口处狭窄、夹层或者闭塞。 | 2f509c51-c877-11e9-953f-fa163e0a8baf |  | C02060400102000042540000003 | 血管介入治疗类材料 | 外周血管介入 | 肾动脉支架 | 支架 | 不锈钢 | 常规 | 外径：4mm；长度：20mm；操作杆长：80cm | IHP040200080 | 08033477086897 | 国械注进20163462699 | 2f509c51-c877-11e9-953f-fa163e0a8baf | 非药物涂层 非覆膜 短支架(长度≤100mm) | 肾动脉 | 招标范围内未中选 | 未匹配到医保编码
外周血管支架类 | 非下肢动脉支架 | 美敦力（上海）管理有限公司 | Invatec S.p.A. 意大利英泰克股份公司 | E718E81D69794DEAA1C53535D31B732D | 肾动脉支架系统-球囊扩张支架 | 国械注进20163462699 |  | 该产品由球囊扩张支架及递送系统组成。支架预装在快速交换式球囊扩张导管上，输送系统由连接器（聚碳酸酯和Pebax）、海波管（含氟聚合物和不锈钢）、不透射线标记物（铂铱合金）、球囊（Pebax7233）、导丝管（Pebax、低密度聚乙烯和高密度聚乙烯）、中段管（聚酰胺）、远端管（聚醚嵌段酰胺）、支撑管（Pebax）、尖端管（Pebax）、锥形心轴（镍钛合金）组成。支架材料为316L不锈钢。环氧乙烷灭菌，产品一次性使用，有效期三年。 | 用于肾动脉狭窄性病变的治疗，例如肾动脉开口处狭窄、夹层或者闭塞。 | 2f50f52d-c877-11e9-953f-fa163e0a8baf |  | C02060400102000042540000032 | 血管介入治疗类材料 | 外周血管介入 | 肾动脉支架 | 支架 | 不锈钢 | 常规 | 外径：4mm；长度：15mm；操作杆长：145cm | IHP040150145 | 08033477086880 | 国械注进20163462699 | 2f50f52d-c877-11e9-953f-fa163e0a8baf | 非药物涂层 非覆膜 短支架(长度≤100mm) | 肾动脉 | 招标范围内未中选 | 未匹配到医保编码
外周血管支架类 | 非下肢动脉支架 | 美敦力（上海）管理有限公司 | Invatec S.p.A. 意大利英泰克股份公司 | E718E81D69794DEAA1C53535D31B732D | 肾动脉支架系统-球囊扩张支架 | 国械注进20163462699 |  | 该产品由球囊扩张支架及递送系统组成。支架预装在快速交换式球囊扩张导管上，输送系统由连接器（聚碳酸酯和Pebax）、海波管（含氟聚合物和不锈钢）、不透射线标记物（铂铱合金）、球囊（Pebax7233）、导丝管（Pebax、低密度聚乙烯和高密度聚乙烯）、中段管（聚酰胺）、远端管（聚醚嵌段酰胺）、支撑管（Pebax）、尖端管（Pebax）、锥形心轴（镍钛合金）组成。支架材料为316L不锈钢。环氧乙烷灭菌，产品一次性使用，有效期三年。 | 用于肾动脉狭窄性病变的治疗，例如肾动脉开口处狭窄、夹层或者闭塞。 | 2f509ab7-c877-11e9-953f-fa163e0a8baf |  | C02060400102000042540000002 | 血管介入治疗类材料 | 外周血管介入 | 肾动脉支架 | 支架 | 不锈钢 | 常规 | 外径：5mm；长度：24mm；操作杆长：145cm | IHP050240145 | 08033477038261 | 国械注进20163462699 | 2f509ab7-c877-11e9-953f-fa163e0a8baf | 非药物涂层 非覆膜 短支架(长度≤100mm) | 肾动脉 | 招标范围内未中选 | 未匹配到医保编码
外周血管支架类 | 非下肢动脉支架 | 美敦力（上海）管理有限公司 | Invatec S.p.A. 意大利英泰克股份公司 | E718E81D69794DEAA1C53535D31B732D | 肾动脉支架系统-球囊扩张支架 | 国械注进20163462699 |  | 该产品由球囊扩张支架及递送系统组成。支架预装在快速交换式球囊扩张导管上，输送系统由连接器（聚碳酸酯和Pebax）、海波管（含氟聚合物和不锈钢）、不透射线标记物（铂铱合金）、球囊（Pebax7233）、导丝管（Pebax、低密度聚乙烯和高密度聚乙烯）、中段管（聚酰胺）、远端管（聚醚嵌段酰胺）、支撑管（Pebax）、尖端管（Pebax）、锥形心轴（镍钛合金）组成。支架材料为316L不锈钢。环氧乙烷灭菌，产品一次性使用，有效期三年。 | 用于肾动脉狭窄性病变的治疗，例如肾动脉开口处狭窄、夹层或者闭塞。 | 2f50f3f6-c877-11e9-953f-fa163e0a8baf |  | C02060400102000042540000031 | 血管介入治疗类材料 | 外周血管介入 | 肾动脉支架 | 支架 | 不锈钢 | 常规 | 外径：5.5mm；长度：10mm；操作杆长：80cm | IHP055100080 | 08033477086996 | 国械注进20163462699 | 2f50f3f6-c877-11e9-953f-fa163e0a8baf | 非药物涂层 非覆膜 短支架(长度≤100mm) | 肾动脉 | 招标范围内未中选 | 未匹配到医保编码
外周血管支架类 | 非下肢动脉支架 | 美敦力（上海）管理有限公司 | Invatec S.p.A. 意大利英泰克股份公司 | E718E81D69794DEAA1C53535D31B732D | 肾动脉支架系统-球囊扩张支架 | 国械注进20163462699 |  | 该产品由球囊扩张支架及递送系统组成。支架预装在快速交换式球囊扩张导管上，输送系统由连接器（聚碳酸酯和Pebax）、海波管（含氟聚合物和不锈钢）、不透射线标记物（铂铱合金）、球囊（Pebax7233）、导丝管（Pebax、低密度聚乙烯和高密度聚乙烯）、中段管（聚酰胺）、远端管（聚醚嵌段酰胺）、支撑管（Pebax）、尖端管（Pebax）、锥形心轴（镍钛合金）组成。支架材料为316L不锈钢。环氧乙烷灭菌，产品一次性使用，有效期三年。 | 用于肾动脉狭窄性病变的治疗，例如肾动脉开口处狭窄、夹层或者闭塞。 | 2f509793-c877-11e9-953f-fa163e0a8baf |  | C02060400102000042540000001 | 血管介入治疗类材料 | 外周血管介入 | 肾动脉支架 | 支架 | 不锈钢 | 常规 | 外径：5mm；长度：15mm；操作杆长：80cm | IHP050150080 | 08033477086934 | 国械注进20163462699 | 2f509793-c877-11e9-953f-fa163e0a8baf | 非药物涂层 非覆膜 短支架(长度≤100mm) | 肾动脉 | 招标范围内未中选 | 未匹配到医保编码
外周血管支架类 | 非下肢动脉支架 | 美敦力（上海）管理有限公司 | Invatec S.p.A. 意大利英泰克股份公司 | E718E81D69794DEAA1C53535D31B732D | 肾动脉支架系统-球囊扩张支架 | 国械注进20163462699 |  | 该产品由球囊扩张支架及递送系统组成。支架预装在快速交换式球囊扩张导管上，输送系统由连接器（聚碳酸酯和Pebax）、海波管（含氟聚合物和不锈钢）、不透射线标记物（铂铱合金）、球囊（Pebax7233）、导丝管（Pebax、低密度聚乙烯和高密度聚乙烯）、中段管（聚酰胺）、远端管（聚醚嵌段酰胺）、支撑管（Pebax）、尖端管（Pebax）、锥形心轴（镍钛合金）组成。支架材料为316L不锈钢。环氧乙烷灭菌，产品一次性使用，有效期三年。 | 用于肾动脉狭窄性病变的治疗，例如肾动脉开口处狭窄、夹层或者闭塞。 | 2f50f064-c877-11e9-953f-fa163e0a8baf |  | C02060400102000042540000029 | 血管介入治疗类材料 | 外周血管介入 | 肾动脉支架 | 支架 | 不锈钢 | 常规 | 外径：5mm；长度：24mm；操作杆长：80cm | IHP050240080 | 08033477086972 | 国械注进20163462699 | 2f50f064-c877-11e9-953f-fa163e0a8baf | 非药物涂层 非覆膜 短支架(长度≤100mm) | 肾动脉 | 招标范围内未中选 | 未匹配到医保编码
外周血管支架类 | 非下肢动脉支架 | 美敦力（上海）管理有限公司 | Invatec S.p.A. 意大利英泰克股份公司 | E718E81D69794DEAA1C53535D31B732D | 肾动脉支架系统-球囊扩张支架 | 国械注进20163462699 |  | 该产品由球囊扩张支架及递送系统组成。支架预装在快速交换式球囊扩张导管上，输送系统由连接器（聚碳酸酯和Pebax）、海波管（含氟聚合物和不锈钢）、不透射线标记物（铂铱合金）、球囊（Pebax7233）、导丝管（Pebax、低密度聚乙烯和高密度聚乙烯）、中段管（聚酰胺）、远端管（聚醚嵌段酰胺）、支撑管（Pebax）、尖端管（Pebax）、锥形心轴（镍钛合金）组成。支架材料为316L不锈钢。环氧乙烷灭菌，产品一次性使用，有效期三年。 | 用于肾动脉狭窄性病变的治疗，例如肾动脉开口处狭窄、夹层或者闭塞。 | 2f50f8cb-c877-11e9-953f-fa163e0a8baf |  | C02060400102000042540000035 | 血管介入治疗类材料 | 外周血管介入 | 肾动脉支架 | 支架 | 不锈钢 | 常规 | 外径：4mm；长度：10mm；操作杆长：145cm | IHP040100145 | 08033477086866 | 国械注进20163462699 | 2f50f8cb-c877-11e9-953f-fa163e0a8baf | 非药物涂层 非覆膜 短支架(长度≤100mm) | 肾动脉 | 招标范围内未中选 | 未匹配到医保编码
外周血管支架类 | 非下肢动脉支架 | 美敦力（上海）管理有限公司 | Invatec S.p.A. 意大利英泰克股份公司 | E718E81D69794DEAA1C53535D31B732D | 肾动脉支架系统-球囊扩张支架 | 国械注进20163462699 |  | 该产品由球囊扩张支架及递送系统组成。支架预装在快速交换式球囊扩张导管上，输送系统由连接器（聚碳酸酯和Pebax）、海波管（含氟聚合物和不锈钢）、不透射线标记物（铂铱合金）、球囊（Pebax7233）、导丝管（Pebax、低密度聚乙烯和高密度聚乙烯）、中段管（聚酰胺）、远端管（聚醚嵌段酰胺）、支撑管（Pebax）、尖端管（Pebax）、锥形心轴（镍钛合金）组成。支架材料为316L不锈钢。环氧乙烷灭菌，产品一次性使用，有效期三年。 | 用于肾动脉狭窄性病变的治疗，例如肾动脉开口处狭窄、夹层或者闭塞。 | 2f50fb0c-c877-11e9-953f-fa163e0a8baf |  | C02060400102000042540000037 | 血管介入治疗类材料 | 外周血管介入 | 肾动脉支架 | 支架 | 不锈钢 | 常规 | 外径：6.5mm；长度：20mm；操作杆长：145cm | IHP065200145 | 08033477086781 | 国械注进20163462699 | 2f50fb0c-c877-11e9-953f-fa163e0a8baf | 非药物涂层 非覆膜 短支架(长度≤100mm) | 肾动脉 | 招标范围内未中选 | 未匹配到医保编码
外周血管支架类 | 非下肢动脉支架 | 美敦力（上海）管理有限公司 | Invatec S.p.A. 意大利英泰克股份公司 | E718E81D69794DEAA1C53535D31B732D | 肾动脉支架系统-球囊扩张支架 | 国械注进20163462699 |  | 该产品由球囊扩张支架及递送系统组成。支架预装在快速交换式球囊扩张导管上，输送系统由连接器（聚碳酸酯和Pebax）、海波管（含氟聚合物和不锈钢）、不透射线标记物（铂铱合金）、球囊（Pebax7233）、导丝管（Pebax、低密度聚乙烯和高密度聚乙烯）、中段管（聚酰胺）、远端管（聚醚嵌段酰胺）、支撑管（Pebax）、尖端管（Pebax）、锥形心轴（镍钛合金）组成。支架材料为316L不锈钢。环氧乙烷灭菌，产品一次性使用，有效期三年。 | 用于肾动脉狭窄性病变的治疗，例如肾动脉开口处狭窄、夹层或者闭塞。 | 2f50e5d3-c877-11e9-953f-fa163e0a8baf |  | C02060400102000042540000020 | 血管介入治疗类材料 | 外周血管介入 | 肾动脉支架 | 支架 | 不锈钢 | 常规 | 外径：4mm；长度：20mm；操作杆长：145cm | IHP040200145 | 08033477086903 | 国械注进20163462699 | 2f50e5d3-c877-11e9-953f-fa163e0a8baf | 非药物涂层 非覆膜 短支架(长度≤100mm) | 肾动脉 | 招标范围内未中选 | 未匹配到医保编码
外周血管支架类 | 非下肢动脉支架 | 美敦力（上海）管理有限公司 | Invatec S.p.A. 意大利英泰克股份公司 | E718E81D69794DEAA1C53535D31B732D | 肾动脉支架系统-球囊扩张支架 | 国械注进20163462699 |  | 该产品由球囊扩张支架及递送系统组成。支架预装在快速交换式球囊扩张导管上，输送系统由连接器（聚碳酸酯和Pebax）、海波管（含氟聚合物和不锈钢）、不透射线标记物（铂铱合金）、球囊（Pebax7233）、导丝管（Pebax、低密度聚乙烯和高密度聚乙烯）、中段管（聚酰胺）、远端管（聚醚嵌段酰胺）、支撑管（Pebax）、尖端管（Pebax）、锥形心轴（镍钛合金）组成。支架材料为316L不锈钢。环氧乙烷灭菌，产品一次性使用，有效期三年。 | 用于肾动脉狭窄性病变的治疗，例如肾动脉开口处狭窄、夹层或者闭塞。 | 2f50e383-c877-11e9-953f-fa163e0a8baf |  | C02060400102000042540000018 | 血管介入治疗类材料 | 外周血管介入 | 肾动脉支架 | 支架 | 不锈钢 | 常规 | 外径：5.5mm；长度：20mm；操作杆长：145cm | IHP055200145 | 08033477087009 | 国械注进20163462699 | 2f50e383-c877-11e9-953f-fa163e0a8baf | 非药物涂层 非覆膜 短支架(长度≤100mm) | 肾动脉 | 招标范围内未中选 | 未匹配到医保编码
外周血管支架类 | 非下肢动脉支架 | 美敦力（上海）管理有限公司 | Invatec S.p.A. 意大利英泰克股份公司 | E718E81D69794DEAA1C53535D31B732D | 肾动脉支架系统-球囊扩张支架 | 国械注进20163462699 |  | 该产品由球囊扩张支架及递送系统组成。支架预装在快速交换式球囊扩张导管上，输送系统由连接器（聚碳酸酯和Pebax）、海波管（含氟聚合物和不锈钢）、不透射线标记物（铂铱合金）、球囊（Pebax7233）、导丝管（Pebax、低密度聚乙烯和高密度聚乙烯）、中段管（聚酰胺）、远端管（聚醚嵌段酰胺）、支撑管（Pebax）、尖端管（Pebax）、锥形心轴（镍钛合金）组成。支架材料为316L不锈钢。环氧乙烷灭菌，产品一次性使用，有效期三年。 | 用于肾动脉狭窄性病变的治疗，例如肾动脉开口处狭窄、夹层或者闭塞。 | 2f50e262-c877-11e9-953f-fa163e0a8baf |  | C02060400102000042540000017 | 血管介入治疗类材料 | 外周血管介入 | 肾动脉支架 | 支架 | 不锈钢 | 常规 | 外径：5.5mm；长度：10mm；操作杆长：145cm | IHP055100145 | 08033477087009 | 国械注进20163462699 | 2f50e262-c877-11e9-953f-fa163e0a8baf | 非药物涂层 非覆膜 短支架(长度≤100mm) | 肾动脉 | 招标范围内未中选 | 未匹配到医保编码
外周血管支架类 | 非下肢动脉支架 | 美敦力（上海）管理有限公司 | Invatec S.p.A. 意大利英泰克股份公司 | E718E81D69794DEAA1C53535D31B732D | 肾动脉支架系统-球囊扩张支架 | 国械注进20163462699 |  | 该产品由球囊扩张支架及递送系统组成。支架预装在快速交换式球囊扩张导管上，输送系统由连接器（聚碳酸酯和Pebax）、海波管（含氟聚合物和不锈钢）、不透射线标记物（铂铱合金）、球囊（Pebax7233）、导丝管（Pebax、低密度聚乙烯和高密度聚乙烯）、中段管（聚酰胺）、远端管（聚醚嵌段酰胺）、支撑管（Pebax）、尖端管（Pebax）、锥形心轴（镍钛合金）组成。支架材料为316L不锈钢。环氧乙烷灭菌，产品一次性使用，有效期三年。 | 用于肾动脉狭窄性病变的治疗，例如肾动脉开口处狭窄、夹层或者闭塞。 | 2f50e12b-c877-11e9-953f-fa163e0a8baf |  | C02060400102000042540000016 | 血管介入治疗类材料 | 外周血管介入 | 肾动脉支架 | 支架 | 不锈钢 | 常规 | 外径：5mm；长度：10mm；操作杆长：145cm | IHP050100145 | 08033477086927 | 国械注进20163462699 | 2f50e12b-c877-11e9-953f-fa163e0a8baf | 非药物涂层 非覆膜 短支架(长度≤100mm) | 肾动脉 | 招标范围内未中选 | 未匹配到医保编码
外周血管支架类 | 非下肢动脉支架 | 美敦力（上海）管理有限公司 | Invatec S.p.A. 意大利英泰克股份公司 | E718E81D69794DEAA1C53535D31B732D | 肾动脉支架系统-球囊扩张支架 | 国械注进20163462699 |  | 该产品由球囊扩张支架及递送系统组成。支架预装在快速交换式球囊扩张导管上，输送系统由连接器（聚碳酸酯和Pebax）、海波管（含氟聚合物和不锈钢）、不透射线标记物（铂铱合金）、球囊（Pebax7233）、导丝管（Pebax、低密度聚乙烯和高密度聚乙烯）、中段管（聚酰胺）、远端管（聚醚嵌段酰胺）、支撑管（Pebax）、尖端管（Pebax）、锥形心轴（镍钛合金）组成。支架材料为316L不锈钢。环氧乙烷灭菌，产品一次性使用，有效期三年。 | 用于肾动脉狭窄性病变的治疗，例如肾动脉开口处狭窄、夹层或者闭塞。 | 2f50deac-c877-11e9-953f-fa163e0a8baf |  | C02060400102000042540000015 | 血管介入治疗类材料 | 外周血管介入 | 肾动脉支架 | 支架 | 不锈钢 | 常规 | 外径：6mm；长度：24mm；操作杆长：80cm | IHP060240080 | 08033477086736 | 国械注进20163462699 | 2f50deac-c877-11e9-953f-fa163e0a8baf | 非药物涂层 非覆膜 短支架(长度≤100mm) | 肾动脉 | 招标范围内未中选 | 未匹配到医保编码
外周血管支架类 | 非下肢动脉支架 | 美敦力（上海）管理有限公司 | Invatec S.p.A. 意大利英泰克股份公司 | E718E81D69794DEAA1C53535D31B732D | 肾动脉支架系统-球囊扩张支架 | 国械注进20163462699 |  | 该产品由球囊扩张支架及递送系统组成。支架预装在快速交换式球囊扩张导管上，输送系统由连接器（聚碳酸酯和Pebax）、海波管（含氟聚合物和不锈钢）、不透射线标记物（铂铱合金）、球囊（Pebax7233）、导丝管（Pebax、低密度聚乙烯和高密度聚乙烯）、中段管（聚酰胺）、远端管（聚醚嵌段酰胺）、支撑管（Pebax）、尖端管（Pebax）、锥形心轴（镍钛合金）组成。支架材料为316L不锈钢。环氧乙烷灭菌，产品一次性使用，有效期三年。 | 用于肾动脉狭窄性病变的治疗，例如肾动脉开口处狭窄、夹层或者闭塞。 | 2f50dd6d-c877-11e9-953f-fa163e0a8baf |  | C02060400102000042540000014 | 血管介入治疗类材料 | 外周血管介入 | 肾动脉支架 | 支架 | 不锈钢 | 常规 | 外径：5mm；长度：10mm；操作杆长：80cm | IHP050100080 | 08033477086910 | 国械注进20163462699 | 2f50dd6d-c877-11e9-953f-fa163e0a8baf | 非药物涂层 非覆膜 短支架(长度≤100mm) | 肾动脉 | 招标范围内未中选 | 未匹配到医保编码
外周血管支架类 | 非下肢动脉支架 | 美敦力（上海）管理有限公司 | Invatec S.p.A. 意大利英泰克股份公司 | E718E81D69794DEAA1C53535D31B732D | 肾动脉支架系统-球囊扩张支架 | 国械注进20163462699 |  | 该产品由球囊扩张支架及递送系统组成。支架预装在快速交换式球囊扩张导管上，输送系统由连接器（聚碳酸酯和Pebax）、海波管（含氟聚合物和不锈钢）、不透射线标记物（铂铱合金）、球囊（Pebax7233）、导丝管（Pebax、低密度聚乙烯和高密度聚乙烯）、中段管（聚酰胺）、远端管（聚醚嵌段酰胺）、支撑管（Pebax）、尖端管（Pebax）、锥形心轴（镍钛合金）组成。支架材料为316L不锈钢。环氧乙烷灭菌，产品一次性使用，有效期三年。 | 用于肾动脉狭窄性病变的治疗，例如肾动脉开口处狭窄、夹层或者闭塞。 | 2f50dc2a-c877-11e9-953f-fa163e0a8baf |  | C02060400102000042540000013 | 血管介入治疗类材料 | 外周血管介入 | 肾动脉支架 | 支架 | 不锈钢 | 常规 | 外径：6mm；长度：15mm；操作杆长：145cm | IHP060150145 | 08033477086705 | 国械注进20163462699 | 2f50dc2a-c877-11e9-953f-fa163e0a8baf | 非药物涂层 非覆膜 短支架(长度≤100mm) | 肾动脉 | 招标范围内未中选 | 未匹配到医保编码
外周血管支架类 | 非下肢动脉支架 | 美敦力（上海）管理有限公司 | Invatec S.p.A. 意大利英泰克股份公司 | E718E81D69794DEAA1C53535D31B732D | 肾动脉支架系统-球囊扩张支架 | 国械注进20163462699 |  | 该产品由球囊扩张支架及递送系统组成。支架预装在快速交换式球囊扩张导管上，输送系统由连接器（聚碳酸酯和Pebax）、海波管（含氟聚合物和不锈钢）、不透射线标记物（铂铱合金）、球囊（Pebax7233）、导丝管（Pebax、低密度聚乙烯和高密度聚乙烯）、中段管（聚酰胺）、远端管（聚醚嵌段酰胺）、支撑管（Pebax）、尖端管（Pebax）、锥形心轴（镍钛合金）组成。支架材料为316L不锈钢。环氧乙烷灭菌，产品一次性使用，有效期三年。 | 用于肾动脉狭窄性病变的治疗，例如肾动脉开口处狭窄、夹层或者闭塞。 | 2f50f18c-c877-11e9-953f-fa163e0a8baf |  | C02060400102000042540000030 | 血管介入治疗类材料 | 外周血管介入 | 肾动脉支架 | 支架 | 不锈钢 | 常规 | 外径：5.5mm；长度：15mm；操作杆长：145cm | IHP055150145 | 08033477038308 | 国械注进20163462699 | 2f50f18c-c877-11e9-953f-fa163e0a8baf | 非药物涂层 非覆膜 短支架(长度≤100mm) | 肾动脉 | 招标范围内未中选 | 未匹配到医保编码
外周血管支架类 | 非下肢动脉支架 | 美敦力（上海）管理有限公司 | Invatec S.p.A. 意大利英泰克股份公司 | E718E81D69794DEAA1C53535D31B732D | 肾动脉支架系统-球囊扩张支架 | 国械注进20163462699 |  | 该产品由球囊扩张支架及递送系统组成。支架预装在快速交换式球囊扩张导管上，输送系统由连接器（聚碳酸酯和Pebax）、海波管（含氟聚合物和不锈钢）、不透射线标记物（铂铱合金）、球囊（Pebax7233）、导丝管（Pebax、低密度聚乙烯和高密度聚乙烯）、中段管（聚酰胺）、远端管（聚醚嵌段酰胺）、支撑管（Pebax）、尖端管（Pebax）、锥形心轴（镍钛合金）组成。支架材料为316L不锈钢。环氧乙烷灭菌，产品一次性使用，有效期三年。 | 用于肾动脉狭窄性病变的治疗，例如肾动脉开口处狭窄、夹层或者闭塞。 | 2f50dab5-c877-11e9-953f-fa163e0a8baf |  | C02060400102000042540000012 | 血管介入治疗类材料 | 外周血管介入 | 肾动脉支架 | 支架 | 不锈钢 | 常规 | 外径：5mm；长度：15mm；操作杆长：145cm | IHP050150145 | 08033477086941 | 国械注进20163462699 | 2f50dab5-c877-11e9-953f-fa163e0a8baf | 非药物涂层 非覆膜 短支架(长度≤100mm) | 肾动脉 | 招标范围内未中选 | 未匹配到医保编码
外周血管支架类 | 非下肢动脉支架 | 美敦力（上海）管理有限公司 | Invatec S.p.A. 意大利英泰克股份公司 | E718E81D69794DEAA1C53535D31B732D | 肾动脉支架系统-球囊扩张支架 | 国械注进20163462699 |  | 该产品由球囊扩张支架及递送系统组成。支架预装在快速交换式球囊扩张导管上，输送系统由连接器（聚碳酸酯和Pebax）、海波管（含氟聚合物和不锈钢）、不透射线标记物（铂铱合金）、球囊（Pebax7233）、导丝管（Pebax、低密度聚乙烯和高密度聚乙烯）、中段管（聚酰胺）、远端管（聚醚嵌段酰胺）、支撑管（Pebax）、尖端管（Pebax）、锥形心轴（镍钛合金）组成。支架材料为316L不锈钢。环氧乙烷灭菌，产品一次性使用，有效期三年。 | 用于肾动脉狭窄性病变的治疗，例如肾动脉开口处狭窄、夹层或者闭塞。 | 2f50d96a-c877-11e9-953f-fa163e0a8baf |  | C02060400102000042540000011 | 血管介入治疗类材料 | 外周血管介入 | 肾动脉支架 | 支架 | 不锈钢 | 常规 | 外径：6.5mm；长度：20mm；操作杆长：80cm | IHP065200080 | 08033477086774 | 国械注进20163462699 | 2f50d96a-c877-11e9-953f-fa163e0a8baf | 非药物涂层 非覆膜 短支架(长度≤100mm) | 肾动脉 | 招标范围内未中选 | 未匹配到医保编码
外周血管支架类 | 非下肢动脉支架 | 美敦力（上海）管理有限公司 | Invatec S.p.A. 意大利英泰克股份公司 | E718E81D69794DEAA1C53535D31B732D | 肾动脉支架系统-球囊扩张支架 | 国械注进20163462699 |  | 该产品由球囊扩张支架及递送系统组成。支架预装在快速交换式球囊扩张导管上，输送系统由连接器（聚碳酸酯和Pebax）、海波管（含氟聚合物和不锈钢）、不透射线标记物（铂铱合金）、球囊（Pebax7233）、导丝管（Pebax、低密度聚乙烯和高密度聚乙烯）、中段管（聚酰胺）、远端管（聚醚嵌段酰胺）、支撑管（Pebax）、尖端管（Pebax）、锥形心轴（镍钛合金）组成。支架材料为316L不锈钢。环氧乙烷灭菌，产品一次性使用，有效期三年。 | 用于肾动脉狭窄性病变的治疗，例如肾动脉开口处狭窄、夹层或者闭塞。 | 2f50d67e-c877-11e9-953f-fa163e0a8baf |  | C02060400102000042540000010 | 血管介入治疗类材料 | 外周血管介入 | 肾动脉支架 | 支架 | 不锈钢 | 常规 | 外径：6mm；长度：10mm；操作杆长：80cm | IHP060100080 | 08033477086675 | 国械注进20163462699 | 2f50d67e-c877-11e9-953f-fa163e0a8baf | 非药物涂层 非覆膜 短支架(长度≤100mm) | 肾动脉 | 招标范围内未中选 | 未匹配到医保编码
外周血管支架类 | 非下肢动脉支架 | 美敦力（上海）管理有限公司 | Invatec S.p.A. 意大利英泰克股份公司 | E718E81D69794DEAA1C53535D31B732D | 肾动脉支架系统-球囊扩张支架 | 国械注进20163462699 |  | 该产品由球囊扩张支架及递送系统组成。支架预装在快速交换式球囊扩张导管上，输送系统由连接器（聚碳酸酯和Pebax）、海波管（含氟聚合物和不锈钢）、不透射线标记物（铂铱合金）、球囊（Pebax7233）、导丝管（Pebax、低密度聚乙烯和高密度聚乙烯）、中段管（聚酰胺）、远端管（聚醚嵌段酰胺）、支撑管（Pebax）、尖端管（Pebax）、锥形心轴（镍钛合金）组成。支架材料为316L不锈钢。环氧乙烷灭菌，产品一次性使用，有效期三年。 | 用于肾动脉狭窄性病变的治疗，例如肾动脉开口处狭窄、夹层或者闭塞。 | 2f50a94b-c877-11e9-953f-fa163e0a8baf |  | C02060400102000042540000009 | 血管介入治疗类材料 | 外周血管介入 | 肾动脉支架 | 支架 | 不锈钢 | 常规 | 外径：6mm；长度：10mm；操作杆长：145cm | IHP060100145 | 08033477086682，08033477037967 | 国械注进20163462699 | 2f50a94b-c877-11e9-953f-fa163e0a8baf | 非药物涂层 非覆膜 短支架(长度≤100mm) | 肾动脉 | 招标范围内未中选 | 未匹配到医保编码
外周血管支架类 | 非下肢动脉支架 | 美敦力（上海）管理有限公司 | Invatec S.p.A. 意大利英泰克股份公司 | E718E81D69794DEAA1C53535D31B732D | 肾动脉支架系统-球囊扩张支架 | 国械注进20163462699 |  | 该产品由球囊扩张支架及递送系统组成。支架预装在快速交换式球囊扩张导管上，输送系统由连接器（聚碳酸酯和Pebax）、海波管（含氟聚合物和不锈钢）、不透射线标记物（铂铱合金）、球囊（Pebax7233）、导丝管（Pebax、低密度聚乙烯和高密度聚乙烯）、中段管（聚酰胺）、远端管（聚醚嵌段酰胺）、支撑管（Pebax）、尖端管（Pebax）、锥形心轴（镍钛合金）组成。支架材料为316L不锈钢。环氧乙烷灭菌，产品一次性使用，有效期三年。 | 用于肾动脉狭窄性病变的治疗，例如肾动脉开口处狭窄、夹层或者闭塞。 | 2f50fc30-c877-11e9-953f-fa163e0a8baf |  | C02060400102000042540000038 | 血管介入治疗类材料 | 外周血管介入 | 肾动脉支架 | 支架 | 不锈钢 | 常规 | 外径：7mm；长度：24mm；操作杆长：145cm | IHP070240145 | 08033477038124 | 国械注进20163462699 | 2f50fc30-c877-11e9-953f-fa163e0a8baf | 非药物涂层 非覆膜 短支架(长度≤100mm) | 肾动脉 | 招标范围内未中选 | 未匹配到医保编码
外周血管支架类 | 非下肢动脉支架 | 美敦力（上海）管理有限公司 | Invatec S.p.A. 意大利英泰克股份公司 | E718E81D69794DEAA1C53535D31B732D | 肾动脉支架系统-球囊扩张支架 | 国械注进20163462699 |  | 该产品由球囊扩张支架及递送系统组成。支架预装在快速交换式球囊扩张导管上，输送系统由连接器（聚碳酸酯和Pebax）、海波管（含氟聚合物和不锈钢）、不透射线标记物（铂铱合金）、球囊（Pebax7233）、导丝管（Pebax、低密度聚乙烯和高密度聚乙烯）、中段管（聚酰胺）、远端管（聚醚嵌段酰胺）、支撑管（Pebax）、尖端管（Pebax）、锥形心轴（镍钛合金）组成。支架材料为316L不锈钢。环氧乙烷灭菌，产品一次性使用，有效期三年。 | 用于肾动脉狭窄性病变的治疗，例如肾动脉开口处狭窄、夹层或者闭塞。 | 2f50a81d-c877-11e9-953f-fa163e0a8baf |  | C02060400102000042540000008 | 血管介入治疗类材料 | 外周血管介入 | 肾动脉支架 | 支架 | 不锈钢 | 常规 | 外径：7mm；长度：24mm；操作杆长：80cm | IHP070240080 | 08033477086835 | 国械注进20163462699 | 2f50a81d-c877-11e9-953f-fa163e0a8baf | 非药物涂层 非覆膜 短支架(长度≤100mm) | 肾动脉 | 招标范围内未中选 | 未匹配到医保编码
外周血管支架类 | 非下肢动脉支架 | 美敦力（上海）管理有限公司 | Invatec S.p.A. 意大利英泰克股份公司 | E718E81D69794DEAA1C53535D31B732D | 肾动脉支架系统-球囊扩张支架 | 国械注进20163462699 |  | 该产品由球囊扩张支架及递送系统组成。支架预装在快速交换式球囊扩张导管上，输送系统由连接器（聚碳酸酯和Pebax）、海波管（含氟聚合物和不锈钢）、不透射线标记物（铂铱合金）、球囊（Pebax7233）、导丝管（Pebax、低密度聚乙烯和高密度聚乙烯）、中段管（聚酰胺）、远端管（聚醚嵌段酰胺）、支撑管（Pebax）、尖端管（Pebax）、锥形心轴（镍钛合金）组成。支架材料为316L不锈钢。环氧乙烷灭菌，产品一次性使用，有效期三年。 | 用于肾动脉狭窄性病变的治疗，例如肾动脉开口处狭窄、夹层或者闭塞。 | 2f50a6d8-c877-11e9-953f-fa163e0a8baf |  | C02060400102000042540000007 | 血管介入治疗类材料 | 外周血管介入 | 肾动脉支架 | 支架 | 不锈钢 | 常规 | 外径：4mm；长度：15mm；操作杆长：80cm | IHP040150080 | 08033477086873 | 国械注进20163462699 | 2f50a6d8-c877-11e9-953f-fa163e0a8baf | 非药物涂层 非覆膜 短支架(长度≤100mm) | 肾动脉 | 招标范围内未中选 | 未匹配到医保编码
外周血管支架类 | 非下肢动脉支架 | 美敦力（上海）管理有限公司 | Invatec S.p.A. 意大利英泰克股份公司 | E718E81D69794DEAA1C53535D31B732D | 肾动脉支架系统-球囊扩张支架 | 国械注进20163462699 |  | 该产品由球囊扩张支架及递送系统组成。支架预装在快速交换式球囊扩张导管上，输送系统由连接器（聚碳酸酯和Pebax）、海波管（含氟聚合物和不锈钢）、不透射线标记物（铂铱合金）、球囊（Pebax7233）、导丝管（Pebax、低密度聚乙烯和高密度聚乙烯）、中段管（聚酰胺）、远端管（聚醚嵌段酰胺）、支撑管（Pebax）、尖端管（Pebax）、锥形心轴（镍钛合金）组成。支架材料为316L不锈钢。环氧乙烷灭菌，产品一次性使用，有效期三年。 | 用于肾动脉狭窄性病变的治疗，例如肾动脉开口处狭窄、夹层或者闭塞。 | 2f50f9ec-c877-11e9-953f-fa163e0a8baf |  | C02060400102000042540000036 | 血管介入治疗类材料 | 外周血管介入 | 肾动脉支架 | 支架 | 不锈钢 | 常规 | 外径：7mm；长度：15mm；操作杆长：80cm | IHP070150080 | 08033477086798 | 国械注进20163462699 | 2f50f9ec-c877-11e9-953f-fa163e0a8baf | 非药物涂层 非覆膜 短支架(长度≤100mm) | 肾动脉 | 招标范围内未中选 | 未匹配到医保编码
外周血管支架类 | 非下肢动脉支架 | 美敦力（上海）管理有限公司 | Invatec S.p.A. 意大利英泰克股份公司 | E718E81D69794DEAA1C53535D31B732D | 肾动脉支架系统-球囊扩张支架 | 国械注进20163462699 |  | 该产品由球囊扩张支架及递送系统组成。支架预装在快速交换式球囊扩张导管上，输送系统由连接器（聚碳酸酯和Pebax）、海波管（含氟聚合物和不锈钢）、不透射线标记物（铂铱合金）、球囊（Pebax7233）、导丝管（Pebax、低密度聚乙烯和高密度聚乙烯）、中段管（聚酰胺）、远端管（聚醚嵌段酰胺）、支撑管（Pebax）、尖端管（Pebax）、锥形心轴（镍钛合金）组成。支架材料为316L不锈钢。环氧乙烷灭菌，产品一次性使用，有效期三年。 | 用于肾动脉狭窄性病变的治疗，例如肾动脉开口处狭窄、夹层或者闭塞。 | 2f50a4d1-c877-11e9-953f-fa163e0a8baf |  | C02060400102000042540000006 | 血管介入治疗类材料 | 外周血管介入 | 肾动脉支架 | 支架 | 不锈钢 | 常规 | 外径：4mm；长度：10mm；操作杆长：80cm | IHP040100080 | 08033477086859 | 国械注进20163462699 | 2f50a4d1-c877-11e9-953f-fa163e0a8baf | 非药物涂层 非覆膜 短支架(长度≤100mm) | 肾动脉 | 招标范围内未中选 | 未匹配到医保编码
外周血管支架类 | 非下肢动脉支架 | 美敦力（上海）管理有限公司 | Invatec S.p.A. 意大利英泰克股份公司 | E718E81D69794DEAA1C53535D31B732D | 肾动脉支架系统-球囊扩张支架 | 国械注进20163462699 |  | 该产品由球囊扩张支架及递送系统组成。支架预装在快速交换式球囊扩张导管上，输送系统由连接器（聚碳酸酯和Pebax）、海波管（含氟聚合物和不锈钢）、不透射线标记物（铂铱合金）、球囊（Pebax7233）、导丝管（Pebax、低密度聚乙烯和高密度聚乙烯）、中段管（聚酰胺）、远端管（聚醚嵌段酰胺）、支撑管（Pebax）、尖端管（Pebax）、锥形心轴（镍钛合金）组成。支架材料为316L不锈钢。环氧乙烷灭菌，产品一次性使用，有效期三年。 | 用于肾动脉狭窄性病变的治疗，例如肾动脉开口处狭窄、夹层或者闭塞。 | 2f50a383-c877-11e9-953f-fa163e0a8baf |  | C02060400102000042540000005 | 血管介入治疗类材料 | 外周血管介入 | 肾动脉支架 | 支架 | 不锈钢 | 常规 | 外径：5.5mm；长度：15mm；操作杆长：80cm | IHP055150080 | 08033477087016 | 国械注进20163462699 | 2f50a383-c877-11e9-953f-fa163e0a8baf | 非药物涂层 非覆膜 短支架(长度≤100mm) | 肾动脉 | 招标范围内未中选 | 未匹配到医保编码
外周血管支架类 | 非下肢动脉支架 | 美敦力（上海）管理有限公司 | Invatec S.p.A. 意大利英泰克股份公司 | E718E81D69794DEAA1C53535D31B732D | 肾动脉支架系统-球囊扩张支架 | 国械注进20163462699 |  | 该产品由球囊扩张支架及递送系统组成。支架预装在快速交换式球囊扩张导管上，输送系统由连接器（聚碳酸酯和Pebax）、海波管（含氟聚合物和不锈钢）、不透射线标记物（铂铱合金）、球囊（Pebax7233）、导丝管（Pebax、低密度聚乙烯和高密度聚乙烯）、中段管（聚酰胺）、远端管（聚醚嵌段酰胺）、支撑管（Pebax）、尖端管（Pebax）、锥形心轴（镍钛合金）组成。支架材料为316L不锈钢。环氧乙烷灭菌，产品一次性使用，有效期三年。 | 用于肾动脉狭窄性病变的治疗，例如肾动脉开口处狭窄、夹层或者闭塞。 | 2f50f79a-c877-11e9-953f-fa163e0a8baf |  | C02060400102000042540000034 | 血管介入治疗类材料 | 外周血管介入 | 肾动脉支架 | 支架 | 不锈钢 | 常规 | 外径：6.5mm；长度：15mm；操作杆长：80cm | IHP065150080 | 08033477086750 | 国械注进20163462699 | 2f50f79a-c877-11e9-953f-fa163e0a8baf | 非药物涂层 非覆膜 短支架(长度≤100mm) | 肾动脉 | 招标范围内未中选 | 未匹配到医保编码
外周血管支架类 | 非下肢动脉支架 | 美敦力（上海）管理有限公司 | Invatec S.p.A. 意大利英泰克股份公司 | E718E81D69794DEAA1C53535D31B732D | 肾动脉支架系统-球囊扩张支架 | 国械注进20163462699 |  | 该产品由球囊扩张支架及递送系统组成。支架预装在快速交换式球囊扩张导管上，输送系统由连接器（聚碳酸酯和Pebax）、海波管（含氟聚合物和不锈钢）、不透射线标记物（铂铱合金）、球囊（Pebax7233）、导丝管（Pebax、低密度聚乙烯和高密度聚乙烯）、中段管（聚酰胺）、远端管（聚醚嵌段酰胺）、支撑管（Pebax）、尖端管（Pebax）、锥形心轴（镍钛合金）组成。支架材料为316L不锈钢。环氧乙烷灭菌，产品一次性使用，有效期三年。 | 用于肾动脉狭窄性病变的治疗，例如肾动脉开口处狭窄、夹层或者闭塞。 | 2f50a20b-c877-11e9-953f-fa163e0a8baf |  | C02060400102000042540000004 | 血管介入治疗类材料 | 外周血管介入 | 肾动脉支架 | 支架 | 不锈钢 | 常规 | 外径：7mm；长度：20mm；操作杆长：80cm | IHP070200080 | 08033477086811 | 国械注进20163462699 | 2f50a20b-c877-11e9-953f-fa163e0a8baf | 非药物涂层 非覆膜 短支架(长度≤100mm) | 肾动脉 | 招标范围内未中选 | 未匹配到医保编码
外周血管支架类 | 非下肢动脉支架 | 美敦力（上海）管理有限公司 | Invatec S.p.A. 意大利英泰克股份公司 | E718E81D69794DEAA1C53535D31B732D | 肾动脉支架系统-球囊扩张支架 | 国械注进20163462699 |  | 该产品由球囊扩张支架及递送系统组成。支架预装在快速交换式球囊扩张导管上，输送系统由连接器（聚碳酸酯和Pebax）、海波管（含氟聚合物和不锈钢）、不透射线标记物（铂铱合金）、球囊（Pebax7233）、导丝管（Pebax、低密度聚乙烯和高密度聚乙烯）、中段管（聚酰胺）、远端管（聚醚嵌段酰胺）、支撑管（Pebax）、尖端管（Pebax）、锥形心轴（镍钛合金）组成。支架材料为316L不锈钢。环氧乙烷灭菌，产品一次性使用，有效期三年。 | 用于肾动脉狭窄性病变的治疗，例如肾动脉开口处狭窄、夹层或者闭塞。 | 2f50f66c-c877-11e9-953f-fa163e0a8baf |  | C02060400102000042540000033 | 血管介入治疗类材料 | 外周血管介入 | 肾动脉支架 | 支架 | 不锈钢 | 常规 | 外径：6mm；长度：24mm；操作杆长：145cm | IHP060240145 | 08033477086743 | 国械注进20163462699 | 2f50f66c-c877-11e9-953f-fa163e0a8baf | 非药物涂层 非覆膜 短支架(长度≤100mm) | 肾动脉 | 招标范围内未中选 | 未匹配到医保编码
外周血管支架类 | 静脉支架 | 北京中拓辰和医疗器械有限公司 | 傲逖美医疗器械有限公司optimed Medizinische Instrumente GmbH | 63e0c2ea-bd34-11eb-a006-0050568f9c84 | 镍钛合金支架系统-2 | 国械注进20213130145 |  | 该产品主要由自膨式支架和输送系统组成。支架为镍钛合金材质，sinus波纹设计，激光雕刻，无焊接点，带不透射线的显影钽标记。输送系统分为普通输送系统和Flexible输送系统，主要由导引鞘、内导管、金属套管、Y型接头、手柄、远端标记、近端标记组成。镍钛合金支架预装在输送系统上。一次性使用产品，环氧乙烷灭菌。货架有效期3年。 | 本产品适用于血管成形术治疗效果不佳、球囊扩张术后残余 段狭窄、血管夹层、血管旁路吻合术口弹性狭窄、血管闭 塞。 | c756ee57-c04d-11eb-a006-0050568f9c84 | C02061500101000047950000001 | C02061500101000047950000001 | 血管介入治疗类材料 | 外周血管介入 | 腔静脉支架 | 支架 | 合金 | 常规 | 支架 20mmx100mm,输送系统 10F/100cm | 7320-8100 | 04047199141738 | 国械注进20213130145 | c756ee57-c04d-11eb-a006-0050568f9c84 | 非药物涂层 非覆膜 短支架(长度≤100mm) | 腔静脉、腔静脉平直段 | 招标范围内未中选
外周血管支架类 | 静脉支架 | 北京中拓辰和医疗器械有限公司 | 傲逖美医疗器械有限公司optimed Medizinische Instrumente GmbH | 63e0c2ea-bd34-11eb-a006-0050568f9c84 | 镍钛合金支架系统-2 | 国械注进20213130145 |  | 该产品主要由自膨式支架和输送系统组成。支架为镍钛合金材质，sinus波纹设计，激光雕刻，无焊接点，带不透射线的显影钽标记。输送系统分为普通输送系统和Flexible输送系统，主要由导引鞘、内导管、金属套管、Y型接头、手柄、远端标记、近端标记组成。镍钛合金支架预装在输送系统上。一次性使用产品，环氧乙烷灭菌。货架有效期3年。 | 本产品适用于血管成形术治疗效果不佳、球囊扩张术后残余 段狭窄、血管夹层、血管旁路吻合术口弹性狭窄、血管闭 塞。 | c75cfd65-c04d-11eb-a006-0050568f9c84 | C02061500101000047950000003 | C02061500101000047950000003 | 血管介入治疗类材料 | 外周血管介入 | 腔静脉支架 | 支架 | 合金 | 常规 | 支架 22mmx40mm,输送系统 10F/100cm | 7322-8040 | 04047199141752 | 国械注进20213130145 | c75cfd65-c04d-11eb-a006-0050568f9c84 | 非药物涂层 非覆膜 短支架(长度≤100mm) | 腔静脉、腔静脉平直段 | 招标范围内未中选
外周血管支架类 | 静脉支架 | 北京中拓辰和医疗器械有限公司 | 傲逖美医疗器械有限公司optimed Medizinische Instrumente GmbH | 63e0c2ea-bd34-11eb-a006-0050568f9c84 | 镍钛合金支架系统-2 | 国械注进20213130145 |  | 该产品主要由自膨式支架和输送系统组成。支架为镍钛合金材质，sinus波纹设计，激光雕刻，无焊接点，带不透射线的显影钽标记。输送系统分为普通输送系统和Flexible输送系统，主要由导引鞘、内导管、金属套管、Y型接头、手柄、远端标记、近端标记组成。镍钛合金支架预装在输送系统上。一次性使用产品，环氧乙烷灭菌。货架有效期3年。 | 本产品适用于血管成形术治疗效果不佳、球囊扩张术后残余 段狭窄、血管夹层、血管旁路吻合术口弹性狭窄、血管闭 塞。 | c75e8831-c04d-11eb-a006-0050568f9c84 | C02061500101000047950000004 | C02061500101000047950000004 | 血管介入治疗类材料 | 外周血管介入 | 腔静脉支架 | 支架 | 合金 | 常规 | 支架 22mmx80mm,输送系统 10F/100cm | 7322-8080 | 04047199141783 | 国械注进20213130145 | c75e8831-c04d-11eb-a006-0050568f9c84 | 非药物涂层 非覆膜 短支架(长度≤100mm) | 腔静脉、腔静脉平直段 | 招标范围内未中选
外周血管支架类 | 静脉支架 | 北京中拓辰和医疗器械有限公司 | 傲逖美医疗器械有限公司optimed Medizinische Instrumente GmbH | 63e0c2ea-bd34-11eb-a006-0050568f9c84 | 镍钛合金支架系统-2 | 国械注进20213130145 |  | 该产品主要由自膨式支架和输送系统组成。支架为镍钛合金材质，sinus波纹设计，激光雕刻，无焊接点，带不透射线的显影钽标记。输送系统分为普通输送系统和Flexible输送系统，主要由导引鞘、内导管、金属套管、Y型接头、手柄、远端标记、近端标记组成。镍钛合金支架预装在输送系统上。一次性使用产品，环氧乙烷灭菌。货架有效期3年。 | 本产品适用于血管成形术治疗效果不佳、球囊扩张术后残余 段狭窄、血管夹层、血管旁路吻合术口弹性狭窄、血管闭 塞。 | c75fd6bb-c04d-11eb-a006-0050568f9c84 | C02061500101000047950000005 | C02061500101000047950000005 | 血管介入治疗类材料 | 外周血管介入 | 腔静脉支架 | 支架 | 合金 | 常规 | 支架 20mmx30mm,输送系统 10F/100cm | 7320-8030 | 04047199141684 | 国械注进20213130145 | c75fd6bb-c04d-11eb-a006-0050568f9c84 | 非药物涂层 非覆膜 短支架(长度≤100mm) | 腔静脉、腔静脉平直段 | 招标范围内未中选
外周血管支架类 | 静脉支架 | 北京中拓辰和医疗器械有限公司 | 傲逖美医疗器械有限公司optimed Medizinische Instrumente GmbH | 63e0c2ea-bd34-11eb-a006-0050568f9c84 | 镍钛合金支架系统-2 | 国械注进20213130145 |  | 该产品主要由自膨式支架和输送系统组成。支架为镍钛合金材质，sinus波纹设计，激光雕刻，无焊接点，带不透射线的显影钽标记。输送系统分为普通输送系统和Flexible输送系统，主要由导引鞘、内导管、金属套管、Y型接头、手柄、远端标记、近端标记组成。镍钛合金支架预装在输送系统上。一次性使用产品，环氧乙烷灭菌。货架有效期3年。 | 本产品适用于血管成形术治疗效果不佳、球囊扩张术后残余 段狭窄、血管夹层、血管旁路吻合术口弹性狭窄、血管闭 塞。 | c75fd98e-c04d-11eb-a006-0050568f9c84 | C02061500101000047950000006 | C02061500101000047950000006 | 血管介入治疗类材料 | 外周血管介入 | 腔静脉支架 | 支架 | 合金 | 常规 | 支架 20mmx40mm,输送系统 10F/100cm | 7320-8040 | 04047199141691 | 国械注进20213130145 | c75fd98e-c04d-11eb-a006-0050568f9c84 | 非药物涂层 非覆膜 短支架(长度≤100mm) | 腔静脉、腔静脉平直段 | 招标范围内未中选
外周血管支架类 | 静脉支架 | 北京中拓辰和医疗器械有限公司 | 傲逖美医疗器械有限公司optimed Medizinische Instrumente GmbH | 63e0c2ea-bd34-11eb-a006-0050568f9c84 | 镍钛合金支架系统-2 | 国械注进20213130145 |  | 该产品主要由自膨式支架和输送系统组成。支架为镍钛合金材质，sinus波纹设计，激光雕刻，无焊接点，带不透射线的显影钽标记。输送系统分为普通输送系统和Flexible输送系统，主要由导引鞘、内导管、金属套管、Y型接头、手柄、远端标记、近端标记组成。镍钛合金支架预装在输送系统上。一次性使用产品，环氧乙烷灭菌。货架有效期3年。 | 本产品适用于血管成形术治疗效果不佳、球囊扩张术后残余 段狭窄、血管夹层、血管旁路吻合术口弹性狭窄、血管闭 塞。 | c75fdb28-c04d-11eb-a006-0050568f9c84 | C02061500101000047950000007 | C02061500101000047950000007 | 血管介入治疗类材料 | 外周血管介入 | 腔静脉支架 | 支架 | 合金 | 常规 | 支架 20mmx60mm,输送系统 10F/100cm | 7320-8060 | 04047199141714 | 国械注进20213130145 | c75fdb28-c04d-11eb-a006-0050568f9c84 | 非药物涂层 非覆膜 短支架(长度≤100mm) | 腔静脉、腔静脉平直段 | 招标范围内未中选
外周血管支架类 | 静脉支架 | 北京中拓辰和医疗器械有限公司 | 傲逖美医疗器械有限公司optimed Medizinische Instrumente GmbH | 63e0c2ea-bd34-11eb-a006-0050568f9c84 | 镍钛合金支架系统-2 | 国械注进20213130145 |  | 该产品主要由自膨式支架和输送系统组成。支架为镍钛合金材质，sinus波纹设计，激光雕刻，无焊接点，带不透射线的显影钽标记。输送系统分为普通输送系统和Flexible输送系统，主要由导引鞘、内导管、金属套管、Y型接头、手柄、远端标记、近端标记组成。镍钛合金支架预装在输送系统上。一次性使用产品，环氧乙烷灭菌。货架有效期3年。 | 本产品适用于血管成形术治疗效果不佳、球囊扩张术后残余 段狭窄、血管夹层、血管旁路吻合术口弹性狭窄、血管闭 塞。 | c75fe663-c04d-11eb-a006-0050568f9c84 | C02061500101000047950000012 | C02061500101000047950000012 | 血管介入治疗类材料 | 外周血管介入 | 腔静脉支架 | 支架 | 合金 | 常规 | 支架 20mmx80mm,输送系统 10F/100cm | 7320-8080 | 04047199141721 | 国械注进20213130145 | c75fe663-c04d-11eb-a006-0050568f9c84 | 非药物涂层 非覆膜 短支架(长度≤100mm) | 腔静脉、腔静脉平直段 | 招标范围内未中选
外周血管支架类 | 静脉支架 | 北京中拓辰和医疗器械有限公司 | 傲逖美医疗器械有限公司optimed Medizinische Instrumente GmbH | 63e0c2ea-bd34-11eb-a006-0050568f9c84 | 镍钛合金支架系统-2 | 国械注进20213130145 |  | 该产品主要由自膨式支架和输送系统组成。支架为镍钛合金材质，sinus波纹设计，激光雕刻，无焊接点，带不透射线的显影钽标记。输送系统分为普通输送系统和Flexible输送系统，主要由导引鞘、内导管、金属套管、Y型接头、手柄、远端标记、近端标记组成。镍钛合金支架预装在输送系统上。一次性使用产品，环氧乙烷灭菌。货架有效期3年。 | 本产品适用于血管成形术治疗效果不佳、球囊扩张术后残余 段狭窄、血管夹层、血管旁路吻合术口弹性狭窄、血管闭 塞。 | c759bacd-c04d-11eb-a006-0050568f9c84 | C02061500101000047950000002 | C02061500101000047950000002 | 血管介入治疗类材料 | 外周血管介入 | 腔静脉支架 | 支架 | 合金 | 常规 | 支架 20mmx50mm,输送系统 10F/100cm | 7320-8050 | 04047199141707 | 国械注进20213130145 | c759bacd-c04d-11eb-a006-0050568f9c84 | 非药物涂层 非覆膜 短支架(长度≤100mm) | 腔静脉、腔静脉平直段 | 招标范围内未中选
外周血管支架类 | 静脉支架 | 北京中拓辰和医疗器械有限公司 | 傲逖美医疗器械有限公司optimed Medizinische Instrumente GmbH | 4239773b-bd38-11eb-a006-0050568f9c84 | 镍钛合金支架系统-1 | 国械注进20213130145 |  | 该产品主要由自膨式支架和输送系统组成。支架为镍钛合金材质，sinus波纹设计，激光雕刻，无焊接点，带不透射线的显影钽标记。输送系统分为普通输送系统和Flexible输送系统，主要由导引鞘、内导管、金属套管、Y型接头、手柄、远端标记、近端标记组成。镍钛合金支架预装在输送系统上。一次性使用产品，环氧乙烷灭菌。货架有效期3年。 | 本产品适用于血管成形术治疗效果不佳、球囊扩张术后残余 段狭窄、血管夹层、血管旁路吻合术口弹性狭窄、血管闭 塞。 | 277afe52-c04e-11eb-a006-0050568f9c84 | C02061300104004047950000018 | C02061300104004047950000018 | 血管介入治疗类材料 | 外周血管介入 | 外周血管支架 | 支架 | 合金 | 覆膜/自膨/其他涂层 | 支架 24mmx40mm,输送系统 10F/100cm | 7324-8040 | 04047199141813 | 国械注进20213130145 | 277afe52-c04e-11eb-a006-0050568f9c84 | 非药物涂层 非覆膜 短支架(长度≤100mm) | 腔静脉、腔静脉平直段 | 招标范围内未中选
外周血管支架类 | 静脉支架 | 北京中拓辰和医疗器械有限公司 | 傲逖美医疗器械有限公司optimed Medizinische Instrumente GmbH | 4239773b-bd38-11eb-a006-0050568f9c84 | 镍钛合金支架系统-1 | 国械注进20213130145 |  | 该产品主要由自膨式支架和输送系统组成。支架为镍钛合金材质，sinus波纹设计，激光雕刻，无焊接点，带不透射线的显影钽标记。输送系统分为普通输送系统和Flexible输送系统，主要由导引鞘、内导管、金属套管、Y型接头、手柄、远端标记、近端标记组成。镍钛合金支架预装在输送系统上。一次性使用产品，环氧乙烷灭菌。货架有效期3年。 | 本产品适用于血管成形术治疗效果不佳、球囊扩张术后残余 段狭窄、血管夹层、血管旁路吻合术口弹性狭窄、血管闭 塞。 | 277afcf6-c04e-11eb-a006-0050568f9c84 | C02061300104004047950000017 | C02061300104004047950000017 | 血管介入治疗类材料 | 外周血管介入 | 外周血管支架 | 支架 | 合金 | 覆膜/自膨/其他涂层 | 支架 32mmx100mm,输送系统 10F/100cm | 7332-8100 | 04047199154905 | 国械注进20213130145 | 277afcf6-c04e-11eb-a006-0050568f9c84 | 非药物涂层 非覆膜 短支架(长度≤100mm) | 腔静脉、腔静脉平直段 | 招标范围内未中选
外周血管支架类 | 静脉支架 | 北京中拓辰和医疗器械有限公司 | 傲逖美医疗器械有限公司optimed Medizinische Instrumente GmbH | 4239773b-bd38-11eb-a006-0050568f9c84 | 镍钛合金支架系统-1 | 国械注进20213130145 |  | 该产品主要由自膨式支架和输送系统组成。支架为镍钛合金材质，sinus波纹设计，激光雕刻，无焊接点，带不透射线的显影钽标记。输送系统分为普通输送系统和Flexible输送系统，主要由导引鞘、内导管、金属套管、Y型接头、手柄、远端标记、近端标记组成。镍钛合金支架预装在输送系统上。一次性使用产品，环氧乙烷灭菌。货架有效期3年。 | 本产品适用于血管成形术治疗效果不佳、球囊扩张术后残余 段狭窄、血管夹层、血管旁路吻合术口弹性狭窄、血管闭 塞。 | 277afb4f-c04e-11eb-a006-0050568f9c84 | C02061300104004047950000016 | C02061300104004047950000016 | 血管介入治疗类材料 | 外周血管介入 | 外周血管支架 | 支架 | 合金 | 覆膜/自膨/其他涂层 | 支架 34mmx60mm,输送系统 10F/100cm | 7334-8060 | 04047199154936 | 国械注进20213130145 | 277afb4f-c04e-11eb-a006-0050568f9c84 | 非药物涂层 非覆膜 短支架(长度≤100mm) | 腔静脉、腔静脉平直段 | 招标范围内未中选
外周血管支架类 | 静脉支架 | 北京中拓辰和医疗器械有限公司 | 傲逖美医疗器械有限公司optimed Medizinische Instrumente GmbH | 4239773b-bd38-11eb-a006-0050568f9c84 | 镍钛合金支架系统-1 | 国械注进20213130145 |  | 该产品主要由自膨式支架和输送系统组成。支架为镍钛合金材质，sinus波纹设计，激光雕刻，无焊接点，带不透射线的显影钽标记。输送系统分为普通输送系统和Flexible输送系统，主要由导引鞘、内导管、金属套管、Y型接头、手柄、远端标记、近端标记组成。镍钛合金支架预装在输送系统上。一次性使用产品，环氧乙烷灭菌。货架有效期3年。 | 本产品适用于血管成形术治疗效果不佳、球囊扩张术后残余 段狭窄、血管夹层、血管旁路吻合术口弹性狭窄、血管闭 塞。 | 277af9e8-c04e-11eb-a006-0050568f9c84 | C02061300104004047950000015 | C02061300104004047950000015 | 血管介入治疗类材料 | 外周血管介入 | 外周血管支架 | 支架 | 合金 | 覆膜/自膨/其他涂层 | 支架 26mmx50mm,输送系统 10F/100cm | 7326-8050 | 04047199141882 | 国械注进20213130145 | 277af9e8-c04e-11eb-a006-0050568f9c84 | 非药物涂层 非覆膜 短支架(长度≤100mm) | 腔静脉、腔静脉平直段 | 招标范围内未中选
外周血管支架类 | 静脉支架 | 北京中拓辰和医疗器械有限公司 | 傲逖美医疗器械有限公司optimed Medizinische Instrumente GmbH | 4239773b-bd38-11eb-a006-0050568f9c84 | 镍钛合金支架系统-1 | 国械注进20213130145 |  | 该产品主要由自膨式支架和输送系统组成。支架为镍钛合金材质，sinus波纹设计，激光雕刻，无焊接点，带不透射线的显影钽标记。输送系统分为普通输送系统和Flexible输送系统，主要由导引鞘、内导管、金属套管、Y型接头、手柄、远端标记、近端标记组成。镍钛合金支架预装在输送系统上。一次性使用产品，环氧乙烷灭菌。货架有效期3年。 | 本产品适用于血管成形术治疗效果不佳、球囊扩张术后残余 段狭窄、血管夹层、血管旁路吻合术口弹性狭窄、血管闭 塞。 | 277af856-c04e-11eb-a006-0050568f9c84 | C02061300104004047950000014 | C02061300104004047950000014 | 血管介入治疗类材料 | 外周血管介入 | 外周血管支架 | 支架 | 合金 | 覆膜/自膨/其他涂层 | 支架 24mmx30mm,输送系统 10F/100cm | 7324-8030 | 04047199141806 | 国械注进20213130145 | 277af856-c04e-11eb-a006-0050568f9c84 | 非药物涂层 非覆膜 短支架(长度≤100mm) | 腔静脉、腔静脉平直段 | 招标范围内未中选
外周血管支架类 | 静脉支架 | 北京中拓辰和医疗器械有限公司 | 傲逖美医疗器械有限公司optimed Medizinische Instrumente GmbH | 4239773b-bd38-11eb-a006-0050568f9c84 | 镍钛合金支架系统-1 | 国械注进20213130145 |  | 该产品主要由自膨式支架和输送系统组成。支架为镍钛合金材质，sinus波纹设计，激光雕刻，无焊接点，带不透射线的显影钽标记。输送系统分为普通输送系统和Flexible输送系统，主要由导引鞘、内导管、金属套管、Y型接头、手柄、远端标记、近端标记组成。镍钛合金支架预装在输送系统上。一次性使用产品，环氧乙烷灭菌。货架有效期3年。 | 本产品适用于血管成形术治疗效果不佳、球囊扩张术后残余 段狭窄、血管夹层、血管旁路吻合术口弹性狭窄、血管闭 塞。 | 277af6df-c04e-11eb-a006-0050568f9c84 | C02061300104004047950000013 | C02061300104004047950000013 | 血管介入治疗类材料 | 外周血管介入 | 外周血管支架 | 支架 | 合金 | 覆膜/自膨/其他涂层 | 支架 32mmx50mm,输送系统 10F/100cm | 7332-8050 | 04047199154875 | 国械注进20213130145 | 277af6df-c04e-11eb-a006-0050568f9c84 | 非药物涂层 非覆膜 短支架(长度≤100mm) | 腔静脉、腔静脉平直段 | 招标范围内未中选
外周血管支架类 | 静脉支架 | 北京中拓辰和医疗器械有限公司 | 傲逖美医疗器械有限公司optimed Medizinische Instrumente GmbH | 4239773b-bd38-11eb-a006-0050568f9c84 | 镍钛合金支架系统-1 | 国械注进20213130145 |  | 该产品主要由自膨式支架和输送系统组成。支架为镍钛合金材质，sinus波纹设计，激光雕刻，无焊接点，带不透射线的显影钽标记。输送系统分为普通输送系统和Flexible输送系统，主要由导引鞘、内导管、金属套管、Y型接头、手柄、远端标记、近端标记组成。镍钛合金支架预装在输送系统上。一次性使用产品，环氧乙烷灭菌。货架有效期3年。 | 本产品适用于血管成形术治疗效果不佳、球囊扩张术后残余 段狭窄、血管夹层、血管旁路吻合术口弹性狭窄、血管闭 塞。 | 277af564-c04e-11eb-a006-0050568f9c84 | C02061300104004047950000012 | C02061300104004047950000012 | 血管介入治疗类材料 | 外周血管介入 | 外周血管支架 | 支架 | 合金 | 覆膜/自膨/其他涂层 | 支架 30mmx80mm,输送系统 10F/100cm | 7330-8080 | 04047199154844 | 国械注进20213130145 | 277af564-c04e-11eb-a006-0050568f9c84 | 非药物涂层 非覆膜 短支架(长度≤100mm) | 腔静脉、腔静脉平直段 | 招标范围内未中选
外周血管支架类 | 静脉支架 | 北京中拓辰和医疗器械有限公司 | 傲逖美医疗器械有限公司optimed Medizinische Instrumente GmbH | 4239773b-bd38-11eb-a006-0050568f9c84 | 镍钛合金支架系统-1 | 国械注进20213130145 |  | 该产品主要由自膨式支架和输送系统组成。支架为镍钛合金材质，sinus波纹设计，激光雕刻，无焊接点，带不透射线的显影钽标记。输送系统分为普通输送系统和Flexible输送系统，主要由导引鞘、内导管、金属套管、Y型接头、手柄、远端标记、近端标记组成。镍钛合金支架预装在输送系统上。一次性使用产品，环氧乙烷灭菌。货架有效期3年。 | 本产品适用于血管成形术治疗效果不佳、球囊扩张术后残余 段狭窄、血管夹层、血管旁路吻合术口弹性狭窄、血管闭 塞。 | 277af3c1-c04e-11eb-a006-0050568f9c84 | C02061300104004047950000011 | C02061300104004047950000011 | 血管介入治疗类材料 | 外周血管介入 | 外周血管支架 | 支架 | 合金 | 覆膜/自膨/其他涂层 | 支架 36mmx80mm,输送系统 10F/100cm | 7336-8080 | 04047199155858 | 国械注进20213130145 | 277af3c1-c04e-11eb-a006-0050568f9c84 | 非药物涂层 非覆膜 短支架(长度≤100mm) | 腔静脉、腔静脉平直段 | 招标范围内未中选
外周血管支架类 | 静脉支架 | 北京中拓辰和医疗器械有限公司 | 傲逖美医疗器械有限公司optimed Medizinische Instrumente GmbH | 4239773b-bd38-11eb-a006-0050568f9c84 | 镍钛合金支架系统-1 | 国械注进20213130145 |  | 该产品主要由自膨式支架和输送系统组成。支架为镍钛合金材质，sinus波纹设计，激光雕刻，无焊接点，带不透射线的显影钽标记。输送系统分为普通输送系统和Flexible输送系统，主要由导引鞘、内导管、金属套管、Y型接头、手柄、远端标记、近端标记组成。镍钛合金支架预装在输送系统上。一次性使用产品，环氧乙烷灭菌。货架有效期3年。 | 本产品适用于血管成形术治疗效果不佳、球囊扩张术后残余 段狭窄、血管夹层、血管旁路吻合术口弹性狭窄、血管闭 塞。 | 277af228-c04e-11eb-a006-0050568f9c84 | C02061300104004047950000010 | C02061300104004047950000010 | 血管介入治疗类材料 | 外周血管介入 | 外周血管支架 | 支架 | 合金 | 覆膜/自膨/其他涂层 | 支架 30mmx50mm,输送系统 10F/100cm | 7330-8050 | 04047199154820 | 国械注进20213130145 | 277af228-c04e-11eb-a006-0050568f9c84 | 非药物涂层 非覆膜 短支架(长度≤100mm) | 腔静脉、腔静脉平直段 | 招标范围内未中选
外周血管支架类 | 静脉支架 | 北京中拓辰和医疗器械有限公司 | 傲逖美医疗器械有限公司optimed Medizinische Instrumente GmbH | 4239773b-bd38-11eb-a006-0050568f9c84 | 镍钛合金支架系统-1 | 国械注进20213130145 |  | 该产品主要由自膨式支架和输送系统组成。支架为镍钛合金材质，sinus波纹设计，激光雕刻，无焊接点，带不透射线的显影钽标记。输送系统分为普通输送系统和Flexible输送系统，主要由导引鞘、内导管、金属套管、Y型接头、手柄、远端标记、近端标记组成。镍钛合金支架预装在输送系统上。一次性使用产品，环氧乙烷灭菌。货架有效期3年。 | 本产品适用于血管成形术治疗效果不佳、球囊扩张术后残余 段狭窄、血管夹层、血管旁路吻合术口弹性狭窄、血管闭 塞。 | 277aefd1-c04e-11eb-a006-0050568f9c84 | C02061300104004047950000009 | C02061300104004047950000009 | 血管介入治疗类材料 | 外周血管介入 | 外周血管支架 | 支架 | 合金 | 覆膜/自膨/其他涂层 | 支架 36mmx40mm,输送系统 10F/100cm | 7336-8040 | 04047199155827 | 国械注进20213130145 | 277aefd1-c04e-11eb-a006-0050568f9c84 | 非药物涂层 非覆膜 短支架(长度≤100mm) | 腔静脉、腔静脉平直段 | 招标范围内未中选
外周血管支架类 | 静脉支架 | 北京中拓辰和医疗器械有限公司 | 傲逖美医疗器械有限公司optimed Medizinische Instrumente GmbH | 4239773b-bd38-11eb-a006-0050568f9c84 | 镍钛合金支架系统-1 | 国械注进20213130145 |  | 该产品主要由自膨式支架和输送系统组成。支架为镍钛合金材质，sinus波纹设计，激光雕刻，无焊接点，带不透射线的显影钽标记。输送系统分为普通输送系统和Flexible输送系统，主要由导引鞘、内导管、金属套管、Y型接头、手柄、远端标记、近端标记组成。镍钛合金支架预装在输送系统上。一次性使用产品，环氧乙烷灭菌。货架有效期3年。 | 本产品适用于血管成形术治疗效果不佳、球囊扩张术后残余 段狭窄、血管夹层、血管旁路吻合术口弹性狭窄、血管闭 塞。 | 2778cd1f-c04e-11eb-a006-0050568f9c84 | C02061300104004047950000007 | C02061300104004047950000007 | 血管介入治疗类材料 | 外周血管介入 | 外周血管支架 | 支架 | 合金 | 覆膜/自膨/其他涂层 | 支架 34mmx100mm,输送系统 10F/100cm | 7334-8100 | 04047199154950 | 国械注进20213130145 | 2778cd1f-c04e-11eb-a006-0050568f9c84 | 非药物涂层 非覆膜 短支架(长度≤100mm) | 腔静脉、腔静脉平直段 | 招标范围内未中选
外周血管支架类 | 静脉支架 | 北京中拓辰和医疗器械有限公司 | 傲逖美医疗器械有限公司optimed Medizinische Instrumente GmbH | 4239773b-bd38-11eb-a006-0050568f9c84 | 镍钛合金支架系统-1 | 国械注进20213130145 |  | 该产品主要由自膨式支架和输送系统组成。支架为镍钛合金材质，sinus波纹设计，激光雕刻，无焊接点，带不透射线的显影钽标记。输送系统分为普通输送系统和Flexible输送系统，主要由导引鞘、内导管、金属套管、Y型接头、手柄、远端标记、近端标记组成。镍钛合金支架预装在输送系统上。一次性使用产品，环氧乙烷灭菌。货架有效期3年。 | 本产品适用于血管成形术治疗效果不佳、球囊扩张术后残余 段狭窄、血管夹层、血管旁路吻合术口弹性狭窄、血管闭 塞。 | 2777fe6b-c04e-11eb-a006-0050568f9c84 | C02061300104004047950000006 | C02061300104004047950000006 | 血管介入治疗类材料 | 外周血管介入 | 外周血管支架 | 支架 | 合金 | 覆膜/自膨/其他涂层 | 支架 28mmx100mm,输送系统 10F/100cm | 7328-8100 | 04047199141974 | 国械注进20213130145 | 2777fe6b-c04e-11eb-a006-0050568f9c84 | 非药物涂层 非覆膜 短支架(长度≤100mm) | 腔静脉、腔静脉平直段 | 招标范围内未中选
外周血管支架类 | 静脉支架 | 北京中拓辰和医疗器械有限公司 | 傲逖美医疗器械有限公司optimed Medizinische Instrumente GmbH | 4239773b-bd38-11eb-a006-0050568f9c84 | 镍钛合金支架系统-1 | 国械注进20213130145 |  | 该产品主要由自膨式支架和输送系统组成。支架为镍钛合金材质，sinus波纹设计，激光雕刻，无焊接点，带不透射线的显影钽标记。输送系统分为普通输送系统和Flexible输送系统，主要由导引鞘、内导管、金属套管、Y型接头、手柄、远端标记、近端标记组成。镍钛合金支架预装在输送系统上。一次性使用产品，环氧乙烷灭菌。货架有效期3年。 | 本产品适用于血管成形术治疗效果不佳、球囊扩张术后残余 段狭窄、血管夹层、血管旁路吻合术口弹性狭窄、血管闭 塞。 | 2776b439-c04e-11eb-a006-0050568f9c84 | C02061300104004047950000005 | C02061300104004047950000005 | 血管介入治疗类材料 | 外周血管介入 | 外周血管支架 | 支架 | 合金 | 覆膜/自膨/其他涂层 | 支架 34mmx40mm,输送系统 10F/100cm | 7334-8040 | 04047199154912 | 国械注进20213130145 | 2776b439-c04e-11eb-a006-0050568f9c84 | 非药物涂层 非覆膜 短支架(长度≤100mm) | 腔静脉、腔静脉平直段 | 招标范围内未中选
外周血管支架类 | 静脉支架 | 北京中拓辰和医疗器械有限公司 | 傲逖美医疗器械有限公司optimed Medizinische Instrumente GmbH | 4239773b-bd38-11eb-a006-0050568f9c84 | 镍钛合金支架系统-1 | 国械注进20213130145 |  | 该产品主要由自膨式支架和输送系统组成。支架为镍钛合金材质，sinus波纹设计，激光雕刻，无焊接点，带不透射线的显影钽标记。输送系统分为普通输送系统和Flexible输送系统，主要由导引鞘、内导管、金属套管、Y型接头、手柄、远端标记、近端标记组成。镍钛合金支架预装在输送系统上。一次性使用产品，环氧乙烷灭菌。货架有效期3年。 | 本产品适用于血管成形术治疗效果不佳、球囊扩张术后残余 段狭窄、血管夹层、血管旁路吻合术口弹性狭窄、血管闭 塞。 | 27754817-c04e-11eb-a006-0050568f9c84 | C02061300104004047950000004 | C02061300104004047950000004 | 血管介入治疗类材料 | 外周血管介入 | 外周血管支架 | 支架 | 合金 | 覆膜/自膨/其他涂层 | 支架 30mmx60mm,输送系统 10F/100cm | 7330-8060 | 04047199154837 | 国械注进20213130145 | 27754817-c04e-11eb-a006-0050568f9c84 | 非药物涂层 非覆膜 短支架(长度≤100mm) | 腔静脉、腔静脉平直段 | 招标范围内未中选
外周血管支架类 | 静脉支架 | 北京中拓辰和医疗器械有限公司 | 傲逖美医疗器械有限公司optimed Medizinische Instrumente GmbH | 4239773b-bd38-11eb-a006-0050568f9c84 | 镍钛合金支架系统-1 | 国械注进20213130145 |  | 该产品主要由自膨式支架和输送系统组成。支架为镍钛合金材质，sinus波纹设计，激光雕刻，无焊接点，带不透射线的显影钽标记。输送系统分为普通输送系统和Flexible输送系统，主要由导引鞘、内导管、金属套管、Y型接头、手柄、远端标记、近端标记组成。镍钛合金支架预装在输送系统上。一次性使用产品，环氧乙烷灭菌。货架有效期3年。 | 本产品适用于血管成形术治疗效果不佳、球囊扩张术后残余 段狭窄、血管夹层、血管旁路吻合术口弹性狭窄、血管闭 塞。 | 2773bb63-c04e-11eb-a006-0050568f9c84 | C02061300104004047950000003 | C02061300104004047950000003 | 血管介入治疗类材料 | 外周血管介入 | 外周血管支架 | 支架 | 合金 | 覆膜/自膨/其他涂层 | 支架 36mmx60mm,输送系统 10F/100cm | 7336-8060 | 04047199155841 | 国械注进20213130145 | 2773bb63-c04e-11eb-a006-0050568f9c84 | 非药物涂层 非覆膜 短支架(长度≤100mm) | 腔静脉、腔静脉平直段 | 招标范围内未中选
外周血管支架类 | 静脉支架 | 北京中拓辰和医疗器械有限公司 | 傲逖美医疗器械有限公司optimed Medizinische Instrumente GmbH | 4239773b-bd38-11eb-a006-0050568f9c84 | 镍钛合金支架系统-1 | 国械注进20213130145 |  | 该产品主要由自膨式支架和输送系统组成。支架为镍钛合金材质，sinus波纹设计，激光雕刻，无焊接点，带不透射线的显影钽标记。输送系统分为普通输送系统和Flexible输送系统，主要由导引鞘、内导管、金属套管、Y型接头、手柄、远端标记、近端标记组成。镍钛合金支架预装在输送系统上。一次性使用产品，环氧乙烷灭菌。货架有效期3年。 | 本产品适用于血管成形术治疗效果不佳、球囊扩张术后残余 段狭窄、血管夹层、血管旁路吻合术口弹性狭窄、血管闭 塞。 | 27727da3-c04e-11eb-a006-0050568f9c84 | C02061300104004047950000002 | C02061300104004047950000002 | 血管介入治疗类材料 | 外周血管介入 | 外周血管支架 | 支架 | 合金 | 覆膜/自膨/其他涂层 | 支架 28mmx40mm,输送系统 10F/100cm | 7328-8040 | 04047199141936 | 国械注进20213130145 | 27727da3-c04e-11eb-a006-0050568f9c84 | 非药物涂层 非覆膜 短支架(长度≤100mm) | 腔静脉、腔静脉平直段 | 招标范围内未中选
外周血管支架类 | 静脉支架 | 北京中拓辰和医疗器械有限公司 | 傲逖美医疗器械有限公司optimed Medizinische Instrumente GmbH | 4239773b-bd38-11eb-a006-0050568f9c84 | 镍钛合金支架系统-1 | 国械注进20213130145 |  | 该产品主要由自膨式支架和输送系统组成。支架为镍钛合金材质，sinus波纹设计，激光雕刻，无焊接点，带不透射线的显影钽标记。输送系统分为普通输送系统和Flexible输送系统，主要由导引鞘、内导管、金属套管、Y型接头、手柄、远端标记、近端标记组成。镍钛合金支架预装在输送系统上。一次性使用产品，环氧乙烷灭菌。货架有效期3年。 | 本产品适用于血管成形术治疗效果不佳、球囊扩张术后残余 段狭窄、血管夹层、血管旁路吻合术口弹性狭窄、血管闭 塞。 | 2770f51c-c04e-11eb-a006-0050568f9c84 | C02061300104004047950000001 | C02061300104004047950000001 | 血管介入治疗类材料 | 外周血管介入 | 外周血管支架 | 支架 | 合金 | 覆膜/自膨/其他涂层 | 支架 30mmx100mm,输送系统 10F/100cm | 7330-8100 | 04047199154851 | 国械注进20213130145 | 2770f51c-c04e-11eb-a006-0050568f9c84 | 非药物涂层 非覆膜 短支架(长度≤100mm) | 腔静脉、腔静脉平直段 | 招标范围内未中选
外周血管支架类 | 静脉支架 | 北京中拓辰和医疗器械有限公司 | 傲逖美医疗器械有限公司optimed Medizinische Instrumente GmbH | 4239773b-bd38-11eb-a006-0050568f9c84 | 镍钛合金支架系统-1 | 国械注进20213130145 |  | 该产品主要由自膨式支架和输送系统组成。支架为镍钛合金材质，sinus波纹设计，激光雕刻，无焊接点，带不透射线的显影钽标记。输送系统分为普通输送系统和Flexible输送系统，主要由导引鞘、内导管、金属套管、Y型接头、手柄、远端标记、近端标记组成。镍钛合金支架预装在输送系统上。一次性使用产品，环氧乙烷灭菌。货架有效期3年。 | 本产品适用于血管成形术治疗效果不佳、球囊扩张术后残余 段狭窄、血管夹层、血管旁路吻合术口弹性狭窄、血管闭 塞。 | 277b022f-c04e-11eb-a006-0050568f9c84 | C02061300104004047950000021 | C02061300104004047950000021 | 血管介入治疗类材料 | 外周血管介入 | 外周血管支架 | 支架 | 合金 | 覆膜/自膨/其他涂层 | 支架 32mmx40mm,输送系统 10F/100cm | 7332-8040 | 04047199154868 | 国械注进20213130145 | 277b022f-c04e-11eb-a006-0050568f9c84 | 非药物涂层 非覆膜 短支架(长度≤100mm) | 腔静脉、腔静脉平直段 | 招标范围内未中选
外周血管支架类 | 静脉支架 | 北京中拓辰和医疗器械有限公司 | 傲逖美医疗器械有限公司optimed Medizinische Instrumente GmbH | 4239773b-bd38-11eb-a006-0050568f9c84 | 镍钛合金支架系统-1 | 国械注进20213130145 |  | 该产品主要由自膨式支架和输送系统组成。支架为镍钛合金材质，sinus波纹设计，激光雕刻，无焊接点，带不透射线的显影钽标记。输送系统分为普通输送系统和Flexible输送系统，主要由导引鞘、内导管、金属套管、Y型接头、手柄、远端标记、近端标记组成。镍钛合金支架预装在输送系统上。一次性使用产品，环氧乙烷灭菌。货架有效期3年。 | 本产品适用于血管成形术治疗效果不佳、球囊扩张术后残余 段狭窄、血管夹层、血管旁路吻合术口弹性狭窄、血管闭 塞。 | 277b00e1-c04e-11eb-a006-0050568f9c84 | C02061300104004047950000020 | C02061300104004047950000020 | 血管介入治疗类材料 | 外周血管介入 | 外周血管支架 | 支架 | 合金 | 覆膜/自膨/其他涂层 | 支架 34mmx50mm,输送系统 10F/100cm | 7334-8050 | 04047199154929 | 国械注进20213130145 | 277b00e1-c04e-11eb-a006-0050568f9c84 | 非药物涂层 非覆膜 短支架(长度≤100mm) | 腔静脉、腔静脉平直段 | 招标范围内未中选
外周血管支架类 | 静脉支架 | 北京中拓辰和医疗器械有限公司 | 傲逖美医疗器械有限公司optimed Medizinische Instrumente GmbH | 4239773b-bd38-11eb-a006-0050568f9c84 | 镍钛合金支架系统-1 | 国械注进20213130145 |  | 该产品主要由自膨式支架和输送系统组成。支架为镍钛合金材质，sinus波纹设计，激光雕刻，无焊接点，带不透射线的显影钽标记。输送系统分为普通输送系统和Flexible输送系统，主要由导引鞘、内导管、金属套管、Y型接头、手柄、远端标记、近端标记组成。镍钛合金支架预装在输送系统上。一次性使用产品，环氧乙烷灭菌。货架有效期3年。 | 本产品适用于血管成形术治疗效果不佳、球囊扩张术后残余 段狭窄、血管夹层、血管旁路吻合术口弹性狭窄、血管闭 塞。 | 277aff95-c04e-11eb-a006-0050568f9c84 | C02061300104004047950000019 | C02061300104004047950000019 | 血管介入治疗类材料 | 外周血管介入 | 外周血管支架 | 支架 | 合金 | 覆膜/自膨/其他涂层 | 支架 26mmx30mm,输送系统 10F/100cm | 7326-8030 | 04047199141868 | 国械注进20213130145 | 277aff95-c04e-11eb-a006-0050568f9c84 | 非药物涂层 非覆膜 短支架(长度≤100mm) | 腔静脉、腔静脉平直段 | 招标范围内未中选
外周血管支架类 | 静脉支架 | 北京中拓辰和医疗器械有限公司 | 傲逖美医疗器械有限公司optimed Medizinische Instrumente GmbH | 4239773b-bd38-11eb-a006-0050568f9c84 | 镍钛合金支架系统-1 | 国械注进20213130145 |  | 该产品主要由自膨式支架和输送系统组成。支架为镍钛合金材质，sinus波纹设计，激光雕刻，无焊接点，带不透射线的显影钽标记。输送系统分为普通输送系统和Flexible输送系统，主要由导引鞘、内导管、金属套管、Y型接头、手柄、远端标记、近端标记组成。镍钛合金支架预装在输送系统上。一次性使用产品，环氧乙烷灭菌。货架有效期3年。 | 本产品适用于血管成形术治疗效果不佳、球囊扩张术后残余 段狭窄、血管夹层、血管旁路吻合术口弹性狭窄、血管闭 塞。 | 277c82f2-c04e-11eb-a006-0050568f9c84 | C02061300104004047950000035 | C02061300104004047950000035 | 血管介入治疗类材料 | 外周血管介入 | 外周血管支架 | 支架 | 合金 | 覆膜/自膨/其他涂层 | 支架 26mmx60mm,输送系统 10F/100cm | 7326-8060 | 04047199141899 | 国械注进20213130145 | 277c82f2-c04e-11eb-a006-0050568f9c84 | 非药物涂层 非覆膜 短支架(长度≤100mm) | 腔静脉、腔静脉平直段 | 招标范围内未中选
外周血管支架类 | 静脉支架 | 北京中拓辰和医疗器械有限公司 | 傲逖美医疗器械有限公司optimed Medizinische Instrumente GmbH | 4239773b-bd38-11eb-a006-0050568f9c84 | 镍钛合金支架系统-1 | 国械注进20213130145 |  | 该产品主要由自膨式支架和输送系统组成。支架为镍钛合金材质，sinus波纹设计，激光雕刻，无焊接点，带不透射线的显影钽标记。输送系统分为普通输送系统和Flexible输送系统，主要由导引鞘、内导管、金属套管、Y型接头、手柄、远端标记、近端标记组成。镍钛合金支架预装在输送系统上。一次性使用产品，环氧乙烷灭菌。货架有效期3年。 | 本产品适用于血管成形术治疗效果不佳、球囊扩张术后残余 段狭窄、血管夹层、血管旁路吻合术口弹性狭窄、血管闭 塞。 | 277c873d-c04e-11eb-a006-0050568f9c84 | C02061300104004047950000038 | C02061300104004047950000038 | 血管介入治疗类材料 | 外周血管介入 | 外周血管支架 | 支架 | 合金 | 覆膜/自膨/其他涂层 | 支架 28mmx30mm,输送系统 10F/100cm | 7328-8030 | 04047199141929 | 国械注进20213130145 | 277c873d-c04e-11eb-a006-0050568f9c84 | 非药物涂层 非覆膜 短支架(长度≤100mm) | 腔静脉、腔静脉平直段 | 招标范围内未中选
外周血管支架类 | 静脉支架 | 北京中拓辰和医疗器械有限公司 | 傲逖美医疗器械有限公司optimed Medizinische Instrumente GmbH | 4239773b-bd38-11eb-a006-0050568f9c84 | 镍钛合金支架系统-1 | 国械注进20213130145 |  | 该产品主要由自膨式支架和输送系统组成。支架为镍钛合金材质，sinus波纹设计，激光雕刻，无焊接点，带不透射线的显影钽标记。输送系统分为普通输送系统和Flexible输送系统，主要由导引鞘、内导管、金属套管、Y型接头、手柄、远端标记、近端标记组成。镍钛合金支架预装在输送系统上。一次性使用产品，环氧乙烷灭菌。货架有效期3年。 | 本产品适用于血管成形术治疗效果不佳、球囊扩张术后残余 段狭窄、血管夹层、血管旁路吻合术口弹性狭窄、血管闭 塞。 | 277c85a2-c04e-11eb-a006-0050568f9c84 | C02061300104004047950000037 | C02061300104004047950000037 | 血管介入治疗类材料 | 外周血管介入 | 外周血管支架 | 支架 | 合金 | 覆膜/自膨/其他涂层 | 支架 24mmx80mm,输送系统 10F/100cm | 7324-8080 | 04047199141844 | 国械注进20213130145 | 277c85a2-c04e-11eb-a006-0050568f9c84 | 非药物涂层 非覆膜 短支架(长度≤100mm) | 腔静脉、腔静脉平直段 | 招标范围内未中选
外周血管支架类 | 静脉支架 | 北京中拓辰和医疗器械有限公司 | 傲逖美医疗器械有限公司optimed Medizinische Instrumente GmbH | 4239773b-bd38-11eb-a006-0050568f9c84 | 镍钛合金支架系统-1 | 国械注进20213130145 |  | 该产品主要由自膨式支架和输送系统组成。支架为镍钛合金材质，sinus波纹设计，激光雕刻，无焊接点，带不透射线的显影钽标记。输送系统分为普通输送系统和Flexible输送系统，主要由导引鞘、内导管、金属套管、Y型接头、手柄、远端标记、近端标记组成。镍钛合金支架预装在输送系统上。一次性使用产品，环氧乙烷灭菌。货架有效期3年。 | 本产品适用于血管成形术治疗效果不佳、球囊扩张术后残余 段狭窄、血管夹层、血管旁路吻合术口弹性狭窄、血管闭 塞。 | 277c844a-c04e-11eb-a006-0050568f9c84 | C02061300104004047950000036 | C02061300104004047950000036 | 血管介入治疗类材料 | 外周血管介入 | 外周血管支架 | 支架 | 合金 | 覆膜/自膨/其他涂层 | 支架 32mmx60mm,输送系统 10F/100cm | 7332-8060 | 04047199154882 | 国械注进20213130145 | 277c844a-c04e-11eb-a006-0050568f9c84 | 非药物涂层 非覆膜 短支架(长度≤100mm) | 腔静脉、腔静脉平直段 | 招标范围内未中选
外周血管支架类 | 静脉支架 | 北京中拓辰和医疗器械有限公司 | 傲逖美医疗器械有限公司optimed Medizinische Instrumente GmbH | 4239773b-bd38-11eb-a006-0050568f9c84 | 镍钛合金支架系统-1 | 国械注进20213130145 |  | 该产品主要由自膨式支架和输送系统组成。支架为镍钛合金材质，sinus波纹设计，激光雕刻，无焊接点，带不透射线的显影钽标记。输送系统分为普通输送系统和Flexible输送系统，主要由导引鞘、内导管、金属套管、Y型接头、手柄、远端标记、近端标记组成。镍钛合金支架预装在输送系统上。一次性使用产品，环氧乙烷灭菌。货架有效期3年。 | 本产品适用于血管成形术治疗效果不佳、球囊扩张术后残余 段狭窄、血管夹层、血管旁路吻合术口弹性狭窄、血管闭 塞。 | 277a226e-c04e-11eb-a006-0050568f9c84 | C02061300104004047950000008 | C02061300104004047950000008 | 血管介入治疗类材料 | 外周血管介入 | 外周血管支架 | 支架 | 合金 | 覆膜/自膨/其他涂层 | 支架 36mmx100mm,输送系统 10F/100cm | 7336-8100 | 04047199155865 | 国械注进20213130145 | 277a226e-c04e-11eb-a006-0050568f9c84 | 非药物涂层 非覆膜 短支架(长度≤100mm) | 腔静脉、腔静脉平直段 | 招标范围内未中选
外周血管支架类 | 静脉支架 | 北京中拓辰和医疗器械有限公司 | 傲逖美医疗器械有限公司optimed Medizinische Instrumente GmbH | 4239773b-bd38-11eb-a006-0050568f9c84 | 镍钛合金支架系统-1 | 国械注进20213130145 |  | 该产品主要由自膨式支架和输送系统组成。支架为镍钛合金材质，sinus波纹设计，激光雕刻，无焊接点，带不透射线的显影钽标记。输送系统分为普通输送系统和Flexible输送系统，主要由导引鞘、内导管、金属套管、Y型接头、手柄、远端标记、近端标记组成。镍钛合金支架预装在输送系统上。一次性使用产品，环氧乙烷灭菌。货架有效期3年。 | 本产品适用于血管成形术治疗效果不佳、球囊扩张术后残余 段狭窄、血管夹层、血管旁路吻合术口弹性狭窄、血管闭 塞。 | 277c7ff7-c04e-11eb-a006-0050568f9c84 | C02061300104004047950000034 | C02061300104004047950000034 | 血管介入治疗类材料 | 外周血管介入 | 外周血管支架 | 支架 | 合金 | 覆膜/自膨/其他涂层 | 支架 26mmx40mm,输送系统 10F/100cm | 7326-8040 | 04047199141875 | 国械注进20213130145 | 277c7ff7-c04e-11eb-a006-0050568f9c84 | 非药物涂层 非覆膜 短支架(长度≤100mm) | 腔静脉、腔静脉平直段 | 招标范围内未中选
外周血管支架类 | 静脉支架 | 北京中拓辰和医疗器械有限公司 | 傲逖美医疗器械有限公司optimed Medizinische Instrumente GmbH | 4239773b-bd38-11eb-a006-0050568f9c84 | 镍钛合金支架系统-1 | 国械注进20213130145 |  | 该产品主要由自膨式支架和输送系统组成。支架为镍钛合金材质，sinus波纹设计，激光雕刻，无焊接点，带不透射线的显影钽标记。输送系统分为普通输送系统和Flexible输送系统，主要由导引鞘、内导管、金属套管、Y型接头、手柄、远端标记、近端标记组成。镍钛合金支架预装在输送系统上。一次性使用产品，环氧乙烷灭菌。货架有效期3年。 | 本产品适用于血管成形术治疗效果不佳、球囊扩张术后残余 段狭窄、血管夹层、血管旁路吻合术口弹性狭窄、血管闭 塞。 | 277c7e51-c04e-11eb-a006-0050568f9c84 | C02061300104004047950000033 | C02061300104004047950000033 | 血管介入治疗类材料 | 外周血管介入 | 外周血管支架 | 支架 | 合金 | 覆膜/自膨/其他涂层 | 支架 24mmx60mm,输送系统 10F/100cm | 7324-8060 | 04047199141837 | 国械注进20213130145 | 277c7e51-c04e-11eb-a006-0050568f9c84 | 非药物涂层 非覆膜 短支架(长度≤100mm) | 腔静脉、腔静脉平直段 | 招标范围内未中选
外周血管支架类 | 静脉支架 | 北京中拓辰和医疗器械有限公司 | 傲逖美医疗器械有限公司optimed Medizinische Instrumente GmbH | 4239773b-bd38-11eb-a006-0050568f9c84 | 镍钛合金支架系统-1 | 国械注进20213130145 |  | 该产品主要由自膨式支架和输送系统组成。支架为镍钛合金材质，sinus波纹设计，激光雕刻，无焊接点，带不透射线的显影钽标记。输送系统分为普通输送系统和Flexible输送系统，主要由导引鞘、内导管、金属套管、Y型接头、手柄、远端标记、近端标记组成。镍钛合金支架预装在输送系统上。一次性使用产品，环氧乙烷灭菌。货架有效期3年。 | 本产品适用于血管成形术治疗效果不佳、球囊扩张术后残余 段狭窄、血管夹层、血管旁路吻合术口弹性狭窄、血管闭 塞。 | 277c7cd6-c04e-11eb-a006-0050568f9c84 | C02061300104004047950000032 | C02061300104004047950000032 | 血管介入治疗类材料 | 外周血管介入 | 外周血管支架 | 支架 | 合金 | 覆膜/自膨/其他涂层 | 支架 28mmx60mm,输送系统 10F/100cm | 7328-8060 | 04047199141950 | 国械注进20213130145 | 277c7cd6-c04e-11eb-a006-0050568f9c84 | 非药物涂层 非覆膜 短支架(长度≤100mm) | 腔静脉、腔静脉平直段 | 招标范围内未中选
外周血管支架类 | 静脉支架 | 北京中拓辰和医疗器械有限公司 | 傲逖美医疗器械有限公司optimed Medizinische Instrumente GmbH | 4239773b-bd38-11eb-a006-0050568f9c84 | 镍钛合金支架系统-1 | 国械注进20213130145 |  | 该产品主要由自膨式支架和输送系统组成。支架为镍钛合金材质，sinus波纹设计，激光雕刻，无焊接点，带不透射线的显影钽标记。输送系统分为普通输送系统和Flexible输送系统，主要由导引鞘、内导管、金属套管、Y型接头、手柄、远端标记、近端标记组成。镍钛合金支架预装在输送系统上。一次性使用产品，环氧乙烷灭菌。货架有效期3年。 | 本产品适用于血管成形术治疗效果不佳、球囊扩张术后残余 段狭窄、血管夹层、血管旁路吻合术口弹性狭窄、血管闭 塞。 | 277c7ac3-c04e-11eb-a006-0050568f9c84 | C02061300104004047950000031 | C02061300104004047950000031 | 血管介入治疗类材料 | 外周血管介入 | 外周血管支架 | 支架 | 合金 | 覆膜/自膨/其他涂层 | 支架 28mmx50mm,输送系统 10F/100cm | 7328-8050 | 04047199141943 | 国械注进20213130145 | 277c7ac3-c04e-11eb-a006-0050568f9c84 | 非药物涂层 非覆膜 短支架(长度≤100mm) | 腔静脉、腔静脉平直段 | 招标范围内未中选
外周血管支架类 | 静脉支架 | 北京中拓辰和医疗器械有限公司 | 傲逖美医疗器械有限公司optimed Medizinische Instrumente GmbH | 4239773b-bd38-11eb-a006-0050568f9c84 | 镍钛合金支架系统-1 | 国械注进20213130145 |  | 该产品主要由自膨式支架和输送系统组成。支架为镍钛合金材质，sinus波纹设计，激光雕刻，无焊接点，带不透射线的显影钽标记。输送系统分为普通输送系统和Flexible输送系统，主要由导引鞘、内导管、金属套管、Y型接头、手柄、远端标记、近端标记组成。镍钛合金支架预装在输送系统上。一次性使用产品，环氧乙烷灭菌。货架有效期3年。 | 本产品适用于血管成形术治疗效果不佳、球囊扩张术后残余 段狭窄、血管夹层、血管旁路吻合术口弹性狭窄、血管闭 塞。 | 277b0eac-c04e-11eb-a006-0050568f9c84 | C02061300104004047950000030 | C02061300104004047950000030 | 血管介入治疗类材料 | 外周血管介入 | 外周血管支架 | 支架 | 合金 | 覆膜/自膨/其他涂层 | 支架 24mmx100mm,输送系统 10F/100cm | 7324-8100 | 04047199141851 | 国械注进20213130145 | 277b0eac-c04e-11eb-a006-0050568f9c84 | 非药物涂层 非覆膜 短支架(长度≤100mm) | 腔静脉、腔静脉平直段 | 招标范围内未中选
外周血管支架类 | 静脉支架 | 北京中拓辰和医疗器械有限公司 | 傲逖美医疗器械有限公司optimed Medizinische Instrumente GmbH | 4239773b-bd38-11eb-a006-0050568f9c84 | 镍钛合金支架系统-1 | 国械注进20213130145 |  | 该产品主要由自膨式支架和输送系统组成。支架为镍钛合金材质，sinus波纹设计，激光雕刻，无焊接点，带不透射线的显影钽标记。输送系统分为普通输送系统和Flexible输送系统，主要由导引鞘、内导管、金属套管、Y型接头、手柄、远端标记、近端标记组成。镍钛合金支架预装在输送系统上。一次性使用产品，环氧乙烷灭菌。货架有效期3年。 | 本产品适用于血管成形术治疗效果不佳、球囊扩张术后残余 段狭窄、血管夹层、血管旁路吻合术口弹性狭窄、血管闭 塞。 | 277b0cee-c04e-11eb-a006-0050568f9c84 | C02061300104004047950000029 | C02061300104004047950000029 | 血管介入治疗类材料 | 外周血管介入 | 外周血管支架 | 支架 | 合金 | 覆膜/自膨/其他涂层 | 支架 34mmx80mm,输送系统 10F/100cm | 7334-8080 | 04047199154943 | 国械注进20213130145 | 277b0cee-c04e-11eb-a006-0050568f9c84 | 非药物涂层 非覆膜 短支架(长度≤100mm) | 腔静脉、腔静脉平直段 | 招标范围内未中选
外周血管支架类 | 静脉支架 | 北京中拓辰和医疗器械有限公司 | 傲逖美医疗器械有限公司optimed Medizinische Instrumente GmbH | 4239773b-bd38-11eb-a006-0050568f9c84 | 镍钛合金支架系统-1 | 国械注进20213130145 |  | 该产品主要由自膨式支架和输送系统组成。支架为镍钛合金材质，sinus波纹设计，激光雕刻，无焊接点，带不透射线的显影钽标记。输送系统分为普通输送系统和Flexible输送系统，主要由导引鞘、内导管、金属套管、Y型接头、手柄、远端标记、近端标记组成。镍钛合金支架预装在输送系统上。一次性使用产品，环氧乙烷灭菌。货架有效期3年。 | 本产品适用于血管成形术治疗效果不佳、球囊扩张术后残余 段狭窄、血管夹层、血管旁路吻合术口弹性狭窄、血管闭 塞。 | 277b0baf-c04e-11eb-a006-0050568f9c84 | C02061300104004047950000028 | C02061300104004047950000028 | 血管介入治疗类材料 | 外周血管介入 | 外周血管支架 | 支架 | 合金 | 覆膜/自膨/其他涂层 | 支架 26mmx100mm,输送系统 10F/100cm | 7326-8100 | 04047199141912 | 国械注进20213130145 | 277b0baf-c04e-11eb-a006-0050568f9c84 | 非药物涂层 非覆膜 短支架(长度≤100mm) | 腔静脉、腔静脉平直段 | 招标范围内未中选
外周血管支架类 | 静脉支架 | 北京中拓辰和医疗器械有限公司 | 傲逖美医疗器械有限公司optimed Medizinische Instrumente GmbH | 4239773b-bd38-11eb-a006-0050568f9c84 | 镍钛合金支架系统-1 | 国械注进20213130145 |  | 该产品主要由自膨式支架和输送系统组成。支架为镍钛合金材质，sinus波纹设计，激光雕刻，无焊接点，带不透射线的显影钽标记。输送系统分为普通输送系统和Flexible输送系统，主要由导引鞘、内导管、金属套管、Y型接头、手柄、远端标记、近端标记组成。镍钛合金支架预装在输送系统上。一次性使用产品，环氧乙烷灭菌。货架有效期3年。 | 本产品适用于血管成形术治疗效果不佳、球囊扩张术后残余 段狭窄、血管夹层、血管旁路吻合术口弹性狭窄、血管闭 塞。 | 277b0a69-c04e-11eb-a006-0050568f9c84 | C02061300104004047950000027 | C02061300104004047950000027 | 血管介入治疗类材料 | 外周血管介入 | 外周血管支架 | 支架 | 合金 | 覆膜/自膨/其他涂层 | 支架 24mmx50mm,输送系统 10F/100cm | 7324-8050 | 04047199141820 | 国械注进20213130145 | 277b0a69-c04e-11eb-a006-0050568f9c84 | 非药物涂层 非覆膜 短支架(长度≤100mm) | 腔静脉、腔静脉平直段 | 招标范围内未中选
外周血管支架类 | 静脉支架 | 北京中拓辰和医疗器械有限公司 | 傲逖美医疗器械有限公司optimed Medizinische Instrumente GmbH | 4239773b-bd38-11eb-a006-0050568f9c84 | 镍钛合金支架系统-1 | 国械注进20213130145 |  | 该产品主要由自膨式支架和输送系统组成。支架为镍钛合金材质，sinus波纹设计，激光雕刻，无焊接点，带不透射线的显影钽标记。输送系统分为普通输送系统和Flexible输送系统，主要由导引鞘、内导管、金属套管、Y型接头、手柄、远端标记、近端标记组成。镍钛合金支架预装在输送系统上。一次性使用产品，环氧乙烷灭菌。货架有效期3年。 | 本产品适用于血管成形术治疗效果不佳、球囊扩张术后残余 段狭窄、血管夹层、血管旁路吻合术口弹性狭窄、血管闭 塞。 | 277b0925-c04e-11eb-a006-0050568f9c84 | C02061300104004047950000026 | C02061300104004047950000026 | 血管介入治疗类材料 | 外周血管介入 | 外周血管支架 | 支架 | 合金 | 覆膜/自膨/其他涂层 | 支架 36mmx50mm,输送系统 10F/100cm | 7336-8050 | 04047199155834 | 国械注进20213130145 | 277b0925-c04e-11eb-a006-0050568f9c84 | 非药物涂层 非覆膜 短支架(长度≤100mm) | 腔静脉、腔静脉平直段 | 招标范围内未中选
外周血管支架类 | 静脉支架 | 北京中拓辰和医疗器械有限公司 | 傲逖美医疗器械有限公司optimed Medizinische Instrumente GmbH | 4239773b-bd38-11eb-a006-0050568f9c84 | 镍钛合金支架系统-1 | 国械注进20213130145 |  | 该产品主要由自膨式支架和输送系统组成。支架为镍钛合金材质，sinus波纹设计，激光雕刻，无焊接点，带不透射线的显影钽标记。输送系统分为普通输送系统和Flexible输送系统，主要由导引鞘、内导管、金属套管、Y型接头、手柄、远端标记、近端标记组成。镍钛合金支架预装在输送系统上。一次性使用产品，环氧乙烷灭菌。货架有效期3年。 | 本产品适用于血管成形术治疗效果不佳、球囊扩张术后残余 段狭窄、血管夹层、血管旁路吻合术口弹性狭窄、血管闭 塞。 | 277b07e6-c04e-11eb-a006-0050568f9c84 | C02061300104004047950000025 | C02061300104004047950000025 | 血管介入治疗类材料 | 外周血管介入 | 外周血管支架 | 支架 | 合金 | 覆膜/自膨/其他涂层 | 支架 30mmx40mm,输送系统 10F/100cm | 7330-8040 | 04047199154813 | 国械注进20213130145 | 277b07e6-c04e-11eb-a006-0050568f9c84 | 非药物涂层 非覆膜 短支架(长度≤100mm) | 腔静脉、腔静脉平直段 | 招标范围内未中选
外周血管支架类 | 静脉支架 | 北京中拓辰和医疗器械有限公司 | 傲逖美医疗器械有限公司optimed Medizinische Instrumente GmbH | 4239773b-bd38-11eb-a006-0050568f9c84 | 镍钛合金支架系统-1 | 国械注进20213130145 |  | 该产品主要由自膨式支架和输送系统组成。支架为镍钛合金材质，sinus波纹设计，激光雕刻，无焊接点，带不透射线的显影钽标记。输送系统分为普通输送系统和Flexible输送系统，主要由导引鞘、内导管、金属套管、Y型接头、手柄、远端标记、近端标记组成。镍钛合金支架预装在输送系统上。一次性使用产品，环氧乙烷灭菌。货架有效期3年。 | 本产品适用于血管成形术治疗效果不佳、球囊扩张术后残余 段狭窄、血管夹层、血管旁路吻合术口弹性狭窄、血管闭 塞。 | 277b06a1-c04e-11eb-a006-0050568f9c84 | C02061300104004047950000024 | C02061300104004047950000024 | 血管介入治疗类材料 | 外周血管介入 | 外周血管支架 | 支架 | 合金 | 覆膜/自膨/其他涂层 | 支架 32mmx80mm,输送系统 10F/100cm | 7332-8080 | 04047199154899 | 国械注进20213130145 | 277b06a1-c04e-11eb-a006-0050568f9c84 | 非药物涂层 非覆膜 短支架(长度≤100mm) | 腔静脉、腔静脉平直段 | 招标范围内未中选
外周血管支架类 | 静脉支架 | 北京中拓辰和医疗器械有限公司 | 傲逖美医疗器械有限公司optimed Medizinische Instrumente GmbH | 4239773b-bd38-11eb-a006-0050568f9c84 | 镍钛合金支架系统-1 | 国械注进20213130145 |  | 该产品主要由自膨式支架和输送系统组成。支架为镍钛合金材质，sinus波纹设计，激光雕刻，无焊接点，带不透射线的显影钽标记。输送系统分为普通输送系统和Flexible输送系统，主要由导引鞘、内导管、金属套管、Y型接头、手柄、远端标记、近端标记组成。镍钛合金支架预装在输送系统上。一次性使用产品，环氧乙烷灭菌。货架有效期3年。 | 本产品适用于血管成形术治疗效果不佳、球囊扩张术后残余 段狭窄、血管夹层、血管旁路吻合术口弹性狭窄、血管闭 塞。 | 277b04df-c04e-11eb-a006-0050568f9c84 | C02061300104004047950000023 | C02061300104004047950000023 | 血管介入治疗类材料 | 外周血管介入 | 外周血管支架 | 支架 | 合金 | 覆膜/自膨/其他涂层 | 支架 26mmx80mm,输送系统 10F/100cm | 7326-8080 | 04047199141905 | 国械注进20213130145 | 277b04df-c04e-11eb-a006-0050568f9c84 | 非药物涂层 非覆膜 短支架(长度≤100mm) | 腔静脉、腔静脉平直段 | 招标范围内未中选
外周血管支架类 | 静脉支架 | 北京中拓辰和医疗器械有限公司 | 傲逖美医疗器械有限公司optimed Medizinische Instrumente GmbH | 4239773b-bd38-11eb-a006-0050568f9c84 | 镍钛合金支架系统-1 | 国械注进20213130145 |  | 该产品主要由自膨式支架和输送系统组成。支架为镍钛合金材质，sinus波纹设计，激光雕刻，无焊接点，带不透射线的显影钽标记。输送系统分为普通输送系统和Flexible输送系统，主要由导引鞘、内导管、金属套管、Y型接头、手柄、远端标记、近端标记组成。镍钛合金支架预装在输送系统上。一次性使用产品，环氧乙烷灭菌。货架有效期3年。 | 本产品适用于血管成形术治疗效果不佳、球囊扩张术后残余 段狭窄、血管夹层、血管旁路吻合术口弹性狭窄、血管闭 塞。 | 277b0396-c04e-11eb-a006-0050568f9c84 | C02061300104004047950000022 | C02061300104004047950000022 | 血管介入治疗类材料 | 外周血管介入 | 外周血管支架 | 支架 | 合金 | 覆膜/自膨/其他涂层 | 支架 28mmx80mm,输送系统 10F/100cm | 7328-8080 | 04047199141967 | 国械注进20213130145 | 277b0396-c04e-11eb-a006-0050568f9c84 | 非药物涂层 非覆膜 短支架(长度≤100mm) | 腔静脉、腔静脉平直段 | 招标范围内未中选
外周血管支架类 | 静脉支架 | 北京中拓辰和医疗器械有限公司 | 傲逖美医疗器械有限公司optimed Medizinische Instrumente GmbH | 63e0c2ea-bd34-11eb-a006-0050568f9c84 | 镍钛合金支架系统-2 | 国械注进20213130145 |  | 该产品主要由自膨式支架和输送系统组成。支架为镍钛合金材质，sinus波纹设计，激光雕刻，无焊接点，带不透射线的显影钽标记。输送系统分为普通输送系统和Flexible输送系统，主要由导引鞘、内导管、金属套管、Y型接头、手柄、远端标记、近端标记组成。镍钛合金支架预装在输送系统上。一次性使用产品，环氧乙烷灭菌。货架有效期3年。 | 本产品适用于血管成形术治疗效果不佳、球囊扩张术后残余 段狭窄、血管夹层、血管旁路吻合术口弹性狭窄、血管闭 塞。 | c75fdcb0-c04d-11eb-a006-0050568f9c84 | C02061500101000047950000008 | C02061500101000047950000008 | 血管介入治疗类材料 | 外周血管介入 | 腔静脉支架 | 支架 | 合金 | 常规 | 支架 22mmx50mm,输送系统 10F/100cm | 7322-8050 | 04047199141769 | 国械注进20213130145 | c75fdcb0-c04d-11eb-a006-0050568f9c84 | 非药物涂层 非覆膜 短支架(长度≤100mm) | 腔静脉、腔静脉平直段 | 招标范围内未中选
外周血管支架类 | 静脉支架 | 北京中拓辰和医疗器械有限公司 | 傲逖美医疗器械有限公司optimed Medizinische Instrumente GmbH | 63e0c2ea-bd34-11eb-a006-0050568f9c84 | 镍钛合金支架系统-2 | 国械注进20213130145 |  | 该产品主要由自膨式支架和输送系统组成。支架为镍钛合金材质，sinus波纹设计，激光雕刻，无焊接点，带不透射线的显影钽标记。输送系统分为普通输送系统和Flexible输送系统，主要由导引鞘、内导管、金属套管、Y型接头、手柄、远端标记、近端标记组成。镍钛合金支架预装在输送系统上。一次性使用产品，环氧乙烷灭菌。货架有效期3年。 | 本产品适用于血管成形术治疗效果不佳、球囊扩张术后残余 段狭窄、血管夹层、血管旁路吻合术口弹性狭窄、血管闭 塞。 | c75fde36-c04d-11eb-a006-0050568f9c84 | C02061500101000047950000009 | C02061500101000047950000009 | 血管介入治疗类材料 | 外周血管介入 | 腔静脉支架 | 支架 | 合金 | 常规 | 支架 22mmx60mm,输送系统 10F/100cm | 7322-8060 | 04047199141776 | 国械注进20213130145 | c75fde36-c04d-11eb-a006-0050568f9c84 | 非药物涂层 非覆膜 短支架(长度≤100mm) | 腔静脉、腔静脉平直段 | 招标范围内未中选
外周血管支架类 | 静脉支架 | 北京中拓辰和医疗器械有限公司 | 傲逖美医疗器械有限公司optimed Medizinische Instrumente GmbH | 63e0c2ea-bd34-11eb-a006-0050568f9c84 | 镍钛合金支架系统-2 | 国械注进20213130145 |  | 该产品主要由自膨式支架和输送系统组成。支架为镍钛合金材质，sinus波纹设计，激光雕刻，无焊接点，带不透射线的显影钽标记。输送系统分为普通输送系统和Flexible输送系统，主要由导引鞘、内导管、金属套管、Y型接头、手柄、远端标记、近端标记组成。镍钛合金支架预装在输送系统上。一次性使用产品，环氧乙烷灭菌。货架有效期3年。 | 本产品适用于血管成形术治疗效果不佳、球囊扩张术后残余 段狭窄、血管夹层、血管旁路吻合术口弹性狭窄、血管闭 塞。 | c75fdfaf-c04d-11eb-a006-0050568f9c84 | C02061500101000047950000010 | C02061500101000047950000010 | 血管介入治疗类材料 | 外周血管介入 | 腔静脉支架 | 支架 | 合金 | 常规 | 支架 22mmx100mm,输送系统 10F/100cm | 7322-8100 | 04047199141790 | 国械注进20213130145 | c75fdfaf-c04d-11eb-a006-0050568f9c84 | 非药物涂层 非覆膜 短支架(长度≤100mm) | 腔静脉、腔静脉平直段 | 招标范围内未中选
外周血管支架类 | 静脉支架 | 北京中拓辰和医疗器械有限公司 | 傲逖美医疗器械有限公司optimed Medizinische Instrumente GmbH | 63e0c2ea-bd34-11eb-a006-0050568f9c84 | 镍钛合金支架系统-2 | 国械注进20213130145 |  | 该产品主要由自膨式支架和输送系统组成。支架为镍钛合金材质，sinus波纹设计，激光雕刻，无焊接点，带不透射线的显影钽标记。输送系统分为普通输送系统和Flexible输送系统，主要由导引鞘、内导管、金属套管、Y型接头、手柄、远端标记、近端标记组成。镍钛合金支架预装在输送系统上。一次性使用产品，环氧乙烷灭菌。货架有效期3年。 | 本产品适用于血管成形术治疗效果不佳、球囊扩张术后残余 段狭窄、血管夹层、血管旁路吻合术口弹性狭窄、血管闭 塞。 | c75fe503-c04d-11eb-a006-0050568f9c84 | C02061500101000047950000011 | C02061500101000047950000011 | 血管介入治疗类材料 | 外周血管介入 | 腔静脉支架 | 支架 | 合金 | 常规 | 支架 22mmx30mm,输送系统 10F/100cm | 7322-8030 | 04047199141745 | 国械注进20213130145 | c75fe503-c04d-11eb-a006-0050568f9c84 | 非药物涂层 非覆膜 短支架(长度≤100mm) | 腔静脉、腔静脉平直段 | 招标范围内未中选
外周血管支架类 | 静脉支架 | 北京中拓辰和医疗器械有限公司 | 傲逖美医疗器械有限公司optimed Medizinische Instrumente GmbH | 63e0c2ea-bd34-11eb-a006-0050568f9c84 | 镍钛合金支架系统-2 | 国械注进20213130145 |  | 该产品主要由自膨式支架和输送系统组成。支架为镍钛合金材质，sinus波纹设计，激光雕刻，无焊接点，带不透射线的显影钽标记。输送系统分为普通输送系统和Flexible输送系统，主要由导引鞘、内导管、金属套管、Y型接头、手柄、远端标记、近端标记组成。镍钛合金支架预装在输送系统上。一次性使用产品，环氧乙烷灭菌。货架有效期3年。 | 本产品适用于血管成形术治疗效果不佳、球囊扩张术后残余 段狭窄、血管夹层、血管旁路吻合术口弹性狭窄、血管闭 塞。 | 49782b44-c04d-11eb-a006-0050568f9c84 | C02061500101000047950000016 | C02061500101000047950000016 | 血管介入治疗类材料 | 外周血管介入 | 腔静脉支架 | 支架 | 合金 | 常规 | 支架 18mmx40mm,输送系统 10F/100cm | 7318-8040 | 04047199141639 | 国械注进20213130145 | 49782b44-c04d-11eb-a006-0050568f9c84 | 非药物涂层 非覆膜 短支架(长度≤100mm) | 腔静脉、腔静脉平直段 | 招标范围内未中选
外周血管支架类 | 静脉支架 | 北京中拓辰和医疗器械有限公司 | 傲逖美医疗器械有限公司optimed Medizinische Instrumente GmbH | 63e0c2ea-bd34-11eb-a006-0050568f9c84 | 镍钛合金支架系统-2 | 国械注进20213130145 |  | 该产品主要由自膨式支架和输送系统组成。支架为镍钛合金材质，sinus波纹设计，激光雕刻，无焊接点，带不透射线的显影钽标记。输送系统分为普通输送系统和Flexible输送系统，主要由导引鞘、内导管、金属套管、Y型接头、手柄、远端标记、近端标记组成。镍钛合金支架预装在输送系统上。一次性使用产品，环氧乙烷灭菌。货架有效期3年。 | 本产品适用于血管成形术治疗效果不佳、球囊扩张术后残余 段狭窄、血管夹层、血管旁路吻合术口弹性狭窄、血管闭 塞。 | 49727190-c04d-11eb-a006-0050568f9c84 | C02061500101000047950000013 | C02061500101000047950000013 | 血管介入治疗类材料 | 外周血管介入 | 腔静脉支架 | 支架 | 合金 | 常规 | 支架 18mmx80mm,输送系统 10F/100cm | 7318-8080 | 04047199141660 | 国械注进20213130145 | 49727190-c04d-11eb-a006-0050568f9c84 | 非药物涂层 非覆膜 短支架(长度≤100mm) | 腔静脉、腔静脉平直段 | 招标范围内未中选
外周血管支架类 | 静脉支架 | 北京中拓辰和医疗器械有限公司 | 傲逖美医疗器械有限公司optimed Medizinische Instrumente GmbH | 63e0c2ea-bd34-11eb-a006-0050568f9c84 | 镍钛合金支架系统-2 | 国械注进20213130145 |  | 该产品主要由自膨式支架和输送系统组成。支架为镍钛合金材质，sinus波纹设计，激光雕刻，无焊接点，带不透射线的显影钽标记。输送系统分为普通输送系统和Flexible输送系统，主要由导引鞘、内导管、金属套管、Y型接头、手柄、远端标记、近端标记组成。镍钛合金支架预装在输送系统上。一次性使用产品，环氧乙烷灭菌。货架有效期3年。 | 本产品适用于血管成形术治疗效果不佳、球囊扩张术后残余 段狭窄、血管夹层、血管旁路吻合术口弹性狭窄、血管闭 塞。 | 49759d32-c04d-11eb-a006-0050568f9c84 | C02061500101000047950000014 | C02061500101000047950000014 | 血管介入治疗类材料 | 外周血管介入 | 腔静脉支架 | 支架 | 合金 | 常规 | 支架 16mmx60mm,输送系统 10F/100cm | 7316-8060 | 04047199142049 | 国械注进20213130145 | 49759d32-c04d-11eb-a006-0050568f9c84 | 非药物涂层 非覆膜 短支架(长度≤100mm) | 腔静脉、腔静脉平直段 | 招标范围内未中选
外周血管支架类 | 静脉支架 | 北京中拓辰和医疗器械有限公司 | 傲逖美医疗器械有限公司optimed Medizinische Instrumente GmbH | 63e0c2ea-bd34-11eb-a006-0050568f9c84 | 镍钛合金支架系统-2 | 国械注进20213130145 |  | 该产品主要由自膨式支架和输送系统组成。支架为镍钛合金材质，sinus波纹设计，激光雕刻，无焊接点，带不透射线的显影钽标记。输送系统分为普通输送系统和Flexible输送系统，主要由导引鞘、内导管、金属套管、Y型接头、手柄、远端标记、近端标记组成。镍钛合金支架预装在输送系统上。一次性使用产品，环氧乙烷灭菌。货架有效期3年。 | 本产品适用于血管成形术治疗效果不佳、球囊扩张术后残余 段狭窄、血管夹层、血管旁路吻合术口弹性狭窄、血管闭 塞。 | 4976ebc9-c04d-11eb-a006-0050568f9c84 | C02061500101000047950000015 | C02061500101000047950000015 | 血管介入治疗类材料 | 外周血管介入 | 腔静脉支架 | 支架 | 合金 | 常规 | 支架 18mmx100mm,输送系统 10F/100cm | 7318-8100 | 04047199141677 | 国械注进20213130145 | 4976ebc9-c04d-11eb-a006-0050568f9c84 | 非药物涂层 非覆膜 短支架(长度≤100mm) | 腔静脉、腔静脉平直段 | 招标范围内未中选
外周血管支架类 | 静脉支架 | 北京中拓辰和医疗器械有限公司 | 傲逖美医疗器械有限公司optimed Medizinische Instrumente GmbH | 63e0c2ea-bd34-11eb-a006-0050568f9c84 | 镍钛合金支架系统-2 | 国械注进20213130145 |  | 该产品主要由自膨式支架和输送系统组成。支架为镍钛合金材质，sinus波纹设计，激光雕刻，无焊接点，带不透射线的显影钽标记。输送系统分为普通输送系统和Flexible输送系统，主要由导引鞘、内导管、金属套管、Y型接头、手柄、远端标记、近端标记组成。镍钛合金支架预装在输送系统上。一次性使用产品，环氧乙烷灭菌。货架有效期3年。 | 本产品适用于血管成形术治疗效果不佳、球囊扩张术后残余 段狭窄、血管夹层、血管旁路吻合术口弹性狭窄、血管闭 塞。 | 49791b13-c04d-11eb-a006-0050568f9c84 | C02061500101000047950000017 | C02061500101000047950000017 | 血管介入治疗类材料 | 外周血管介入 | 腔静脉支架 | 支架 | 合金 | 常规 | 支架 16mmx40mm,输送系统 10F/100cm | 7316-8040 | 04047199141592 | 国械注进20213130145 | 49791b13-c04d-11eb-a006-0050568f9c84 | 非药物涂层 非覆膜 短支架(长度≤100mm) | 腔静脉、腔静脉平直段 | 招标范围内未中选
外周血管支架类 | 静脉支架 | 北京中拓辰和医疗器械有限公司 | 傲逖美医疗器械有限公司optimed Medizinische Instrumente GmbH | 63e0c2ea-bd34-11eb-a006-0050568f9c84 | 镍钛合金支架系统-2 | 国械注进20213130145 |  | 该产品主要由自膨式支架和输送系统组成。支架为镍钛合金材质，sinus波纹设计，激光雕刻，无焊接点，带不透射线的显影钽标记。输送系统分为普通输送系统和Flexible输送系统，主要由导引鞘、内导管、金属套管、Y型接头、手柄、远端标记、近端标记组成。镍钛合金支架预装在输送系统上。一次性使用产品，环氧乙烷灭菌。货架有效期3年。 | 本产品适用于血管成形术治疗效果不佳、球囊扩张术后残余 段狭窄、血管夹层、血管旁路吻合术口弹性狭窄、血管闭 塞。 | 497a8f42-c04d-11eb-a006-0050568f9c84 | C02061500101000047950000018 | C02061500101000047950000018 | 血管介入治疗类材料 | 外周血管介入 | 腔静脉支架 | 支架 | 合金 | 常规 | 支架 18mmx50mm,输送系统 10F/100cm | 7318-8050 | 04047199141646 | 国械注进20213130145 | 497a8f42-c04d-11eb-a006-0050568f9c84 | 非药物涂层 非覆膜 短支架(长度≤100mm) | 腔静脉、腔静脉平直段 | 招标范围内未中选
外周血管支架类 | 静脉支架 | 北京中拓辰和医疗器械有限公司 | 傲逖美医疗器械有限公司optimed Medizinische Instrumente GmbH | 63e0c2ea-bd34-11eb-a006-0050568f9c84 | 镍钛合金支架系统-2 | 国械注进20213130145 |  | 该产品主要由自膨式支架和输送系统组成。支架为镍钛合金材质，sinus波纹设计，激光雕刻，无焊接点，带不透射线的显影钽标记。输送系统分为普通输送系统和Flexible输送系统，主要由导引鞘、内导管、金属套管、Y型接头、手柄、远端标记、近端标记组成。镍钛合金支架预装在输送系统上。一次性使用产品，环氧乙烷灭菌。货架有效期3年。 | 本产品适用于血管成形术治疗效果不佳、球囊扩张术后残余 段狭窄、血管夹层、血管旁路吻合术口弹性狭窄、血管闭 塞。 | 497c0f4b-c04d-11eb-a006-0050568f9c84 | C02061500101000047950000019 | C02061500101000047950000019 | 血管介入治疗类材料 | 外周血管介入 | 腔静脉支架 | 支架 | 合金 | 常规 | 支架 16mmx100mm,输送系统 10F/100cm | 7316-8100 | 04047199141615 | 国械注进20213130145 | 497c0f4b-c04d-11eb-a006-0050568f9c84 | 非药物涂层 非覆膜 短支架(长度≤100mm) | 腔静脉、腔静脉平直段 | 招标范围内未中选
外周血管支架类 | 静脉支架 | 北京中拓辰和医疗器械有限公司 | 傲逖美医疗器械有限公司optimed Medizinische Instrumente GmbH | 63e0c2ea-bd34-11eb-a006-0050568f9c84 | 镍钛合金支架系统-2 | 国械注进20213130145 |  | 该产品主要由自膨式支架和输送系统组成。支架为镍钛合金材质，sinus波纹设计，激光雕刻，无焊接点，带不透射线的显影钽标记。输送系统分为普通输送系统和Flexible输送系统，主要由导引鞘、内导管、金属套管、Y型接头、手柄、远端标记、近端标记组成。镍钛合金支架预装在输送系统上。一次性使用产品，环氧乙烷灭菌。货架有效期3年。 | 本产品适用于血管成形术治疗效果不佳、球囊扩张术后残余 段狭窄、血管夹层、血管旁路吻合术口弹性狭窄、血管闭 塞。 | 497c18da-c04d-11eb-a006-0050568f9c84 | C02061500101000047950000020 | C02061500101000047950000020 | 血管介入治疗类材料 | 外周血管介入 | 腔静脉支架 | 支架 | 合金 | 常规 | 支架 16mmx30mm,输送系统 10F/100cm | 7316-8030 | 04047199141585 | 国械注进20213130145 | 497c18da-c04d-11eb-a006-0050568f9c84 | 非药物涂层 非覆膜 短支架(长度≤100mm) | 腔静脉、腔静脉平直段 | 招标范围内未中选
外周血管支架类 | 静脉支架 | 北京中拓辰和医疗器械有限公司 | 傲逖美医疗器械有限公司optimed Medizinische Instrumente GmbH | 63e0c2ea-bd34-11eb-a006-0050568f9c84 | 镍钛合金支架系统-2 | 国械注进20213130145 |  | 该产品主要由自膨式支架和输送系统组成。支架为镍钛合金材质，sinus波纹设计，激光雕刻，无焊接点，带不透射线的显影钽标记。输送系统分为普通输送系统和Flexible输送系统，主要由导引鞘、内导管、金属套管、Y型接头、手柄、远端标记、近端标记组成。镍钛合金支架预装在输送系统上。一次性使用产品，环氧乙烷灭菌。货架有效期3年。 | 本产品适用于血管成形术治疗效果不佳、球囊扩张术后残余 段狭窄、血管夹层、血管旁路吻合术口弹性狭窄、血管闭 塞。 | 497d63e7-c04d-11eb-a006-0050568f9c84 | C02061500101000047950000021 | C02061500101000047950000021 | 血管介入治疗类材料 | 外周血管介入 | 腔静脉支架 | 支架 | 合金 | 常规 | 支架 18mmx60mm,输送系统 10F/100cm | 7318-8060 | 04047199141653 | 国械注进20213130145 | 497d63e7-c04d-11eb-a006-0050568f9c84 | 非药物涂层 非覆膜 短支架(长度≤100mm) | 腔静脉、腔静脉平直段 | 招标范围内未中选
外周血管支架类 | 静脉支架 | 北京中拓辰和医疗器械有限公司 | 傲逖美医疗器械有限公司optimed Medizinische Instrumente GmbH | 63e0c2ea-bd34-11eb-a006-0050568f9c84 | 镍钛合金支架系统-2 | 国械注进20213130145 |  | 该产品主要由自膨式支架和输送系统组成。支架为镍钛合金材质，sinus波纹设计，激光雕刻，无焊接点，带不透射线的显影钽标记。输送系统分为普通输送系统和Flexible输送系统，主要由导引鞘、内导管、金属套管、Y型接头、手柄、远端标记、近端标记组成。镍钛合金支架预装在输送系统上。一次性使用产品，环氧乙烷灭菌。货架有效期3年。 | 本产品适用于血管成形术治疗效果不佳、球囊扩张术后残余 段狭窄、血管夹层、血管旁路吻合术口弹性狭窄、血管闭 塞。 | 497ecdfd-c04d-11eb-a006-0050568f9c84 | C02061500101000047950000022 | C02061500101000047950000022 | 血管介入治疗类材料 | 外周血管介入 | 腔静脉支架 | 支架 | 合金 | 常规 | 支架 16mmx50mm,输送系统 10F/100cm | 7316-8050 | 04047199142179 | 国械注进20213130145 | 497ecdfd-c04d-11eb-a006-0050568f9c84 | 非药物涂层 非覆膜 短支架(长度≤100mm) | 腔静脉、腔静脉平直段 | 招标范围内未中选
外周血管支架类 | 静脉支架 | 北京中拓辰和医疗器械有限公司 | 傲逖美医疗器械有限公司optimed Medizinische Instrumente GmbH | 63e0c2ea-bd34-11eb-a006-0050568f9c84 | 镍钛合金支架系统-2 | 国械注进20213130145 |  | 该产品主要由自膨式支架和输送系统组成。支架为镍钛合金材质，sinus波纹设计，激光雕刻，无焊接点，带不透射线的显影钽标记。输送系统分为普通输送系统和Flexible输送系统，主要由导引鞘、内导管、金属套管、Y型接头、手柄、远端标记、近端标记组成。镍钛合金支架预装在输送系统上。一次性使用产品，环氧乙烷灭菌。货架有效期3年。 | 本产品适用于血管成形术治疗效果不佳、球囊扩张术后残余 段狭窄、血管夹层、血管旁路吻合术口弹性狭窄、血管闭 塞。 | 49805509-c04d-11eb-a006-0050568f9c84 | C02061500101000047950000023 | C02061500101000047950000023 | 血管介入治疗类材料 | 外周血管介入 | 腔静脉支架 | 支架 | 合金 | 常规 | 支架 18mmx30mm,输送系统 10F/100cm | 7318-8030 | 04047199141622 | 国械注进20213130145 | 49805509-c04d-11eb-a006-0050568f9c84 | 非药物涂层 非覆膜 短支架(长度≤100mm) | 腔静脉、腔静脉平直段 | 招标范围内未中选
外周血管支架类 | 静脉支架 | 北京中拓辰和医疗器械有限公司 | 傲逖美医疗器械有限公司optimed Medizinische Instrumente GmbH | 63e0c2ea-bd34-11eb-a006-0050568f9c84 | 镍钛合金支架系统-2 | 国械注进20213130145 |  | 该产品主要由自膨式支架和输送系统组成。支架为镍钛合金材质，sinus波纹设计，激光雕刻，无焊接点，带不透射线的显影钽标记。输送系统分为普通输送系统和Flexible输送系统，主要由导引鞘、内导管、金属套管、Y型接头、手柄、远端标记、近端标记组成。镍钛合金支架预装在输送系统上。一次性使用产品，环氧乙烷灭菌。货架有效期3年。 | 本产品适用于血管成形术治疗效果不佳、球囊扩张术后残余 段狭窄、血管夹层、血管旁路吻合术口弹性狭窄、血管闭 塞。 | 4981b799-c04d-11eb-a006-0050568f9c84 | C02061500101000047950000024 | C02061500101000047950000024 | 血管介入治疗类材料 | 外周血管介入 | 腔静脉支架 | 支架 | 合金 | 常规 | 支架 16mmx80mm,输送系统 10F/100cm | 7316-8080 | 04047199141608 | 国械注进20213130145 | 4981b799-c04d-11eb-a006-0050568f9c84 | 非药物涂层 非覆膜 短支架(长度≤100mm) | 腔静脉、腔静脉平直段 | 招标范围内未中选
外周血管支架类 | 静脉支架 | 北京安泰生物医用材料有限公司 | 北京安泰生物医用材料有限公司 | 448ff405-ce44-11eb-a006-0050568f9c84 | 不锈钢Z型支架及输送系统-支架 | 国械注准20153132148 | 国械注准20153462148 | 该产品由两部分组成，一部分是用00Cr18Ni14Mo3不锈钢丝焊接的支架，另一部分是由ABS、聚碳酸酯、聚乙烯、聚丙烯、聚氯乙烯制成的输送系统。产品环氧乙烷灭菌，一次性使用。货架有效期两年。 | 用于治疗腔静脉血管的狭窄和闭塞。 | 4f24eeb8-e376-11eb-b658-0050568f9c84 | C02061500103000004690000019 | C02061500103000004690000019 | 血管介入治疗类材料 | 外周血管介入 | 腔静脉支架 | 支架 | 不锈钢 | 常规 | 支架规格:JRZ-15-60 输送系统规格:14F | JRZ | 06935546100201 | 国械注准20153132148 | 4f24eeb8-e376-11eb-b658-0050568f9c84 | 非药物涂层 非覆膜 短支架(长度≤100mm) | 腔静脉 | 招标范围内未中选
外周血管支架类 | 静脉支架 | 北京安泰生物医用材料有限公司 | 北京安泰生物医用材料有限公司 | 448ff405-ce44-11eb-a006-0050568f9c84 | 不锈钢Z型支架及输送系统-支架 | 国械注准20153132148 | 国械注准20153462148 | 该产品由两部分组成，一部分是用00Cr18Ni14Mo3不锈钢丝焊接的支架，另一部分是由ABS、聚碳酸酯、聚乙烯、聚丙烯、聚氯乙烯制成的输送系统。产品环氧乙烷灭菌，一次性使用。货架有效期两年。 | 用于治疗腔静脉血管的狭窄和闭塞。 | 4f2d09c9-e376-11eb-b658-0050568f9c84 | C02061500103000004690000032 | C02061500103000004690000032 | 血管介入治疗类材料 | 外周血管介入 | 腔静脉支架 | 支架 | 不锈钢 | 常规 | 支架规格:JRZ-20-40 输送系统规格:14F | JRZ | 06935546100218 | 国械注准20153132148 | 4f2d09c9-e376-11eb-b658-0050568f9c84 | 非药物涂层 非覆膜 短支架(长度≤100mm) | 腔静脉 | 招标范围内未中选
外周血管支架类 | 静脉支架 | 北京安泰生物医用材料有限公司 | 北京安泰生物医用材料有限公司 | 448ff405-ce44-11eb-a006-0050568f9c84 | 不锈钢Z型支架及输送系统-支架 | 国械注准20153132148 | 国械注准20153462148 | 该产品由两部分组成，一部分是用00Cr18Ni14Mo3不锈钢丝焊接的支架，另一部分是由ABS、聚碳酸酯、聚乙烯、聚丙烯、聚氯乙烯制成的输送系统。产品环氧乙烷灭菌，一次性使用。货架有效期两年。 | 用于治疗腔静脉血管的狭窄和闭塞。 | 4f2bb323-e376-11eb-b658-0050568f9c84 | C02061500103000004690000024 | C02061500103000004690000024 | 血管介入治疗类材料 | 外周血管介入 | 腔静脉支架 | 支架 | 不锈钢 | 常规 | 支架规格:JRZ-25-40 输送系统规格:14F | JRZ | 06935546100249 | 国械注准20153132148 | 4f2bb323-e376-11eb-b658-0050568f9c84 | 非药物涂层 非覆膜 短支架(长度≤100mm) | 腔静脉 | 招标范围内未中选
外周血管支架类 | 静脉支架 | 北京安泰生物医用材料有限公司 | 北京安泰生物医用材料有限公司 | 448ff405-ce44-11eb-a006-0050568f9c84 | 不锈钢Z型支架及输送系统-支架 | 国械注准20153132148 | 国械注准20153462148 | 该产品由两部分组成，一部分是用00Cr18Ni14Mo3不锈钢丝焊接的支架，另一部分是由ABS、聚碳酸酯、聚乙烯、聚丙烯、聚氯乙烯制成的输送系统。产品环氧乙烷灭菌，一次性使用。货架有效期两年。 | 用于治疗腔静脉血管的狭窄和闭塞。 | 4f2b19db-e376-11eb-b658-0050568f9c84 | C02061500103000004690000022 | C02061500103000004690000022 | 血管介入治疗类材料 | 外周血管介入 | 腔静脉支架 | 支架 | 不锈钢 | 常规 | 支架规格:JRZ-30-25 输送系统规格:14F | JRZ | 06935546100287 | 国械注准20153132148 | 4f2b19db-e376-11eb-b658-0050568f9c84 | 非药物涂层 非覆膜 短支架(长度≤100mm) | 腔静脉 | 招标范围内未中选
外周血管支架类 | 静脉支架 | 北京安泰生物医用材料有限公司 | 北京安泰生物医用材料有限公司 | 448ff405-ce44-11eb-a006-0050568f9c84 | 不锈钢Z型支架及输送系统-支架 | 国械注准20153132148 | 国械注准20153462148 | 该产品由两部分组成，一部分是用00Cr18Ni14Mo3不锈钢丝焊接的支架，另一部分是由ABS、聚碳酸酯、聚乙烯、聚丙烯、聚氯乙烯制成的输送系统。产品环氧乙烷灭菌，一次性使用。货架有效期两年。 | 用于治疗腔静脉血管的狭窄和闭塞。 | 4f2cf1e4-e376-11eb-b658-0050568f9c84 | C02061500103000004690000028 | C02061500103000004690000028 | 血管介入治疗类材料 | 外周血管介入 | 腔静脉支架 | 支架 | 不锈钢 | 常规 | 支架规格:JRZ-25-25 输送系统规格:14F | JRZ | 06935546100232 | 国械注准20153132148 | 4f2cf1e4-e376-11eb-b658-0050568f9c84 | 非药物涂层 非覆膜 短支架(长度≤100mm) | 腔静脉 | 招标范围内未中选
外周血管支架类 | 静脉支架 | 北京安泰生物医用材料有限公司 | 北京安泰生物医用材料有限公司 | 448ff405-ce44-11eb-a006-0050568f9c84 | 不锈钢Z型支架及输送系统-支架 | 国械注准20153132148 | 国械注准20153462148 | 该产品由两部分组成，一部分是用00Cr18Ni14Mo3不锈钢丝焊接的支架，另一部分是由ABS、聚碳酸酯、聚乙烯、聚丙烯、聚氯乙烯制成的输送系统。产品环氧乙烷灭菌，一次性使用。货架有效期两年。 | 用于治疗腔静脉血管的狭窄和闭塞。 | 4f24f1af-e376-11eb-b658-0050568f9c84 | C02061500103000004690000020 | C02061500103000004690000020 | 血管介入治疗类材料 | 外周血管介入 | 腔静脉支架 | 支架 | 不锈钢 | 常规 | 支架规格:JRZ-35-50 输送系统规格:14F | JRZ | 06935546100348 | 国械注准20153132148 | 4f24f1af-e376-11eb-b658-0050568f9c84 | 非药物涂层 非覆膜 短支架(长度≤100mm) | 腔静脉 | 招标范围内未中选
外周血管支架类 | 静脉支架 | 北京安泰生物医用材料有限公司 | 北京安泰生物医用材料有限公司 | 448ff405-ce44-11eb-a006-0050568f9c84 | 不锈钢Z型支架及输送系统-支架 | 国械注准20153132148 | 国械注准20153462148 | 该产品由两部分组成，一部分是用00Cr18Ni14Mo3不锈钢丝焊接的支架，另一部分是由ABS、聚碳酸酯、聚乙烯、聚丙烯、聚氯乙烯制成的输送系统。产品环氧乙烷灭菌，一次性使用。货架有效期两年。 | 用于治疗腔静脉血管的狭窄和闭塞。 | 4f240adb-e376-11eb-b658-0050568f9c84 | C02061500103000004690000018 | C02061500103000004690000018 | 血管介入治疗类材料 | 外周血管介入 | 腔静脉支架 | 支架 | 不锈钢 | 常规 | 支架规格:JRZ-30-50 输送系统规格:14F | JRZ | 06935546100294 | 国械注准20153132148 | 4f240adb-e376-11eb-b658-0050568f9c84 | 非药物涂层 非覆膜 短支架(长度≤100mm) | 腔静脉 | 招标范围内未中选
外周血管支架类 | 静脉支架 | 北京安泰生物医用材料有限公司 | 北京安泰生物医用材料有限公司 | 448ff405-ce44-11eb-a006-0050568f9c84 | 不锈钢Z型支架及输送系统-支架 | 国械注准20153132148 | 国械注准20153462148 | 该产品由两部分组成，一部分是用00Cr18Ni14Mo3不锈钢丝焊接的支架，另一部分是由ABS、聚碳酸酯、聚乙烯、聚丙烯、聚氯乙烯制成的输送系统。产品环氧乙烷灭菌，一次性使用。货架有效期两年。 | 用于治疗腔静脉血管的狭窄和闭塞。 | 4f2cfba6-e376-11eb-b658-0050568f9c84 | C02061500103000004690000029 | C02061500103000004690000029 | 血管介入治疗类材料 | 外周血管介入 | 腔静脉支架 | 支架 | 不锈钢 | 常规 | 支架规格:JRZ-34-50 输送系统规格:14F | JRZ | 06935546100317 | 国械注准20153132148 | 4f2cfba6-e376-11eb-b658-0050568f9c84 | 非药物涂层 非覆膜 短支架(长度≤100mm) | 腔静脉 | 招标范围内未中选
外周血管支架类 | 静脉支架 | 北京安泰生物医用材料有限公司 | 北京安泰生物医用材料有限公司 | 448ff405-ce44-11eb-a006-0050568f9c84 | 不锈钢Z型支架及输送系统-支架 | 国械注准20153132148 | 国械注准20153462148 | 该产品由两部分组成，一部分是用00Cr18Ni14Mo3不锈钢丝焊接的支架，另一部分是由ABS、聚碳酸酯、聚乙烯、聚丙烯、聚氯乙烯制成的输送系统。产品环氧乙烷灭菌，一次性使用。货架有效期两年。 | 用于治疗腔静脉血管的狭窄和闭塞。 | 4f2bb555-e376-11eb-b658-0050568f9c84 | C02061500103000004690000025 | C02061500103000004690000025 | 血管介入治疗类材料 | 外周血管介入 | 腔静脉支架 | 支架 | 不锈钢 | 常规 | 支架规格:JRZ-25-50 输送系统规格:14F | JRZ | 06935546100256 | 国械注准20153132148 | 4f2bb555-e376-11eb-b658-0050568f9c84 | 非药物涂层 非覆膜 短支架(长度≤100mm) | 腔静脉 | 招标范围内未中选
外周血管支架类 | 静脉支架 | 北京安泰生物医用材料有限公司 | 北京安泰生物医用材料有限公司 | 448ff405-ce44-11eb-a006-0050568f9c84 | 不锈钢Z型支架及输送系统-支架 | 国械注准20153132148 | 国械注准20153462148 | 该产品由两部分组成，一部分是用00Cr18Ni14Mo3不锈钢丝焊接的支架，另一部分是由ABS、聚碳酸酯、聚乙烯、聚丙烯、聚氯乙烯制成的输送系统。产品环氧乙烷灭菌，一次性使用。货架有效期两年。 | 用于治疗腔静脉血管的狭窄和闭塞。 | 4f2bb7bc-e376-11eb-b658-0050568f9c84 | C02061500103000004690000026 | C02061500103000004690000026 | 血管介入治疗类材料 | 外周血管介入 | 腔静脉支架 | 支架 | 不锈钢 | 常规 | 支架规格:JRZ-35-25 输送系统规格:14F | JRZ | 06935546100331 | 国械注准20153132148 | 4f2bb7bc-e376-11eb-b658-0050568f9c84 | 非药物涂层 非覆膜 短支架(长度≤100mm) | 腔静脉 | 招标范围内未中选
外周血管支架类 | 静脉支架 | 北京安泰生物医用材料有限公司 | 北京安泰生物医用材料有限公司 | 448ff405-ce44-11eb-a006-0050568f9c84 | 不锈钢Z型支架及输送系统-支架 | 国械注准20153132148 | 国械注准20153462148 | 该产品由两部分组成，一部分是用00Cr18Ni14Mo3不锈钢丝焊接的支架，另一部分是由ABS、聚碳酸酯、聚乙烯、聚丙烯、聚氯乙烯制成的输送系统。产品环氧乙烷灭菌，一次性使用。货架有效期两年。 | 用于治疗腔静脉血管的狭窄和闭塞。 | 4f27c141-e376-11eb-b658-0050568f9c84 | C02061500103000004690000021 | C02061500103000004690000021 | 血管介入治疗类材料 | 外周血管介入 | 腔静脉支架 | 支架 | 不锈钢 | 常规 | 支架规格:JRZ-15-40 输送系统规格:14F | JRZ | 06935546100195 | 国械注准20153132148 | 4f27c141-e376-11eb-b658-0050568f9c84 | 非药物涂层 非覆膜 短支架(长度≤100mm) | 腔静脉 | 招标范围内未中选
外周血管支架类 | 静脉支架 | 北京安泰生物医用材料有限公司 | 北京安泰生物医用材料有限公司 | 448ff405-ce44-11eb-a006-0050568f9c84 | 不锈钢Z型支架及输送系统-支架 | 国械注准20153132148 | 国械注准20153462148 | 该产品由两部分组成，一部分是用00Cr18Ni14Mo3不锈钢丝焊接的支架，另一部分是由ABS、聚碳酸酯、聚乙烯、聚丙烯、聚氯乙烯制成的输送系统。产品环氧乙烷灭菌，一次性使用。货架有效期两年。 | 用于治疗腔静脉血管的狭窄和闭塞。 | 4f2f305a-e376-11eb-b658-0050568f9c84 | C02061500103000004690000034 | C02061500103000004690000034 | 血管介入治疗类材料 | 外周血管介入 | 腔静脉支架 | 支架 | 不锈钢 | 常规 | 支架规格:JRZ-35-75 输送系统规格:14F | JRZ | 06935546100355 | 国械注准20153132148 | 4f2f305a-e376-11eb-b658-0050568f9c84 | 非药物涂层 非覆膜 短支架(长度≤100mm) | 腔静脉 | 招标范围内未中选
外周血管支架类 | 静脉支架 | 北京安泰生物医用材料有限公司 | 北京安泰生物医用材料有限公司 | 448ff405-ce44-11eb-a006-0050568f9c84 | 不锈钢Z型支架及输送系统-支架 | 国械注准20153132148 | 国械注准20153462148 | 该产品由两部分组成，一部分是用00Cr18Ni14Mo3不锈钢丝焊接的支架，另一部分是由ABS、聚碳酸酯、聚乙烯、聚丙烯、聚氯乙烯制成的输送系统。产品环氧乙烷灭菌，一次性使用。货架有效期两年。 | 用于治疗腔静脉血管的狭窄和闭塞。 | 4f2bba13-e376-11eb-b658-0050568f9c84 | C02061500103000004690000027 | C02061500103000004690000027 | 血管介入治疗类材料 | 外周血管介入 | 腔静脉支架 | 支架 | 不锈钢 | 常规 | 支架规格:JRZ-34-75 输送系统规格:14F | JRZ | 06935546100324 | 国械注准20153132148 | 4f2bba13-e376-11eb-b658-0050568f9c84 | 非药物涂层 非覆膜 短支架(长度≤100mm) | 腔静脉 | 招标范围内未中选
外周血管支架类 | 静脉支架 | 库克（中国）医疗贸易有限公司 | 库克爱尔兰有限公司 Cook Ireland LTd. | 973c4d4e-fe78-11eb-b658-0050568f9c84-1 | 自膨式静脉支架-支架-1 | 国械注进20163131012 | 国械注进20163461012 | 该产品由自膨式支架和输送系统组成，包含冲洗用注射器附件。支架由镍钛合金制成，两端各有四个24K黄金标记。输送系统由手柄、导管座、安全锁定装置、导引器鞘管、导引器尖端、侧壁灌洗口、金属套管及不透射线标记组成。环氧乙烷灭菌，一次性使用。 | 该产品预期在髂股静脉内使用，用于治疗症状性静脉外流阻塞。 | a512a660-d506-11e9-953f-fa163e0a8baf | C02061600101003030890000027 | C02061600101003030890000027 | 血管介入治疗类材料 | 外周血管介入 | 髂股静脉支架 | 支架 | 合金 | 非闭环 | ZVT7-35-80-16-6.0 | ZVT7-35-80-16-6.0 |  | 国械注进20163461012 | a512a660-d506-11e9-953f-fa163e0a8baf | 非药物涂层 非覆膜 短支架(长度≤100mm) | 髂股静脉 | 招标范围内未中选
外周血管支架类 | 静脉支架 | 库克（中国）医疗贸易有限公司 | 库克爱尔兰有限公司 Cook Ireland LTd. | 973c4d4e-fe78-11eb-b658-0050568f9c84-1 | 自膨式静脉支架-支架-1 | 国械注进20163131012 | 国械注进20163461012 | 该产品由自膨式支架和输送系统组成，包含冲洗用注射器附件。支架由镍钛合金制成，两端各有四个24K黄金标记。输送系统由手柄、导管座、安全锁定装置、导引器鞘管、导引器尖端、侧壁灌洗口、金属套管及不透射线标记组成。环氧乙烷灭菌，一次性使用。 | 该产品预期在髂股静脉内使用，用于治疗症状性静脉外流阻塞。 | a512a4f1-d506-11e9-953f-fa163e0a8baf | C02061600101003030890000033 | C02061600101003030890000033 | 血管介入治疗类材料 | 外周血管介入 | 髂股静脉支架 | 支架 | 合金 | 非闭环 | ZVT7-35-120-14-14.0 | ZVT7-35-120-14-14.0 |  | 国械注进20163461012 | a512a4f1-d506-11e9-953f-fa163e0a8baf | 非药物涂层 非覆膜 长支架 (100mm＜长度≤150mm) | 髂股静脉 | 招标范围内未中选
外周血管支架类 | 静脉支架 | 库克（中国）医疗贸易有限公司 | 库克爱尔兰有限公司 Cook Ireland LTd. | 973c4d4e-fe78-11eb-b658-0050568f9c84-1 | 自膨式静脉支架-支架-1 | 国械注进20163131012 | 国械注进20163461012 | 该产品由自膨式支架和输送系统组成，包含冲洗用注射器附件。支架由镍钛合金制成，两端各有四个24K黄金标记。输送系统由手柄、导管座、安全锁定装置、导引器鞘管、导引器尖端、侧壁灌洗口、金属套管及不透射线标记组成。环氧乙烷灭菌，一次性使用。 | 该产品预期在髂股静脉内使用，用于治疗症状性静脉外流阻塞。 | a512a399-d506-11e9-953f-fa163e0a8baf | C02061600101003030890000035 | C02061600101003030890000035 | 血管介入治疗类材料 | 外周血管介入 | 髂股静脉支架 | 支架 | 合金 | 非闭环 | ZVT7-35-120-14-10.0 | ZVT7-35-120-14-10.0 |  | 国械注进20163461012 | a512a399-d506-11e9-953f-fa163e0a8baf | 非药物涂层 非覆膜 短支架(长度≤100mm) | 髂股静脉 | 招标范围内未中选
外周血管支架类 | 静脉支架 | 库克（中国）医疗贸易有限公司 | 库克爱尔兰有限公司 Cook Ireland LTd. | 973c4d4e-fe78-11eb-b658-0050568f9c84-1 | 自膨式静脉支架-支架-1 | 国械注进20163131012 | 国械注进20163461012 | 该产品由自膨式支架和输送系统组成，包含冲洗用注射器附件。支架由镍钛合金制成，两端各有四个24K黄金标记。输送系统由手柄、导管座、安全锁定装置、导引器鞘管、导引器尖端、侧壁灌洗口、金属套管及不透射线标记组成。环氧乙烷灭菌，一次性使用。 | 该产品预期在髂股静脉内使用，用于治疗症状性静脉外流阻塞。 | a512a233-d506-11e9-953f-fa163e0a8baf | C02061600101003030890000032 | C02061600101003030890000032 | 血管介入治疗类材料 | 外周血管介入 | 髂股静脉支架 | 支架 | 合金 | 非闭环 | ZVT7-35-120-16-14.0 | ZVT7-35-120-16-14.0 |  | 国械注进20163461012 | a512a233-d506-11e9-953f-fa163e0a8baf | 非药物涂层 非覆膜 长支架 (100mm＜长度≤150mm) | 髂股静脉 | 招标范围内未中选
外周血管支架类 | 静脉支架 | 库克（中国）医疗贸易有限公司 | 库克爱尔兰有限公司 Cook Ireland LTd. | 973c4d4e-fe78-11eb-b658-0050568f9c84-1 | 自膨式静脉支架-支架-1 | 国械注进20163131012 | 国械注进20163461012 | 该产品由自膨式支架和输送系统组成，包含冲洗用注射器附件。支架由镍钛合金制成，两端各有四个24K黄金标记。输送系统由手柄、导管座、安全锁定装置、导引器鞘管、导引器尖端、侧壁灌洗口、金属套管及不透射线标记组成。环氧乙烷灭菌，一次性使用。 | 该产品预期在髂股静脉内使用，用于治疗症状性静脉外流阻塞。 | a512a055-d506-11e9-953f-fa163e0a8baf | C02061600101003030890000029 | C02061600101003030890000029 | 血管介入治疗类材料 | 外周血管介入 | 髂股静脉支架 | 支架 | 合金 | 非闭环 | ZVT7-35-80-14-6.0 | ZVT7-35-80-14-6.0 |  | 国械注进20163461012 | a512a055-d506-11e9-953f-fa163e0a8baf | 非药物涂层 非覆膜 短支架(长度≤100mm) | 髂股静脉 | 招标范围内未中选
外周血管支架类 | 静脉支架 | 库克（中国）医疗贸易有限公司 | 库克爱尔兰有限公司 Cook Ireland LTd. | 973c4d4e-fe78-11eb-b658-0050568f9c84-1 | 自膨式静脉支架-支架-1 | 国械注进20163131012 | 国械注进20163461012 | 该产品由自膨式支架和输送系统组成，包含冲洗用注射器附件。支架由镍钛合金制成，两端各有四个24K黄金标记。输送系统由手柄、导管座、安全锁定装置、导引器鞘管、导引器尖端、侧壁灌洗口、金属套管及不透射线标记组成。环氧乙烷灭菌，一次性使用。 | 该产品预期在髂股静脉内使用，用于治疗症状性静脉外流阻塞。 | a5129edb-d506-11e9-953f-fa163e0a8baf | C02061600101003030890000028 | C02061600101003030890000028 | 血管介入治疗类材料 | 外周血管介入 | 髂股静脉支架 | 支架 | 合金 | 非闭环 | ZVT7-35-120-14-6.0 | ZVT7-35-120-14-6.0 |  | 国械注进20163461012 | a5129edb-d506-11e9-953f-fa163e0a8baf | 非药物涂层 非覆膜 短支架(长度≤100mm) | 髂股静脉 | 招标范围内未中选
外周血管支架类 | 静脉支架 | 库克（中国）医疗贸易有限公司 | 库克爱尔兰有限公司 Cook Ireland LTd. | 973c4d4e-fe78-11eb-b658-0050568f9c84-1 | 自膨式静脉支架-支架-1 | 国械注进20163131012 | 国械注进20163461012 | 该产品由自膨式支架和输送系统组成，包含冲洗用注射器附件。支架由镍钛合金制成，两端各有四个24K黄金标记。输送系统由手柄、导管座、安全锁定装置、导引器鞘管、导引器尖端、侧壁灌洗口、金属套管及不透射线标记组成。环氧乙烷灭菌，一次性使用。 | 该产品预期在髂股静脉内使用，用于治疗症状性静脉外流阻塞。 | a5129d5b-d506-11e9-953f-fa163e0a8baf | C02061600101003030890000026 | C02061600101003030890000026 | 血管介入治疗类材料 | 外周血管介入 | 髂股静脉支架 | 支架 | 合金 | 非闭环 | ZVT7-35-120-16-10.0 | ZVT7-35-120-16-10.0 |  | 国械注进20163461012 | a5129d5b-d506-11e9-953f-fa163e0a8baf | 非药物涂层 非覆膜 短支架(长度≤100mm) | 髂股静脉 | 招标范围内未中选
外周血管支架类 | 静脉支架 | 库克（中国）医疗贸易有限公司 | 库克爱尔兰有限公司 Cook Ireland LTd. | 973c4d4e-fe78-11eb-b658-0050568f9c84-1 | 自膨式静脉支架-支架-1 | 国械注进20163131012 | 国械注进20163461012 | 该产品由自膨式支架和输送系统组成，包含冲洗用注射器附件。支架由镍钛合金制成，两端各有四个24K黄金标记。输送系统由手柄、导管座、安全锁定装置、导引器鞘管、导引器尖端、侧壁灌洗口、金属套管及不透射线标记组成。环氧乙烷灭菌，一次性使用。 | 该产品预期在髂股静脉内使用，用于治疗症状性静脉外流阻塞。 | a5129bdf-d506-11e9-953f-fa163e0a8baf | C02061600101003030890000030 | C02061600101003030890000030 | 血管介入治疗类材料 | 外周血管介入 | 髂股静脉支架 | 支架 | 合金 | 非闭环 | ZVT7-35-120-16-6.0 | ZVT7-35-120-16-6.0 |  | 国械注进20163461012 | a5129bdf-d506-11e9-953f-fa163e0a8baf | 非药物涂层 非覆膜 短支架(长度≤100mm) | 髂股静脉 | 招标范围内未中选
外周血管支架类 | 静脉支架 | 库克（中国）医疗贸易有限公司 | 库克爱尔兰有限公司 Cook Ireland LTd. | 973c4d4e-fe78-11eb-b658-0050568f9c84-1 | 自膨式静脉支架-支架-1 | 国械注进20163131012 | 国械注进20163461012 | 该产品由自膨式支架和输送系统组成，包含冲洗用注射器附件。支架由镍钛合金制成，两端各有四个24K黄金标记。输送系统由手柄、导管座、安全锁定装置、导引器鞘管、导引器尖端、侧壁灌洗口、金属套管及不透射线标记组成。环氧乙烷灭菌，一次性使用。 | 该产品预期在髂股静脉内使用，用于治疗症状性静脉外流阻塞。 | a5129a2c-d506-11e9-953f-fa163e0a8baf | C02061600101003030890000031 | C02061600101003030890000031 | 血管介入治疗类材料 | 外周血管介入 | 髂股静脉支架 | 支架 | 合金 | 非闭环 | ZVT7-35-80-16-14.0 | ZVT7-35-80-16-14.0 |  | 国械注进20163461012 | a5129a2c-d506-11e9-953f-fa163e0a8baf | 非药物涂层 非覆膜 长支架 (100mm＜长度≤150mm) | 髂股静脉 | 招标范围内未中选
外周血管支架类 | 静脉支架 | 库克（中国）医疗贸易有限公司 | 库克爱尔兰有限公司 Cook Ireland LTd. | 973c4d4e-fe78-11eb-b658-0050568f9c84-1 | 自膨式静脉支架-支架-1 | 国械注进20163131012 | 国械注进20163461012 | 该产品由自膨式支架和输送系统组成，包含冲洗用注射器附件。支架由镍钛合金制成，两端各有四个24K黄金标记。输送系统由手柄、导管座、安全锁定装置、导引器鞘管、导引器尖端、侧壁灌洗口、金属套管及不透射线标记组成。环氧乙烷灭菌，一次性使用。 | 该产品预期在髂股静脉内使用，用于治疗症状性静脉外流阻塞。 | a51294ed-d506-11e9-953f-fa163e0a8baf | C02061600101003030890000036 | C02061600101003030890000036 | 血管介入治疗类材料 | 外周血管介入 | 髂股静脉支架 | 支架 | 合金 | 非闭环 | ZVT7-35-80-14-10.0 | ZVT7-35-80-14-10.0 |  | 国械注进20163461012 | a51294ed-d506-11e9-953f-fa163e0a8baf | 非药物涂层 非覆膜 短支架(长度≤100mm) | 髂股静脉 | 招标范围内未中选
外周血管支架类 | 静脉支架 | 库克（中国）医疗贸易有限公司 | 库克爱尔兰有限公司 Cook Ireland LTd. | 973c4d4e-fe78-11eb-b658-0050568f9c84-1 | 自膨式静脉支架-支架-1 | 国械注进20163131012 | 国械注进20163461012 | 该产品由自膨式支架和输送系统组成，包含冲洗用注射器附件。支架由镍钛合金制成，两端各有四个24K黄金标记。输送系统由手柄、导管座、安全锁定装置、导引器鞘管、导引器尖端、侧壁灌洗口、金属套管及不透射线标记组成。环氧乙烷灭菌，一次性使用，货架有效期3年。 | 该产品预期在髂股静脉内使用，用于治疗症状性静脉流出道梗阻。 | 93cc0fea-fe7a-11eb-b658-0050568f9c84 | C02061600101003030890000034 | C02061600101003030890000034 | 血管介入治疗类材料 | 外周血管介入 | 髂股静脉支架 | 支架 | 合金 | 非闭环 | ZVT7-35-80-14-14.0 | ZVT7-35-80-14-14.0 |  | 国械注进20163131012 | 93cc0fea-fe7a-11eb-b658-0050568f9c84 | 非药物涂层 非覆膜 长支架 (100mm＜长度≤150mm) | 髂股静脉 | 招标范围内未中选
外周血管支架类 | 静脉支架 | 库克（中国）医疗贸易有限公司 | 库克爱尔兰有限公司 Cook Ireland LTd. | 973c4d4e-fe78-11eb-b658-0050568f9c84-1 | 自膨式静脉支架-支架-1 | 国械注进20163131012 | 国械注进20163461012 | 该产品由自膨式支架和输送系统组成，包含冲洗用注射器附件。支架由镍钛合金制成，两端各有四个24K黄金标记。输送系统由手柄、导管座、安全锁定装置、导引器鞘管、导引器尖端、侧壁灌洗口、金属套管及不透射线标记组成。环氧乙烷灭菌，一次性使用，货架有效期3年。 | 该产品预期在髂股静脉内使用，用于治疗症状性静脉流出道梗阻。 | 93c32847-fe7a-11eb-b658-0050568f9c84 | C02061600101003030890000033 | C02061600101003030890000033 | 血管介入治疗类材料 | 外周血管介入 | 髂股静脉支架 | 支架 | 合金 | 非闭环 | ZVT7-35-120-14-14.0 | ZVT7-35-120-14-14.0 |  | 国械注进20163131012 | 93c32847-fe7a-11eb-b658-0050568f9c84 | 非药物涂层 非覆膜 长支架 (100mm＜长度≤150mm) | 髂股静脉 | 招标范围内未中选
外周血管支架类 | 静脉支架 | 库克（中国）医疗贸易有限公司 | 库克爱尔兰有限公司 Cook Ireland LTd. | 973c4d4e-fe78-11eb-b658-0050568f9c84-1 | 自膨式静脉支架-支架-1 | 国械注进20163131012 | 国械注进20163461012 | 该产品由自膨式支架和输送系统组成，包含冲洗用注射器附件。支架由镍钛合金制成，两端各有四个24K黄金标记。输送系统由手柄、导管座、安全锁定装置、导引器鞘管、导引器尖端、侧壁灌洗口、金属套管及不透射线标记组成。环氧乙烷灭菌，一次性使用，货架有效期3年。 | 该产品预期在髂股静脉内使用，用于治疗症状性静脉流出道梗阻。 | 93c326ac-fe7a-11eb-b658-0050568f9c84 | C02061600101003030890000032 | C02061600101003030890000032 | 血管介入治疗类材料 | 外周血管介入 | 髂股静脉支架 | 支架 | 合金 | 非闭环 | ZVT7-35-120-16-14.0 | ZVT7-35-120-16-14.0 |  | 国械注进20163131012 | 93c326ac-fe7a-11eb-b658-0050568f9c84 | 非药物涂层 非覆膜 长支架 (100mm＜长度≤150mm) | 髂股静脉 | 招标范围内未中选
外周血管支架类 | 静脉支架 | 库克（中国）医疗贸易有限公司 | 库克爱尔兰有限公司 Cook Ireland LTd. | 973c4d4e-fe78-11eb-b658-0050568f9c84-1 | 自膨式静脉支架-支架-1 | 国械注进20163131012 | 国械注进20163461012 | 该产品由自膨式支架和输送系统组成，包含冲洗用注射器附件。支架由镍钛合金制成，两端各有四个24K黄金标记。输送系统由手柄、导管座、安全锁定装置、导引器鞘管、导引器尖端、侧壁灌洗口、金属套管及不透射线标记组成。环氧乙烷灭菌，一次性使用，货架有效期3年。 | 该产品预期在髂股静脉内使用，用于治疗症状性静脉流出道梗阻。 | 93c32529-fe7a-11eb-b658-0050568f9c84 | C02061600101003030890000031 | C02061600101003030890000031 | 血管介入治疗类材料 | 外周血管介入 | 髂股静脉支架 | 支架 | 合金 | 非闭环 | ZVT7-35-80-16-14.0 | ZVT7-35-80-16-14.0 |  | 国械注进20163131012 | 93c32529-fe7a-11eb-b658-0050568f9c84 | 非药物涂层 非覆膜 长支架 (100mm＜长度≤150mm) | 髂股静脉 | 招标范围内未中选
外周血管支架类 | 静脉支架 | 库克（中国）医疗贸易有限公司 | 库克爱尔兰有限公司 Cook Ireland LTd. | 973c4d4e-fe78-11eb-b658-0050568f9c84-1 | 自膨式静脉支架-支架-1 | 国械注进20163131012 | 国械注进20163461012 | 该产品由自膨式支架和输送系统组成，包含冲洗用注射器附件。支架由镍钛合金制成，两端各有四个24K黄金标记。输送系统由手柄、导管座、安全锁定装置、导引器鞘管、导引器尖端、侧壁灌洗口、金属套管及不透射线标记组成。环氧乙烷灭菌，一次性使用。 | 该产品预期在髂股静脉内使用，用于治疗症状性静脉外流阻塞。 | a5128bcb-d506-11e9-953f-fa163e0a8baf | C02061600101003030890000034 | C02061600101003030890000034 | 血管介入治疗类材料 | 外周血管介入 | 髂股静脉支架 | 支架 | 合金 | 非闭环 | ZVT7-35-80-14-14.0 | ZVT7-35-80-14-14.0 |  | 国械注进20163461012 | a5128bcb-d506-11e9-953f-fa163e0a8baf | 非药物涂层 非覆膜 长支架 (100mm＜长度≤150mm) | 髂股静脉 | 招标范围内未中选
外周血管支架类 | 静脉支架 | 库克（中国）医疗贸易有限公司 | 库克爱尔兰有限公司 Cook Ireland LTd. | 973c4d4e-fe78-11eb-b658-0050568f9c84-1 | 自膨式静脉支架-支架-1 | 国械注进20163131012 | 国械注进20163461012 | 该产品由自膨式支架和输送系统组成，包含冲洗用注射器附件。支架由镍钛合金制成，两端各有四个24K黄金标记。输送系统由手柄、导管座、安全锁定装置、导引器鞘管、导引器尖端、侧壁灌洗口、金属套管及不透射线标记组成。环氧乙烷灭菌，一次性使用，货架有效期3年。 | 该产品预期在髂股静脉内使用，用于治疗症状性静脉流出道梗阻。 | 93c32369-fe7a-11eb-b658-0050568f9c84 | C02061600101003030890000030 | C02061600101003030890000030 | 血管介入治疗类材料 | 外周血管介入 | 髂股静脉支架 | 支架 | 合金 | 非闭环 | ZVT7-35-120-16-6.0 | ZVT7-35-120-16-6.0 |  | 国械注进20163131012 | 93c32369-fe7a-11eb-b658-0050568f9c84 | 非药物涂层 非覆膜 短支架(长度≤100mm) | 髂股静脉 | 招标范围内未中选
外周血管支架类 | 静脉支架 | 库克（中国）医疗贸易有限公司 | 库克爱尔兰有限公司 Cook Ireland LTd. | 973c4d4e-fe78-11eb-b658-0050568f9c84-1 | 自膨式静脉支架-支架-1 | 国械注进20163131012 | 国械注进20163461012 | 该产品由自膨式支架和输送系统组成，包含冲洗用注射器附件。支架由镍钛合金制成，两端各有四个24K黄金标记。输送系统由手柄、导管座、安全锁定装置、导引器鞘管、导引器尖端、侧壁灌洗口、金属套管及不透射线标记组成。环氧乙烷灭菌，一次性使用，货架有效期3年。 | 该产品预期在髂股静脉内使用，用于治疗症状性静脉流出道梗阻。 | 93c17137-fe7a-11eb-b658-0050568f9c84 | C02061600101003030890000028 | C02061600101003030890000028 | 血管介入治疗类材料 | 外周血管介入 | 髂股静脉支架 | 支架 | 合金 | 非闭环 | ZVT7-35-120-14-6.0 | ZVT7-35-120-14-6.0 |  | 国械注进20163131012 | 93c17137-fe7a-11eb-b658-0050568f9c84 | 非药物涂层 非覆膜 短支架(长度≤100mm) | 髂股静脉 | 招标范围内未中选
外周血管支架类 | 静脉支架 | 库克（中国）医疗贸易有限公司 | 库克爱尔兰有限公司 Cook Ireland LTd. | 973c4d4e-fe78-11eb-b658-0050568f9c84-1 | 自膨式静脉支架-支架-1 | 国械注进20163131012 | 国械注进20163461012 | 该产品由自膨式支架和输送系统组成，包含冲洗用注射器附件。支架由镍钛合金制成，两端各有四个24K黄金标记。输送系统由手柄、导管座、安全锁定装置、导引器鞘管、导引器尖端、侧壁灌洗口、金属套管及不透射线标记组成。环氧乙烷灭菌，一次性使用，货架有效期3年。 | 该产品预期在髂股静脉内使用，用于治疗症状性静脉流出道梗阻。 | 93bea5bc-fe7a-11eb-b658-0050568f9c84 | C02061600101003030890000027 | C02061600101003030890000027 | 血管介入治疗类材料 | 外周血管介入 | 髂股静脉支架 | 支架 | 合金 | 非闭环 | ZVT7-35-80-16-6.0 | ZVT7-35-80-16-6.0 |  | 国械注进20163131012 | 93bea5bc-fe7a-11eb-b658-0050568f9c84 | 非药物涂层 非覆膜 短支架(长度≤100mm) | 髂股静脉 | 招标范围内未中选
外周血管支架类 | 静脉支架 | 库克（中国）医疗贸易有限公司 | 库克爱尔兰有限公司 Cook Ireland LTd. | 973c4d4e-fe78-11eb-b658-0050568f9c84-1 | 自膨式静脉支架-支架-1 | 国械注进20163131012 | 国械注进20163461012 | 该产品由自膨式支架和输送系统组成，包含冲洗用注射器附件。支架由镍钛合金制成，两端各有四个24K黄金标记。输送系统由手柄、导管座、安全锁定装置、导引器鞘管、导引器尖端、侧壁灌洗口、金属套管及不透射线标记组成。环氧乙烷灭菌，一次性使用，货架有效期3年。 | 该产品预期在髂股静脉内使用，用于治疗症状性静脉流出道梗阻。 | 93bea1fd-fe7a-11eb-b658-0050568f9c84 | C02061600101003030890000026 | C02061600101003030890000026 | 血管介入治疗类材料 | 外周血管介入 | 髂股静脉支架 | 支架 | 合金 | 非闭环 | ZVT7-35-120-16-10.0 | ZVT7-35-120-16-10.0 |  | 国械注进20163131012 | 93bea1fd-fe7a-11eb-b658-0050568f9c84 | 非药物涂层 非覆膜 短支架(长度≤100mm) | 髂股静脉 | 招标范围内未中选
外周血管支架类 | 静脉支架 | 库克（中国）医疗贸易有限公司 | 库克爱尔兰有限公司 Cook Ireland LTd. | 973c4d4e-fe78-11eb-b658-0050568f9c84-1 | 自膨式静脉支架-支架-1 | 国械注进20163131012 | 国械注进20163461012 | 该产品由自膨式支架和输送系统组成，包含冲洗用注射器附件。支架由镍钛合金制成，两端各有四个24K黄金标记。输送系统由手柄、导管座、安全锁定装置、导引器鞘管、导引器尖端、侧壁灌洗口、金属套管及不透射线标记组成。环氧乙烷灭菌，一次性使用，货架有效期3年。 | 该产品预期在髂股静脉内使用，用于治疗症状性静脉流出道梗阻。 | 93c2bad5-fe7a-11eb-b658-0050568f9c84 | C02061600101003030890000029 | C02061600101003030890000029 | 血管介入治疗类材料 | 外周血管介入 | 髂股静脉支架 | 支架 | 合金 | 非闭环 | ZVT7-35-80-14-6.0 | ZVT7-35-80-14-6.0 |  | 国械注进20163131012 | 93c2bad5-fe7a-11eb-b658-0050568f9c84 | 非药物涂层 非覆膜 短支架(长度≤100mm) | 髂股静脉 | 招标范围内未中选
外周血管支架类 | 静脉支架 | 库克（中国）医疗贸易有限公司 | 库克爱尔兰有限公司 Cook Ireland LTd. | 973c4d4e-fe78-11eb-b658-0050568f9c84-1 | 自膨式静脉支架-支架-1 | 国械注进20163131012 | 国械注进20163461012 | 该产品由自膨式支架和输送系统组成，包含冲洗用注射器附件。支架由镍钛合金制成，两端各有四个24K黄金标记。输送系统由手柄、导管座、安全锁定装置、导引器鞘管、导引器尖端、侧壁灌洗口、金属套管及不透射线标记组成。环氧乙烷灭菌，一次性使用，货架有效期3年。 | 该产品预期在髂股静脉内使用，用于治疗症状性静脉流出道梗阻。 | 93bd1a1b-fe7a-11eb-b658-0050568f9c84 | C02061600101003030890000025 | C02061600101003030890000025 | 血管介入治疗类材料 | 外周血管介入 | 髂股静脉支架 | 支架 | 合金 | 非闭环 | ZVT7-35-80-16-10.0 | ZVT7-35-80-16-10.0 |  | 国械注进20163131012 | 93bd1a1b-fe7a-11eb-b658-0050568f9c84 | 非药物涂层 非覆膜 短支架(长度≤100mm) | 髂股静脉 | 招标范围内未中选
外周血管支架类 | 静脉支架 | 库克（中国）医疗贸易有限公司 | 库克爱尔兰有限公司 Cook Ireland LTd. | 973c4d4e-fe78-11eb-b658-0050568f9c84-1 | 自膨式静脉支架-支架-1 | 国械注进20163131012 | 国械注进20163461012 | 该产品由自膨式支架和输送系统组成，包含冲洗用注射器附件。支架由镍钛合金制成，两端各有四个24K黄金标记。输送系统由手柄、导管座、安全锁定装置、导引器鞘管、导引器尖端、侧壁灌洗口、金属套管及不透射线标记组成。环氧乙烷灭菌，一次性使用，货架有效期3年。 | 该产品预期在髂股静脉内使用，用于治疗症状性静脉流出道梗阻。 | 93cc52d6-fe7a-11eb-b658-0050568f9c84 | C02061600101003030890000036 | C02061600101003030890000036 | 血管介入治疗类材料 | 外周血管介入 | 髂股静脉支架 | 支架 | 合金 | 非闭环 | ZVT7-35-80-14-10.0 | ZVT7-35-80-14-10.0 |  | 国械注进20163131012 | 93cc52d6-fe7a-11eb-b658-0050568f9c84 | 非药物涂层 非覆膜 短支架(长度≤100mm) | 髂股静脉 | 招标范围内未中选
外周血管支架类 | 静脉支架 | 库克（中国）医疗贸易有限公司 | 库克爱尔兰有限公司 Cook Ireland LTd. | 973c4d4e-fe78-11eb-b658-0050568f9c84-1 | 自膨式静脉支架-支架-1 | 国械注进20163131012 | 国械注进20163461012 | 该产品由自膨式支架和输送系统组成，包含冲洗用注射器附件。支架由镍钛合金制成，两端各有四个24K黄金标记。输送系统由手柄、导管座、安全锁定装置、导引器鞘管、导引器尖端、侧壁灌洗口、金属套管及不透射线标记组成。环氧乙烷灭菌，一次性使用，货架有效期3年。 | 该产品预期在髂股静脉内使用，用于治疗症状性静脉流出道梗阻。 | 93cc505c-fe7a-11eb-b658-0050568f9c84 | C02061600101003030890000035 | C02061600101003030890000035 | 血管介入治疗类材料 | 外周血管介入 | 髂股静脉支架 | 支架 | 合金 | 非闭环 | ZVT7-35-120-14-10.0 | ZVT7-35-120-14-10.0 |  | 国械注进20163131012 | 93cc505c-fe7a-11eb-b658-0050568f9c84 | 非药物涂层 非覆膜 短支架(长度≤100mm) | 髂股静脉 | 招标范围内未中选
外周血管支架类 | 静脉支架 | 库克（中国）医疗贸易有限公司 | 库克爱尔兰有限公司 Cook Ireland LTd. | 973c4d4e-fe78-11eb-b658-0050568f9c84-1 | 自膨式静脉支架-支架-1 | 国械注进20163131012 | 国械注进20163461012 | 该产品由自膨式支架和输送系统组成，包含冲洗用注射器附件。支架由镍钛合金制成，两端各有四个24K黄金标记。输送系统由手柄、导管座、安全锁定装置、导引器鞘管、导引器尖端、侧壁灌洗口、金属套管及不透射线标记组成。环氧乙烷灭菌，一次性使用。 | 该产品预期在髂股静脉内使用，用于治疗症状性静脉外流阻塞。 | a51292f1-d506-11e9-953f-fa163e0a8baf | C02061600101003030890000025 | C02061600101003030890000025 | 血管介入治疗类材料 | 外周血管介入 | 髂股静脉支架 | 支架 | 合金 | 非闭环 | ZVT7-35-80-16-10.0 | ZVT7-35-80-16-10.0 |  | 国械注进20163461012 | a51292f1-d506-11e9-953f-fa163e0a8baf | 非药物涂层 非覆膜 短支架(长度≤100mm) | 髂股静脉 | 招标范围内未中选
外周血管支架类 | 静脉支架 | 康蒂思（上海）医疗器械有限公司 | 康蒂思公司 Cordis Corporation | 7d42a0b6-6bdc-11ed-9447-b4055d63f15c | 镍钛支架系统 | 国械注进20153133626 |  | 该产品由自扩张镍钛诺支架和传送系统组成。支架两端共有12个钽制射线可探测性标记。传送系统由内管和外鞘构成。环氧乙烷灭菌,一次性使用。货架有效期两年。 | 主要用于治疗外周动脉粥样硬化性疾病,主要包括髂动脉、股浅动脉,同时用于治疗TIPSS(经颈静脉肝内门腔静脉分流术)手术和胆道恶性肿瘤的姑息治疗。 | 119c7ee2-6bdc-11ed-9447-b4055d63f15c |  | C02060900102003089050000035 | 血管介入治疗类材料 | 外周血管介入 | 多外周动脉支架 | 支架 | 合金 | 自膨 | 直径×长度：8×60mm 输送系统长度：120cm | C08060MV |  | 国械注进20153133626 | 119c7ee2-6bdc-11ed-9447-b4055d63f15c | 非药物涂层 非覆膜 短支架(长度≤100mm) | 肝门静脉 | 招标范围内未中选 | 企业在国家编码库重复注册，规格型号和中选规格型号数据重复，企业已停用该医保编码。
外周血管支架类 | 静脉支架 | 康蒂思（上海）医疗器械有限公司 | 康蒂思公司 Cordis Corporation | 7d42a0b6-6bdc-11ed-9447-b4055d63f15c | 镍钛支架系统 | 国械注进20153133626 |  | 该产品由自扩张镍钛诺支架和传送系统组成。支架两端共有12个钽制射线可探测性标记。传送系统由内管和外鞘构成。环氧乙烷灭菌,一次性使用。货架有效期两年。 | 主要用于治疗外周动脉粥样硬化性疾病,主要包括髂动脉、股浅动脉,同时用于治疗TIPSS(经颈静脉肝内门腔静脉分流术)手术和胆道恶性肿瘤的姑息治疗。 | 119cc128-6bdc-11ed-9447-b4055d63f15c |  | C02060900102003089050000047 | 血管介入治疗类材料 | 外周血管介入 | 多外周动脉支架 | 支架 | 合金 | 自膨 | 直径×长度：12×40mm 输送系统长度：80cm | C12040SV |  | 国械注进20153133626 | 119cc128-6bdc-11ed-9447-b4055d63f15c | 非药物涂层 非覆膜 短支架(长度≤100mm) | 肝门静脉 | 招标范围内未中选 | 企业在国家编码库重复注册，规格型号和中选规格型号数据重复，企业已停用该医保编码。
外周血管支架类 | 静脉支架 | 康蒂思（上海）医疗器械有限公司 | 康蒂思公司 Cordis Corporation | 7d42a0b6-6bdc-11ed-9447-b4055d63f15c | 镍钛支架系统 | 国械注进20153133626 |  | 该产品由自扩张镍钛诺支架和传送系统组成。支架两端共有12个钽制射线可探测性标记。传送系统由内管和外鞘构成。环氧乙烷灭菌,一次性使用。货架有效期两年。 | 主要用于治疗外周动脉粥样硬化性疾病,主要包括髂动脉、股浅动脉,同时用于治疗TIPSS(经颈静脉肝内门腔静脉分流术)手术和胆道恶性肿瘤的姑息治疗。 | 119b6cf3-6bdc-11ed-9447-b4055d63f15c |  | C02060900102003089050000015 | 血管介入治疗类材料 | 外周血管介入 | 多外周动脉支架 | 支架 | 合金 | 自膨 | 直径×长度：8×20mm 输送系统长度：120cm | C08020MV |  | 国械注进20153133626 | 119b6cf3-6bdc-11ed-9447-b4055d63f15c | 非药物涂层 非覆膜 短支架(长度≤100mm) | 肝门静脉 | 招标范围内未中选 | 企业在国家编码库重复注册，规格型号和中选规格型号数据重复，企业已停用该医保编码。
外周血管支架类 | 静脉支架 | 康蒂思（上海）医疗器械有限公司 | 康蒂思公司 Cordis Corporation | 7d42a0b6-6bdc-11ed-9447-b4055d63f15c | 镍钛支架系统 | 国械注进20153133626 |  | 该产品由自扩张镍钛诺支架和传送系统组成。支架两端共有12个钽制射线可探测性标记。传送系统由内管和外鞘构成。环氧乙烷灭菌,一次性使用。货架有效期两年。 | 主要用于治疗外周动脉粥样硬化性疾病,主要包括髂动脉、股浅动脉,同时用于治疗TIPSS(经颈静脉肝内门腔静脉分流术)手术和胆道恶性肿瘤的姑息治疗。 | 119be570-6bdc-11ed-9447-b4055d63f15c |  | C02060900102003089050000026 | 血管介入治疗类材料 | 外周血管介入 | 多外周动脉支架 | 支架 | 合金 | 自膨 | 直径×长度：6×20mm 输送系统长度：80cm | C06020SV |  | 国械注进20153133626 | 119be570-6bdc-11ed-9447-b4055d63f15c | 非药物涂层 非覆膜 短支架(长度≤100mm) | 肝门静脉 | 招标范围内未中选 | 企业在国家编码库重复注册，规格型号和中选规格型号数据重复，企业已停用该医保编码。
外周血管支架类 | 静脉支架 | 康蒂思（上海）医疗器械有限公司 | 康蒂思公司 Cordis Corporation | 7d42a0b6-6bdc-11ed-9447-b4055d63f15c | 镍钛支架系统 | 国械注进20153133626 |  | 该产品由自扩张镍钛诺支架和传送系统组成。支架两端共有12个钽制射线可探测性标记。传送系统由内管和外鞘构成。环氧乙烷灭菌,一次性使用。货架有效期两年。 | 主要用于治疗外周动脉粥样硬化性疾病,主要包括髂动脉、股浅动脉,同时用于治疗TIPSS(经颈静脉肝内门腔静脉分流术)手术和胆道恶性肿瘤的姑息治疗。 | 119cbea9-6bdc-11ed-9447-b4055d63f15c |  | C02060900102003089050000046 | 血管介入治疗类材料 | 外周血管介入 | 多外周动脉支架 | 支架 | 合金 | 自膨 | 直径×长度：8×80mm 输送系统长度：80cm | C08080SV |  | 国械注进20153133626 | 119cbea9-6bdc-11ed-9447-b4055d63f15c | 非药物涂层 非覆膜 短支架(长度≤100mm) | 肝门静脉 | 招标范围内未中选 | 企业在国家编码库重复注册，规格型号和中选规格型号数据重复，企业已停用该医保编码。
外周血管支架类 | 静脉支架 | 康蒂思（上海）医疗器械有限公司 | 康蒂思公司 Cordis Corporation | 7d42a0b6-6bdc-11ed-9447-b4055d63f15c | 镍钛支架系统 | 国械注进20153133626 |  | 该产品由自扩张镍钛诺支架和传送系统组成。支架两端共有12个钽制射线可探测性标记。传送系统由内管和外鞘构成。环氧乙烷灭菌,一次性使用。货架有效期两年。 | 主要用于治疗外周动脉粥样硬化性疾病,主要包括髂动脉、股浅动脉,同时用于治疗TIPSS(经颈静脉肝内门腔静脉分流术)手术和胆道恶性肿瘤的姑息治疗。 | 119b75bf-6bdc-11ed-9447-b4055d63f15c |  | C02060900102003089050000016 | 血管介入治疗类材料 | 外周血管介入 | 多外周动脉支架 | 支架 | 合金 | 自膨 | 直径×长度：9×30mm 输送系统长度：80cm | C09030SV |  | 国械注进20153133626 | 119b75bf-6bdc-11ed-9447-b4055d63f15c | 非药物涂层 非覆膜 短支架(长度≤100mm) | 肝门静脉 | 招标范围内未中选 | 企业在国家编码库重复注册，规格型号和中选规格型号数据重复，企业已停用该医保编码。
外周血管支架类 | 静脉支架 | 康蒂思（上海）医疗器械有限公司 | 康蒂思公司 Cordis Corporation | 7d42a0b6-6bdc-11ed-9447-b4055d63f15c | 镍钛支架系统 | 国械注进20153133626 |  | 该产品由自扩张镍钛诺支架和传送系统组成。支架两端共有12个钽制射线可探测性标记。传送系统由内管和外鞘构成。环氧乙烷灭菌,一次性使用。货架有效期两年。 | 主要用于治疗外周动脉粥样硬化性疾病,主要包括髂动脉、股浅动脉,同时用于治疗TIPSS(经颈静脉肝内门腔静脉分流术)手术和胆道恶性肿瘤的姑息治疗。 | 119c194f-6bdc-11ed-9447-b4055d63f15c |  | C02060900102003089050000029 | 血管介入治疗类材料 | 外周血管介入 | 多外周动脉支架 | 支架 | 合金 | 自膨 | 直径×长度：12×60mm 输送系统长度：80cm | C12060SV |  | 国械注进20153133626 | 119c194f-6bdc-11ed-9447-b4055d63f15c | 非药物涂层 非覆膜 短支架(长度≤100mm) | 肝门静脉 | 招标范围内未中选 | 企业在国家编码库重复注册，规格型号和中选规格型号数据重复，企业已停用该医保编码。
外周血管支架类 | 静脉支架 | 康蒂思（上海）医疗器械有限公司 | 康蒂思公司 Cordis Corporation | 7d42a0b6-6bdc-11ed-9447-b4055d63f15c | 镍钛支架系统 | 国械注进20153133626 |  | 该产品由自扩张镍钛诺支架和传送系统组成。支架两端共有12个钽制射线可探测性标记。传送系统由内管和外鞘构成。环氧乙烷灭菌,一次性使用。货架有效期两年。 | 主要用于治疗外周动脉粥样硬化性疾病,主要包括髂动脉、股浅动脉,同时用于治疗TIPSS(经颈静脉肝内门腔静脉分流术)手术和胆道恶性肿瘤的姑息治疗。 | 119cbc16-6bdc-11ed-9447-b4055d63f15c |  | C02060900102003089050000045 | 血管介入治疗类材料 | 外周血管介入 | 多外周动脉支架 | 支架 | 合金 | 自膨 | 直径×长度：6×60mm 输送系统长度：80cm | C06060SV |  | 国械注进20153133626 | 119cbc16-6bdc-11ed-9447-b4055d63f15c | 非药物涂层 非覆膜 短支架(长度≤100mm) | 肝门静脉 | 招标范围内未中选 | 企业在国家编码库重复注册，规格型号和中选规格型号数据重复，企业已停用该医保编码。
外周血管支架类 | 静脉支架 | 康蒂思（上海）医疗器械有限公司 | 康蒂思公司 Cordis Corporation | 7d42a0b6-6bdc-11ed-9447-b4055d63f15c | 镍钛支架系统 | 国械注进20153133626 |  | 该产品由自扩张镍钛诺支架和传送系统组成。支架两端共有12个钽制射线可探测性标记。传送系统由内管和外鞘构成。环氧乙烷灭菌,一次性使用。货架有效期两年。 | 主要用于治疗外周动脉粥样硬化性疾病,主要包括髂动脉、股浅动脉,同时用于治疗TIPSS(经颈静脉肝内门腔静脉分流术)手术和胆道恶性肿瘤的姑息治疗。 | 119b7828-6bdc-11ed-9447-b4055d63f15c |  | C02060900102003089050000017 | 血管介入治疗类材料 | 外周血管介入 | 多外周动脉支架 | 支架 | 合金 | 自膨 | 直径×长度：7×40mm 输送系统长度：120cm | C07040MV |  | 国械注进20153133626 | 119b7828-6bdc-11ed-9447-b4055d63f15c | 非药物涂层 非覆膜 短支架(长度≤100mm) | 肝门静脉 | 招标范围内未中选 | 企业在国家编码库重复注册，规格型号和中选规格型号数据重复，企业已停用该医保编码。
外周血管支架类 | 静脉支架 | 康蒂思（上海）医疗器械有限公司 | 康蒂思公司 Cordis Corporation | 7d42a0b6-6bdc-11ed-9447-b4055d63f15c | 镍钛支架系统 | 国械注进20153133626 |  | 该产品由自扩张镍钛诺支架和传送系统组成。支架两端共有12个钽制射线可探测性标记。传送系统由内管和外鞘构成。环氧乙烷灭菌,一次性使用。货架有效期两年。 | 主要用于治疗外周动脉粥样硬化性疾病,主要包括髂动脉、股浅动脉,同时用于治疗TIPSS(经颈静脉肝内门腔静脉分流术)手术和胆道恶性肿瘤的姑息治疗。 | 119cb98b-6bdc-11ed-9447-b4055d63f15c |  | C02060900102003089050000044 | 血管介入治疗类材料 | 外周血管介入 | 多外周动脉支架 | 支架 | 合金 | 自膨 | 直径×长度：12×40mm 输送系统长度：120cm | C12040MV |  | 国械注进20153133626 | 119cb98b-6bdc-11ed-9447-b4055d63f15c | 非药物涂层 非覆膜 短支架(长度≤100mm) | 肝门静脉 | 招标范围内未中选 | 企业在国家编码库重复注册，规格型号和中选规格型号数据重复，企业已停用该医保编码。
外周血管支架类 | 静脉支架 | 康蒂思（上海）医疗器械有限公司 | 康蒂思公司 Cordis Corporation | 7d42a0b6-6bdc-11ed-9447-b4055d63f15c | 镍钛支架系统 | 国械注进20153133626 |  | 该产品由自扩张镍钛诺支架和传送系统组成。支架两端共有12个钽制射线可探测性标记。传送系统由内管和外鞘构成。环氧乙烷灭菌,一次性使用。货架有效期两年。 | 主要用于治疗外周动脉粥样硬化性疾病,主要包括髂动脉、股浅动脉,同时用于治疗TIPSS(经颈静脉肝内门腔静脉分流术)手术和胆道恶性肿瘤的姑息治疗。 | 119cc89f-6bdc-11ed-9447-b4055d63f15c |  | C02060900102003089050000050 | 血管介入治疗类材料 | 外周血管介入 | 多外周动脉支架 | 支架 | 合金 | 自膨 | 直径×长度：10×80mm 输送系统长度：80cm | C10080SV |  | 国械注进20153133626 | 119cc89f-6bdc-11ed-9447-b4055d63f15c | 非药物涂层 非覆膜 短支架(长度≤100mm) | 肝门静脉 | 招标范围内未中选 | 企业在国家编码库重复注册，规格型号和中选规格型号数据重复，企业已停用该医保编码。
外周血管支架类 | 静脉支架 | 康蒂思（上海）医疗器械有限公司 | 康蒂思公司 Cordis Corporation | 7d42a0b6-6bdc-11ed-9447-b4055d63f15c | 镍钛支架系统 | 国械注进20153133626 |  | 该产品由自扩张镍钛诺支架和传送系统组成。支架两端共有12个钽制射线可探测性标记。传送系统由内管和外鞘构成。环氧乙烷灭菌,一次性使用。货架有效期两年。 | 主要用于治疗外周动脉粥样硬化性疾病,主要包括髂动脉、股浅动脉,同时用于治疗TIPSS(经颈静脉肝内门腔静脉分流术)手术和胆道恶性肿瘤的姑息治疗。 | 119b8157-6bdc-11ed-9447-b4055d63f15c |  | C02060900102003089050000018 | 血管介入治疗类材料 | 外周血管介入 | 多外周动脉支架 | 支架 | 合金 | 自膨 | 直径×长度：6×100mm 输送系统长度：80cm | C06100SV |  | 国械注进20153133626 | 119b8157-6bdc-11ed-9447-b4055d63f15c | 非药物涂层 非覆膜 短支架(长度≤100mm) | 肝门静脉 | 招标范围内未中选 | 企业在国家编码库重复注册，规格型号和中选规格型号数据重复，企业已停用该医保编码。
外周血管支架类 | 静脉支架 | 康蒂思（上海）医疗器械有限公司 | 康蒂思公司 Cordis Corporation | 7d42a0b6-6bdc-11ed-9447-b4055d63f15c | 镍钛支架系统 | 国械注进20153133626 |  | 该产品由自扩张镍钛诺支架和传送系统组成。支架两端共有12个钽制射线可探测性标记。传送系统由内管和外鞘构成。环氧乙烷灭菌,一次性使用。货架有效期两年。 | 主要用于治疗外周动脉粥样硬化性疾病,主要包括髂动脉、股浅动脉,同时用于治疗TIPSS(经颈静脉肝内门腔静脉分流术)手术和胆道恶性肿瘤的姑息治疗。 | 119c616d-6bdc-11ed-9447-b4055d63f15c |  | C02060900102003089050000034 | 血管介入治疗类材料 | 外周血管介入 | 多外周动脉支架 | 支架 | 合金 | 自膨 | 直径×长度：7×30mm 输送系统长度：80cm | C07030SV |  | 国械注进20153133626 | 119c616d-6bdc-11ed-9447-b4055d63f15c | 非药物涂层 非覆膜 短支架(长度≤100mm) | 肝门静脉 | 招标范围内未中选 | 企业在国家编码库重复注册，规格型号和中选规格型号数据重复，企业已停用该医保编码。
外周血管支架类 | 静脉支架 | 康蒂思（上海）医疗器械有限公司 | 康蒂思公司 Cordis Corporation | 7d42a0b6-6bdc-11ed-9447-b4055d63f15c | 镍钛支架系统 | 国械注进20153133626 |  | 该产品由自扩张镍钛诺支架和传送系统组成。支架两端共有12个钽制射线可探测性标记。传送系统由内管和外鞘构成。环氧乙烷灭菌,一次性使用。货架有效期两年。 | 主要用于治疗外周动脉粥样硬化性疾病,主要包括髂动脉、股浅动脉,同时用于治疗TIPSS(经颈静脉肝内门腔静脉分流术)手术和胆道恶性肿瘤的姑息治疗。 | 119cb70d-6bdc-11ed-9447-b4055d63f15c |  | C02060900102003089050000043 | 血管介入治疗类材料 | 外周血管介入 | 多外周动脉支架 | 支架 | 合金 | 自膨 | 直径×长度：14×40mm 输送系统长度：120cm | C14040MV |  | 国械注进20153133626 | 119cb70d-6bdc-11ed-9447-b4055d63f15c | 非药物涂层 非覆膜 短支架(长度≤100mm) | 肝门静脉 | 招标范围内未中选 | 企业在国家编码库重复注册，规格型号和中选规格型号数据重复，企业已停用该医保编码。
外周血管支架类 | 静脉支架 | 康蒂思（上海）医疗器械有限公司 | 康蒂思公司 Cordis Corporation | 7d42a0b6-6bdc-11ed-9447-b4055d63f15c | 镍钛支架系统 | 国械注进20153133626 |  | 该产品由自扩张镍钛诺支架和传送系统组成。支架两端共有12个钽制射线可探测性标记。传送系统由内管和外鞘构成。环氧乙烷灭菌,一次性使用。货架有效期两年。 | 主要用于治疗外周动脉粥样硬化性疾病,主要包括髂动脉、股浅动脉,同时用于治疗TIPSS(经颈静脉肝内门腔静脉分流术)手术和胆道恶性肿瘤的姑息治疗。 | 119b83de-6bdc-11ed-9447-b4055d63f15c |  | C02060900102003089050000019 | 血管介入治疗类材料 | 外周血管介入 | 多外周动脉支架 | 支架 | 合金 | 自膨 | 直径×长度：7×100mm 输送系统长度：120cm | C07100MV |  | 国械注进20153133626 | 119b83de-6bdc-11ed-9447-b4055d63f15c | 非药物涂层 非覆膜 短支架(长度≤100mm) | 肝门静脉 | 招标范围内未中选 | 企业在国家编码库重复注册，规格型号和中选规格型号数据重复，企业已停用该医保编码。
外周血管支架类 | 静脉支架 | 康蒂思（上海）医疗器械有限公司 | 康蒂思公司 Cordis Corporation | 7d42a0b6-6bdc-11ed-9447-b4055d63f15c | 镍钛支架系统 | 国械注进20153133626 |  | 该产品由自扩张镍钛诺支架和传送系统组成。支架两端共有12个钽制射线可探测性标记。传送系统由内管和外鞘构成。环氧乙烷灭菌,一次性使用。货架有效期两年。 | 主要用于治疗外周动脉粥样硬化性疾病,主要包括髂动脉、股浅动脉,同时用于治疗TIPSS(经颈静脉肝内门腔静脉分流术)手术和胆道恶性肿瘤的姑息治疗。 | 119be7e0-6bdc-11ed-9447-b4055d63f15c |  | C02060900102003089050000027 | 血管介入治疗类材料 | 外周血管介入 | 多外周动脉支架 | 支架 | 合金 | 自膨 | 直径×长度：7×20mm 输送系统长度：80cm | C07020SV |  | 国械注进20153133626 | 119be7e0-6bdc-11ed-9447-b4055d63f15c | 非药物涂层 非覆膜 短支架(长度≤100mm) | 肝门静脉 | 招标范围内未中选 | 企业在国家编码库重复注册，规格型号和中选规格型号数据重复，企业已停用该医保编码。
外周血管支架类 | 静脉支架 | 康蒂思（上海）医疗器械有限公司 | 康蒂思公司 Cordis Corporation | 7d42a0b6-6bdc-11ed-9447-b4055d63f15c | 镍钛支架系统 | 国械注进20153133626 |  | 该产品由自扩张镍钛诺支架和传送系统组成。支架两端共有12个钽制射线可探测性标记。传送系统由内管和外鞘构成。环氧乙烷灭菌,一次性使用。货架有效期两年。 | 主要用于治疗外周动脉粥样硬化性疾病,主要包括髂动脉、股浅动脉,同时用于治疗TIPSS(经颈静脉肝内门腔静脉分流术)手术和胆道恶性肿瘤的姑息治疗。 | 119cb478-6bdc-11ed-9447-b4055d63f15c |  | C02060900102003089050000042 | 血管介入治疗类材料 | 外周血管介入 | 多外周动脉支架 | 支架 | 合金 | 自膨 | 直径×长度：12×30mm 输送系统长度：80cm | C12030SV |  | 国械注进20153133626 | 119cb478-6bdc-11ed-9447-b4055d63f15c | 非药物涂层 非覆膜 短支架(长度≤100mm) | 肝门静脉 | 招标范围内未中选 | 企业在国家编码库重复注册，规格型号和中选规格型号数据重复，企业已停用该医保编码。
外周血管支架类 | 静脉支架 | 康蒂思（上海）医疗器械有限公司 | 康蒂思公司 Cordis Corporation | 7d42a0b6-6bdc-11ed-9447-b4055d63f15c | 镍钛支架系统 | 国械注进20153133626 |  | 该产品由自扩张镍钛诺支架和传送系统组成。支架两端共有12个钽制射线可探测性标记。传送系统由内管和外鞘构成。环氧乙烷灭菌,一次性使用。货架有效期两年。 | 主要用于治疗外周动脉粥样硬化性疾病,主要包括髂动脉、股浅动脉,同时用于治疗TIPSS(经颈静脉肝内门腔静脉分流术)手术和胆道恶性肿瘤的姑息治疗。 | 119b8646-6bdc-11ed-9447-b4055d63f15c |  | C02060900102003089050000020 | 血管介入治疗类材料 | 外周血管介入 | 多外周动脉支架 | 支架 | 合金 | 自膨 | 直径×长度：8×60mm 输送系统长度：80cm | C08060SV |  | 国械注进20153133626 | 119b8646-6bdc-11ed-9447-b4055d63f15c | 非药物涂层 非覆膜 短支架(长度≤100mm) | 肝门静脉 | 招标范围内未中选 | 企业在国家编码库重复注册，规格型号和中选规格型号数据重复，企业已停用该医保编码。
外周血管支架类 | 静脉支架 | 康蒂思（上海）医疗器械有限公司 | 康蒂思公司 Cordis Corporation | 7d42a0b6-6bdc-11ed-9447-b4055d63f15c | 镍钛支架系统 | 国械注进20153133626 |  | 该产品由自扩张镍钛诺支架和传送系统组成。支架两端共有12个钽制射线可探测性标记。传送系统由内管和外鞘构成。环氧乙烷灭菌,一次性使用。货架有效期两年。 | 主要用于治疗外周动脉粥样硬化性疾病,主要包括髂动脉、股浅动脉,同时用于治疗TIPSS(经颈静脉肝内门腔静脉分流术)手术和胆道恶性肿瘤的姑息治疗。 | 119c2cac-6bdc-11ed-9447-b4055d63f15c |  | C02060900102003089050000030 | 血管介入治疗类材料 | 外周血管介入 | 多外周动脉支架 | 支架 | 合金 | 自膨 | 直径×长度：12×60mm 输送系统长度：120cm | C12060MV |  | 国械注进20153133626 | 119c2cac-6bdc-11ed-9447-b4055d63f15c | 非药物涂层 非覆膜 短支架(长度≤100mm) | 肝门静脉 | 招标范围内未中选 | 企业在国家编码库重复注册，规格型号和中选规格型号数据重复，企业已停用该医保编码。
外周血管支架类 | 静脉支架 | 康蒂思（上海）医疗器械有限公司 | 康蒂思公司 Cordis Corporation | 7d42a0b6-6bdc-11ed-9447-b4055d63f15c | 镍钛支架系统 | 国械注进20153133626 |  | 该产品由自扩张镍钛诺支架和传送系统组成。支架两端共有12个钽制射线可探测性标记。传送系统由内管和外鞘构成。环氧乙烷灭菌,一次性使用。货架有效期两年。 | 主要用于治疗外周动脉粥样硬化性疾病,主要包括髂动脉、股浅动脉,同时用于治疗TIPSS(经颈静脉肝内门腔静脉分流术)手术和胆道恶性肿瘤的姑息治疗。 | 119cb213-6bdc-11ed-9447-b4055d63f15c |  | C02060900102003089050000041 | 血管介入治疗类材料 | 外周血管介入 | 多外周动脉支架 | 支架 | 合金 | 自膨 | 直径×长度：8×30mm 输送系统长度：80cm | C08030SV |  | 国械注进20153133626 | 119cb213-6bdc-11ed-9447-b4055d63f15c | 非药物涂层 非覆膜 短支架(长度≤100mm) | 肝门静脉 | 招标范围内未中选 | 企业在国家编码库重复注册，规格型号和中选规格型号数据重复，企业已停用该医保编码。
外周血管支架类 | 静脉支架 | 康蒂思（上海）医疗器械有限公司 | 康蒂思公司 Cordis Corporation | 7d42a0b6-6bdc-11ed-9447-b4055d63f15c | 镍钛支架系统 | 国械注进20153133626 |  | 该产品由自扩张镍钛诺支架和传送系统组成。支架两端共有12个钽制射线可探测性标记。传送系统由内管和外鞘构成。环氧乙烷灭菌,一次性使用。货架有效期两年。 | 主要用于治疗外周动脉粥样硬化性疾病,主要包括髂动脉、股浅动脉,同时用于治疗TIPSS(经颈静脉肝内门腔静脉分流术)手术和胆道恶性肿瘤的姑息治疗。 | 119b8895-6bdc-11ed-9447-b4055d63f15c |  | C02060900102003089050000021 | 血管介入治疗类材料 | 外周血管介入 | 多外周动脉支架 | 支架 | 合金 | 自膨 | 直径×长度：10×80mm 输送系统长度：120cm | C10080MV |  | 国械注进20153133626 | 119b8895-6bdc-11ed-9447-b4055d63f15c | 非药物涂层 非覆膜 短支架(长度≤100mm) | 肝门静脉 | 招标范围内未中选 | 企业在国家编码库重复注册，规格型号和中选规格型号数据重复，企业已停用该医保编码。
外周血管支架类 | 静脉支架 | 康蒂思（上海）医疗器械有限公司 | 康蒂思公司 Cordis Corporation | 7d42a0b6-6bdc-11ed-9447-b4055d63f15c | 镍钛支架系统 | 国械注进20153133626 |  | 该产品由自扩张镍钛诺支架和传送系统组成。支架两端共有12个钽制射线可探测性标记。传送系统由内管和外鞘构成。环氧乙烷灭菌,一次性使用。货架有效期两年。 | 主要用于治疗外周动脉粥样硬化性疾病,主要包括髂动脉、股浅动脉,同时用于治疗TIPSS(经颈静脉肝内门腔静脉分流术)手术和胆道恶性肿瘤的姑息治疗。 | 119c40df-6bdc-11ed-9447-b4055d63f15c |  | C02060900102003089050000033 | 血管介入治疗类材料 | 外周血管介入 | 多外周动脉支架 | 支架 | 合金 | 自膨 | 直径×长度：14×30mm 输送系统长度：120cm | C14030MV |  | 国械注进20153133626 | 119c40df-6bdc-11ed-9447-b4055d63f15c | 非药物涂层 非覆膜 短支架(长度≤100mm) | 肝门静脉 | 招标范围内未中选 | 企业在国家编码库重复注册，规格型号和中选规格型号数据重复，企业已停用该医保编码。
外周血管支架类 | 静脉支架 | 康蒂思（上海）医疗器械有限公司 | 康蒂思公司 Cordis Corporation | 7d42a0b6-6bdc-11ed-9447-b4055d63f15c | 镍钛支架系统 | 国械注进20153133626 |  | 该产品由自扩张镍钛诺支架和传送系统组成。支架两端共有12个钽制射线可探测性标记。传送系统由内管和外鞘构成。环氧乙烷灭菌,一次性使用。货架有效期两年。 | 主要用于治疗外周动脉粥样硬化性疾病,主要包括髂动脉、股浅动脉,同时用于治疗TIPSS(经颈静脉肝内门腔静脉分流术)手术和胆道恶性肿瘤的姑息治疗。 | 119caf9a-6bdc-11ed-9447-b4055d63f15c |  | C02060900102003089050000040 | 血管介入治疗类材料 | 外周血管介入 | 多外周动脉支架 | 支架 | 合金 | 自膨 | 直径×长度：10×20mm 输送系统长度：120cm | C10020MV |  | 国械注进20153133626 | 119caf9a-6bdc-11ed-9447-b4055d63f15c | 非药物涂层 非覆膜 短支架(长度≤100mm) | 肝门静脉 | 招标范围内未中选 | 企业在国家编码库重复注册，规格型号和中选规格型号数据重复，企业已停用该医保编码。
外周血管支架类 | 静脉支架 | 康蒂思（上海）医疗器械有限公司 | 康蒂思公司 Cordis Corporation | 3542f34f-6c8d-11ed-9447-b4055d63f15c | 镍钛支架系统 | 国械注进20153133625 |  | 该产品由自扩张镍钛诺支架和传送系统组成。支架两端共有12个钽制射线可探测性标记。传送系统由内管和外鞘构成。环氧乙烷灭菌,一次性使用。货架有效期两年。 | 主要用于治疗外周动脉粥样硬化性疾病,主要包括髂动脉、股浅动脉,同时用于治疗TIPSS(经颈静脉肝内门腔静脉分流术)手术和胆道恶性肿瘤的姑息治疗。 | 8c073af0-6c90-11ed-9447-b4055d63f15c |  | C02060900102007089050000006 | 血管介入治疗类材料 | 外周血管介入 | 多外周动脉支架 | 支架 | 合金 | 自膨 | 直径×长度：6×150mm 输送系统长度：150cm | C06150MV |  | 国械注进20153133625 | 8c073af0-6c90-11ed-9447-b4055d63f15c | 非药物涂层 非覆膜 长支架 (100mm＜长度≤150mm) | 肝门静脉 | 招标范围内未中选 | 企业在国家编码库重复注册，规格型号和中选规格型号数据重复，企业已停用该医保编码。
外周血管支架类 | 静脉支架 | 康蒂思（上海）医疗器械有限公司 | 康蒂思公司 Cordis Corporation | 3542f34f-6c8d-11ed-9447-b4055d63f15c | 镍钛支架系统 | 国械注进20153133625 |  | 该产品由自扩张镍钛诺支架和传送系统组成。支架两端共有12个钽制射线可探测性标记。传送系统由内管和外鞘构成。环氧乙烷灭菌,一次性使用。货架有效期两年。 | 主要用于治疗外周动脉粥样硬化性疾病,主要包括髂动脉、股浅动脉,同时用于治疗TIPSS(经颈静脉肝内门腔静脉分流术)手术和胆道恶性肿瘤的姑息治疗。 | 8c06d0bc-6c90-11ed-9447-b4055d63f15c |  | C02060900102007089050000001 | 血管介入治疗类材料 | 外周血管介入 | 多外周动脉支架 | 支架 | 合金 | 自膨 | 直径×长度：8×150mm 输送系统长度：150cm | C08150MV |  | 国械注进20153133625 | 8c06d0bc-6c90-11ed-9447-b4055d63f15c | 非药物涂层 非覆膜 长支架 (100mm＜长度≤150mm) | 肝门静脉 | 招标范围内未中选 | 企业在国家编码库重复注册，规格型号和中选规格型号数据重复，企业已停用该医保编码。
外周血管支架类 | 静脉支架 | 康蒂思（上海）医疗器械有限公司 | 康蒂思公司 Cordis Corporation | 3542f34f-6c8d-11ed-9447-b4055d63f15c | 镍钛支架系统 | 国械注进20153133625 |  | 该产品由自扩张镍钛诺支架和传送系统组成。支架两端共有12个钽制射线可探测性标记。传送系统由内管和外鞘构成。环氧乙烷灭菌,一次性使用。货架有效期两年。 | 主要用于治疗外周动脉粥样硬化性疾病,主要包括髂动脉、股浅动脉,同时用于治疗TIPSS(经颈静脉肝内门腔静脉分流术)手术和胆道恶性肿瘤的姑息治疗。 | 8c0717c1-6c90-11ed-9447-b4055d63f15c |  | C02060900102007089050000002 | 血管介入治疗类材料 | 外周血管介入 | 多外周动脉支架 | 支架 | 合金 | 自膨 | 直径×长度：7×120mm 输送系统长度：120cm | C07120MV |  | 国械注进20153133625 | 8c0717c1-6c90-11ed-9447-b4055d63f15c | 非药物涂层 非覆膜 长支架 (100mm＜长度≤150mm) | 肝门静脉 | 招标范围内未中选 | 企业在国家编码库重复注册，规格型号和中选规格型号数据重复，企业已停用该医保编码。
外周血管支架类 | 静脉支架 | 康蒂思（上海）医疗器械有限公司 | 康蒂思公司 Cordis Corporation | 3542f34f-6c8d-11ed-9447-b4055d63f15c | 镍钛支架系统 | 国械注进20153133625 |  | 该产品由自扩张镍钛诺支架和传送系统组成。支架两端共有12个钽制射线可探测性标记。传送系统由内管和外鞘构成。环氧乙烷灭菌,一次性使用。货架有效期两年。 | 主要用于治疗外周动脉粥样硬化性疾病,主要包括髂动脉、股浅动脉,同时用于治疗TIPSS(经颈静脉肝内门腔静脉分流术)手术和胆道恶性肿瘤的姑息治疗。 | 6c333568-6c90-11ed-9447-b4055d63f15c |  | C02060900102003089050000075 | 血管介入治疗类材料 | 外周血管介入 | 多外周动脉支架 | 支架 | 合金 | 自膨 | 直径×长度：8×150mm 输送系统长度：150cm | C08150MV |  | 国械注进20153133625 | 6c333568-6c90-11ed-9447-b4055d63f15c | 非药物涂层 非覆膜 长支架 (100mm＜长度≤150mm) | 肝门静脉 | 招标范围内未中选 | 企业在国家编码库重复注册，规格型号和中选规格型号数据重复，企业已停用该医保编码。
外周血管支架类 | 静脉支架 | 康蒂思（上海）医疗器械有限公司 | 康蒂思公司 Cordis Corporation | 3542f34f-6c8d-11ed-9447-b4055d63f15c | 镍钛支架系统 | 国械注进20153133625 |  | 该产品由自扩张镍钛诺支架和传送系统组成。支架两端共有12个钽制射线可探测性标记。传送系统由内管和外鞘构成。环氧乙烷灭菌,一次性使用。货架有效期两年。 | 主要用于治疗外周动脉粥样硬化性疾病,主要包括髂动脉、股浅动脉,同时用于治疗TIPSS(经颈静脉肝内门腔静脉分流术)手术和胆道恶性肿瘤的姑息治疗。 | 80ef9c5f-6c90-11ed-9447-b4055d63f15c |  | C02061000101003089050000075 | 血管介入治疗类材料 | 外周血管介入 | 多外周动脉支架 | 支架 | 合金 | 自膨 | 直径×长度：6×150mm 输送系统长度：150cm | C06150MV |  | 国械注进20153133625 | 80ef9c5f-6c90-11ed-9447-b4055d63f15c | 非药物涂层 非覆膜 长支架 (100mm＜长度≤150mm) | 肝门静脉 | 招标范围内未中选 | 企业在国家编码库重复注册，规格型号和中选规格型号数据重复，企业已停用该医保编码。
外周血管支架类 | 静脉支架 | 康蒂思（上海）医疗器械有限公司 | 康蒂思公司 Cordis Corporation | 3542f34f-6c8d-11ed-9447-b4055d63f15c | 镍钛支架系统 | 国械注进20153133625 |  | 该产品由自扩张镍钛诺支架和传送系统组成。支架两端共有12个钽制射线可探测性标记。传送系统由内管和外鞘构成。环氧乙烷灭菌,一次性使用。货架有效期两年。 | 主要用于治疗外周动脉粥样硬化性疾病,主要包括髂动脉、股浅动脉,同时用于治疗TIPSS(经颈静脉肝内门腔静脉分流术)手术和胆道恶性肿瘤的姑息治疗。 | 8c0726f5-6c90-11ed-9447-b4055d63f15c |  | C02060900102007089050000003 | 血管介入治疗类材料 | 外周血管介入 | 多外周动脉支架 | 支架 | 合金 | 自膨 | 直径×长度：6×120mm 输送系统长度：120cm | C06120MV |  | 国械注进20153133625 | 8c0726f5-6c90-11ed-9447-b4055d63f15c | 非药物涂层 非覆膜 长支架 (100mm＜长度≤150mm) | 肝门静脉 | 招标范围内未中选 | 企业在国家编码库重复注册，规格型号和中选规格型号数据重复，企业已停用该医保编码。
外周血管支架类 | 静脉支架 | 康蒂思（上海）医疗器械有限公司 | 康蒂思公司 Cordis Corporation | 3542f34f-6c8d-11ed-9447-b4055d63f15c | 镍钛支架系统 | 国械注进20153133625 |  | 该产品由自扩张镍钛诺支架和传送系统组成。支架两端共有12个钽制射线可探测性标记。传送系统由内管和外鞘构成。环氧乙烷灭菌,一次性使用。货架有效期两年。 | 主要用于治疗外周动脉粥样硬化性疾病,主要包括髂动脉、股浅动脉,同时用于治疗TIPSS(经颈静脉肝内门腔静脉分流术)手术和胆道恶性肿瘤的姑息治疗。 | 6c335b59-6c90-11ed-9447-b4055d63f15c |  | C02060900102003089050000076 | 血管介入治疗类材料 | 外周血管介入 | 多外周动脉支架 | 支架 | 合金 | 自膨 | 直径×长度：6×150mm 输送系统长度：150cm | C06150MV |  | 国械注进20153133625 | 6c335b59-6c90-11ed-9447-b4055d63f15c | 非药物涂层 非覆膜 长支架 (100mm＜长度≤150mm) | 肝门静脉 | 招标范围内未中选 | 企业在国家编码库重复注册，规格型号和中选规格型号数据重复，企业已停用该医保编码。
外周血管支架类 | 静脉支架 | 康蒂思（上海）医疗器械有限公司 | 康蒂思公司 Cordis Corporation | 3542f34f-6c8d-11ed-9447-b4055d63f15c | 镍钛支架系统 | 国械注进20153133625 |  | 该产品由自扩张镍钛诺支架和传送系统组成。支架两端共有12个钽制射线可探测性标记。传送系统由内管和外鞘构成。环氧乙烷灭菌,一次性使用。货架有效期两年。 | 主要用于治疗外周动脉粥样硬化性疾病,主要包括髂动脉、股浅动脉,同时用于治疗TIPSS(经颈静脉肝内门腔静脉分流术)手术和胆道恶性肿瘤的姑息治疗。 | 8c073212-6c90-11ed-9447-b4055d63f15c |  | C02060900102007089050000004 | 血管介入治疗类材料 | 外周血管介入 | 多外周动脉支架 | 支架 | 合金 | 自膨 | 直径×长度：7×150mm 输送系统长度：150cm | C07150MV |  | 国械注进20153133625 | 8c073212-6c90-11ed-9447-b4055d63f15c | 非药物涂层 非覆膜 长支架 (100mm＜长度≤150mm) | 肝门静脉 | 招标范围内未中选 | 企业在国家编码库重复注册，规格型号和中选规格型号数据重复，企业已停用该医保编码。
外周血管支架类 | 静脉支架 | 康蒂思（上海）医疗器械有限公司 | 康蒂思公司 Cordis Corporation | 3542f34f-6c8d-11ed-9447-b4055d63f15c | 镍钛支架系统 | 国械注进20153133625 |  | 该产品由自扩张镍钛诺支架和传送系统组成。支架两端共有12个钽制射线可探测性标记。传送系统由内管和外鞘构成。环氧乙烷灭菌,一次性使用。货架有效期两年。 | 主要用于治疗外周动脉粥样硬化性疾病,主要包括髂动脉、股浅动脉,同时用于治疗TIPSS(经颈静脉肝内门腔静脉分流术)手术和胆道恶性肿瘤的姑息治疗。 | 80efe71a-6c90-11ed-9447-b4055d63f15c |  | C02061000101003089050000076 | 血管介入治疗类材料 | 外周血管介入 | 多外周动脉支架 | 支架 | 合金 | 自膨 | 直径×长度：7×150mm 输送系统长度：150cm | C07150MV |  | 国械注进20153133625 | 80efe71a-6c90-11ed-9447-b4055d63f15c | 非药物涂层 非覆膜 长支架 (100mm＜长度≤150mm) | 肝门静脉 | 招标范围内未中选 | 企业在国家编码库重复注册，规格型号和中选规格型号数据重复，企业已停用该医保编码。
外周血管支架类 | 静脉支架 | 康蒂思（上海）医疗器械有限公司 | 康蒂思公司 Cordis Corporation | 3542f34f-6c8d-11ed-9447-b4055d63f15c | 镍钛支架系统 | 国械注进20153133625 |  | 该产品由自扩张镍钛诺支架和传送系统组成。支架两端共有12个钽制射线可探测性标记。传送系统由内管和外鞘构成。环氧乙烷灭菌,一次性使用。货架有效期两年。 | 主要用于治疗外周动脉粥样硬化性疾病,主要包括髂动脉、股浅动脉,同时用于治疗TIPSS(经颈静脉肝内门腔静脉分流术)手术和胆道恶性肿瘤的姑息治疗。 | 6c33607e-6c90-11ed-9447-b4055d63f15c |  | C02060900102003089050000077 | 血管介入治疗类材料 | 外周血管介入 | 多外周动脉支架 | 支架 | 合金 | 自膨 | 直径×长度：7×120mm 输送系统长度：120cm | C07120MV |  | 国械注进20153133625 | 6c33607e-6c90-11ed-9447-b4055d63f15c | 非药物涂层 非覆膜 长支架 (100mm＜长度≤150mm) | 肝门静脉 | 招标范围内未中选 | 企业在国家编码库重复注册，规格型号和中选规格型号数据重复，企业已停用该医保编码。
外周血管支架类 | 静脉支架 | 康蒂思（上海）医疗器械有限公司 | 康蒂思公司 Cordis Corporation | 3542f34f-6c8d-11ed-9447-b4055d63f15c | 镍钛支架系统 | 国械注进20153133625 |  | 该产品由自扩张镍钛诺支架和传送系统组成。支架两端共有12个钽制射线可探测性标记。传送系统由内管和外鞘构成。环氧乙烷灭菌,一次性使用。货架有效期两年。 | 主要用于治疗外周动脉粥样硬化性疾病,主要包括髂动脉、股浅动脉,同时用于治疗TIPSS(经颈静脉肝内门腔静脉分流术)手术和胆道恶性肿瘤的姑息治疗。 | 8c073723-6c90-11ed-9447-b4055d63f15c |  | C02060900102007089050000005 | 血管介入治疗类材料 | 外周血管介入 | 多外周动脉支架 | 支架 | 合金 | 自膨 | 直径×长度：8×120mm 输送系统长度：120cm | C08120MV |  | 国械注进20153133625 | 8c073723-6c90-11ed-9447-b4055d63f15c | 非药物涂层 非覆膜 长支架 (100mm＜长度≤150mm) | 肝门静脉 | 招标范围内未中选 | 企业在国家编码库重复注册，规格型号和中选规格型号数据重复，企业已停用该医保编码。
外周血管支架类 | 静脉支架 | 康蒂思（上海）医疗器械有限公司 | 康蒂思公司 Cordis Corporation | 3542f34f-6c8d-11ed-9447-b4055d63f15c | 镍钛支架系统 | 国械注进20153133625 |  | 该产品由自扩张镍钛诺支架和传送系统组成。支架两端共有12个钽制射线可探测性标记。传送系统由内管和外鞘构成。环氧乙烷灭菌,一次性使用。货架有效期两年。 | 主要用于治疗外周动脉粥样硬化性疾病,主要包括髂动脉、股浅动脉,同时用于治疗TIPSS(经颈静脉肝内门腔静脉分流术)手术和胆道恶性肿瘤的姑息治疗。 | 6c336ad0-6c90-11ed-9447-b4055d63f15c |  | C02060900102003089050000078 | 血管介入治疗类材料 | 外周血管介入 | 多外周动脉支架 | 支架 | 合金 | 自膨 | 直径×长度：8×120mm 输送系统长度：120cm | C08120MV |  | 国械注进20153133625 | 6c336ad0-6c90-11ed-9447-b4055d63f15c | 非药物涂层 非覆膜 长支架 (100mm＜长度≤150mm) | 肝门静脉 | 招标范围内未中选 | 企业在国家编码库重复注册，规格型号和中选规格型号数据重复，企业已停用该医保编码。
外周血管支架类 | 静脉支架 | 康蒂思（上海）医疗器械有限公司 | 康蒂思公司 Cordis Corporation | 3542f34f-6c8d-11ed-9447-b4055d63f15c | 镍钛支架系统 | 国械注进20153133625 |  | 该产品由自扩张镍钛诺支架和传送系统组成。支架两端共有12个钽制射线可探测性标记。传送系统由内管和外鞘构成。环氧乙烷灭菌,一次性使用。货架有效期两年。 | 主要用于治疗外周动脉粥样硬化性疾病,主要包括髂动脉、股浅动脉,同时用于治疗TIPSS(经颈静脉肝内门腔静脉分流术)手术和胆道恶性肿瘤的姑息治疗。 | 80effe9a-6c90-11ed-9447-b4055d63f15c |  | C02061000101003089050000077 | 血管介入治疗类材料 | 外周血管介入 | 多外周动脉支架 | 支架 | 合金 | 自膨 | 直径×长度：8×120mm 输送系统长度：120cm | C08120MV |  | 国械注进20153133625 | 80effe9a-6c90-11ed-9447-b4055d63f15c | 非药物涂层 非覆膜 长支架 (100mm＜长度≤150mm) | 肝门静脉 | 招标范围内未中选 | 企业在国家编码库重复注册，规格型号和中选规格型号数据重复，企业已停用该医保编码。
外周血管支架类 | 静脉支架 | 康蒂思（上海）医疗器械有限公司 | 康蒂思公司 Cordis Corporation | 3542f34f-6c8d-11ed-9447-b4055d63f15c | 镍钛支架系统 | 国械注进20153133625 |  | 该产品由自扩张镍钛诺支架和传送系统组成。支架两端共有12个钽制射线可探测性标记。传送系统由内管和外鞘构成。环氧乙烷灭菌,一次性使用。货架有效期两年。 | 主要用于治疗外周动脉粥样硬化性疾病,主要包括髂动脉、股浅动脉,同时用于治疗TIPSS(经颈静脉肝内门腔静脉分流术)手术和胆道恶性肿瘤的姑息治疗。 | 80f008ba-6c90-11ed-9447-b4055d63f15c |  | C02061000101003089050000078 | 血管介入治疗类材料 | 外周血管介入 | 多外周动脉支架 | 支架 | 合金 | 自膨 | 直径×长度：7×120mm 输送系统长度：120cm | C07120MV |  | 国械注进20153133625 | 80f008ba-6c90-11ed-9447-b4055d63f15c | 非药物涂层 非覆膜 长支架 (100mm＜长度≤150mm) | 肝门静脉 | 招标范围内未中选 | 企业在国家编码库重复注册，规格型号和中选规格型号数据重复，企业已停用该医保编码。
外周血管支架类 | 静脉支架 | 康蒂思（上海）医疗器械有限公司 | 康蒂思公司 Cordis Corporation | 3542f34f-6c8d-11ed-9447-b4055d63f15c | 镍钛支架系统 | 国械注进20153133625 |  | 该产品由自扩张镍钛诺支架和传送系统组成。支架两端共有12个钽制射线可探测性标记。传送系统由内管和外鞘构成。环氧乙烷灭菌,一次性使用。货架有效期两年。 | 主要用于治疗外周动脉粥样硬化性疾病,主要包括髂动脉、股浅动脉,同时用于治疗TIPSS(经颈静脉肝内门腔静脉分流术)手术和胆道恶性肿瘤的姑息治疗。 | 6c336ed2-6c90-11ed-9447-b4055d63f15c |  | C02060900102003089050000079 | 血管介入治疗类材料 | 外周血管介入 | 多外周动脉支架 | 支架 | 合金 | 自膨 | 直径×长度：7×150mm 输送系统长度：150cm | C07150MV |  | 国械注进20153133625 | 6c336ed2-6c90-11ed-9447-b4055d63f15c | 非药物涂层 非覆膜 长支架 (100mm＜长度≤150mm) | 肝门静脉 | 招标范围内未中选 | 企业在国家编码库重复注册，规格型号和中选规格型号数据重复，企业已停用该医保编码。
外周血管支架类 | 静脉支架 | 康蒂思（上海）医疗器械有限公司 | 康蒂思公司 Cordis Corporation | 3542f34f-6c8d-11ed-9447-b4055d63f15c | 镍钛支架系统 | 国械注进20153133625 |  | 该产品由自扩张镍钛诺支架和传送系统组成。支架两端共有12个钽制射线可探测性标记。传送系统由内管和外鞘构成。环氧乙烷灭菌,一次性使用。货架有效期两年。 | 主要用于治疗外周动脉粥样硬化性疾病,主要包括髂动脉、股浅动脉,同时用于治疗TIPSS(经颈静脉肝内门腔静脉分流术)手术和胆道恶性肿瘤的姑息治疗。 | 80f011d8-6c90-11ed-9447-b4055d63f15c |  | C02061000101003089050000079 | 血管介入治疗类材料 | 外周血管介入 | 多外周动脉支架 | 支架 | 合金 | 自膨 | 直径×长度：8×150mm 输送系统长度：150cm | C08150MV |  | 国械注进20153133625 | 80f011d8-6c90-11ed-9447-b4055d63f15c | 非药物涂层 非覆膜 长支架 (100mm＜长度≤150mm) | 肝门静脉 | 招标范围内未中选 | 企业在国家编码库重复注册，规格型号和中选规格型号数据重复，企业已停用该医保编码。
外周血管支架类 | 静脉支架 | 康蒂思（上海）医疗器械有限公司 | 康蒂思公司 Cordis Corporation | 3542f34f-6c8d-11ed-9447-b4055d63f15c | 镍钛支架系统 | 国械注进20153133625 |  | 该产品由自扩张镍钛诺支架和传送系统组成。支架两端共有12个钽制射线可探测性标记。传送系统由内管和外鞘构成。环氧乙烷灭菌,一次性使用。货架有效期两年。 | 主要用于治疗外周动脉粥样硬化性疾病,主要包括髂动脉、股浅动脉,同时用于治疗TIPSS(经颈静脉肝内门腔静脉分流术)手术和胆道恶性肿瘤的姑息治疗。 | 80f0212c-6c90-11ed-9447-b4055d63f15c |  | C02061000101003089050000080 | 血管介入治疗类材料 | 外周血管介入 | 多外周动脉支架 | 支架 | 合金 | 自膨 | 直径×长度：6×120mm 输送系统长度：120cm | C06120MV |  | 国械注进20153133625 | 80f0212c-6c90-11ed-9447-b4055d63f15c | 非药物涂层 非覆膜 长支架 (100mm＜长度≤150mm) | 肝门静脉 | 招标范围内未中选 | 企业在国家编码库重复注册，规格型号和中选规格型号数据重复，企业已停用该医保编码。
外周血管支架类 | 静脉支架 | 康蒂思（上海）医疗器械有限公司 | 康蒂思公司 Cordis Corporation | 3542f34f-6c8d-11ed-9447-b4055d63f15c | 镍钛支架系统 | 国械注进20153133625 |  | 该产品由自扩张镍钛诺支架和传送系统组成。支架两端共有12个钽制射线可探测性标记。传送系统由内管和外鞘构成。环氧乙烷灭菌,一次性使用。货架有效期两年。 | 主要用于治疗外周动脉粥样硬化性疾病,主要包括髂动脉、股浅动脉,同时用于治疗TIPSS(经颈静脉肝内门腔静脉分流术)手术和胆道恶性肿瘤的姑息治疗。 | 6c337f12-6c90-11ed-9447-b4055d63f15c |  | C02060900102003089050000080 | 血管介入治疗类材料 | 外周血管介入 | 多外周动脉支架 | 支架 | 合金 | 自膨 | 直径×长度：6×120mm 输送系统长度：120cm | C06120MV |  | 国械注进20153133625 | 6c337f12-6c90-11ed-9447-b4055d63f15c | 非药物涂层 非覆膜 长支架 (100mm＜长度≤150mm) | 肝门静脉 | 招标范围内未中选 | 企业在国家编码库重复注册，规格型号和中选规格型号数据重复，企业已停用该医保编码。
外周血管支架类 | 静脉支架 | 康蒂思（上海）医疗器械有限公司 | 康蒂思公司 Cordis Corporation | 7d42a0b6-6bdc-11ed-9447-b4055d63f15c | 镍钛支架系统 | 国械注进20153133626 |  | 该产品由自扩张镍钛诺支架和传送系统组成。支架两端共有12个钽制射线可探测性标记。传送系统由内管和外鞘构成。环氧乙烷灭菌,一次性使用。货架有效期两年。 | 主要用于治疗外周动脉粥样硬化性疾病,主要包括髂动脉、股浅动脉,同时用于治疗TIPSS(经颈静脉肝内门腔静脉分流术)手术和胆道恶性肿瘤的姑息治疗。 | 0cb1ed4d-6bdd-11ed-9447-b4055d63f15c |  | C02061000101003089050000003 | 血管介入治疗类材料 | 外周血管介入 | 多外周动脉支架 | 支架 | 合金 | 自膨 | 直径×长度：7×100mm 输送系统长度：120cm | C07100MV |  | 国械注进20153133626 | 0cb1ed4d-6bdd-11ed-9447-b4055d63f15c | 非药物涂层 非覆膜 短支架(长度≤100mm) | 肝门静脉 | 招标范围内未中选 | 企业在国家编码库重复注册，规格型号和中选规格型号数据重复，企业已停用该医保编码。
外周血管支架类 | 静脉支架 | 康蒂思（上海）医疗器械有限公司 | 康蒂思公司 Cordis Corporation | 7d42a0b6-6bdc-11ed-9447-b4055d63f15c | 镍钛支架系统 | 国械注进20153133626 |  | 该产品由自扩张镍钛诺支架和传送系统组成。支架两端共有12个钽制射线可探测性标记。传送系统由内管和外鞘构成。环氧乙烷灭菌,一次性使用。货架有效期两年。 | 主要用于治疗外周动脉粥样硬化性疾病,主要包括髂动脉、股浅动脉,同时用于治疗TIPSS(经颈静脉肝内门腔静脉分流术)手术和胆道恶性肿瘤的姑息治疗。 | 0cb209f5-6bdd-11ed-9447-b4055d63f15c |  | C02061000101003089050000005 | 血管介入治疗类材料 | 外周血管介入 | 多外周动脉支架 | 支架 | 合金 | 自膨 | 直径×长度：6×30mm 输送系统长度：80cm | C06030SV |  | 国械注进20153133626 | 0cb209f5-6bdd-11ed-9447-b4055d63f15c | 非药物涂层 非覆膜 短支架(长度≤100mm) | 肝门静脉 | 招标范围内未中选 | 企业在国家编码库重复注册，规格型号和中选规格型号数据重复，企业已停用该医保编码。
外周血管支架类 | 静脉支架 | 康蒂思（上海）医疗器械有限公司 | 康蒂思公司 Cordis Corporation | 7d42a0b6-6bdc-11ed-9447-b4055d63f15c | 镍钛支架系统 | 国械注进20153133626 |  | 该产品由自扩张镍钛诺支架和传送系统组成。支架两端共有12个钽制射线可探测性标记。传送系统由内管和外鞘构成。环氧乙烷灭菌,一次性使用。货架有效期两年。 | 主要用于治疗外周动脉粥样硬化性疾病,主要包括髂动脉、股浅动脉,同时用于治疗TIPSS(经颈静脉肝内门腔静脉分流术)手术和胆道恶性肿瘤的姑息治疗。 | 0cb23f35-6bdd-11ed-9447-b4055d63f15c |  | C02061000101003089050000015 | 血管介入治疗类材料 | 外周血管介入 | 多外周动脉支架 | 支架 | 合金 | 自膨 | 直径×长度：6×30mm 输送系统长度：120cm | C06030MV |  | 国械注进20153133626 | 0cb23f35-6bdd-11ed-9447-b4055d63f15c | 非药物涂层 非覆膜 短支架(长度≤100mm) | 肝门静脉 | 招标范围内未中选 | 企业在国家编码库重复注册，规格型号和中选规格型号数据重复，企业已停用该医保编码。
外周血管支架类 | 静脉支架 | 康蒂思（上海）医疗器械有限公司 | 康蒂思公司 Cordis Corporation | 7d42a0b6-6bdc-11ed-9447-b4055d63f15c | 镍钛支架系统 | 国械注进20153133626 |  | 该产品由自扩张镍钛诺支架和传送系统组成。支架两端共有12个钽制射线可探测性标记。传送系统由内管和外鞘构成。环氧乙烷灭菌,一次性使用。货架有效期两年。 | 主要用于治疗外周动脉粥样硬化性疾病,主要包括髂动脉、股浅动脉,同时用于治疗TIPSS(经颈静脉肝内门腔静脉分流术)手术和胆道恶性肿瘤的姑息治疗。 | 0cb1f36a-6bdd-11ed-9447-b4055d63f15c |  | C02061000101003089050000004 | 血管介入治疗类材料 | 外周血管介入 | 多外周动脉支架 | 支架 | 合金 | 自膨 | 直径×长度：10×80mm 输送系统长度：80cm | C10080SV |  | 国械注进20153133626 | 0cb1f36a-6bdd-11ed-9447-b4055d63f15c | 非药物涂层 非覆膜 短支架(长度≤100mm) | 肝门静脉 | 招标范围内未中选 | 企业在国家编码库重复注册，规格型号和中选规格型号数据重复，企业已停用该医保编码。
外周血管支架类 | 静脉支架 | 康蒂思（上海）医疗器械有限公司 | 康蒂思公司 Cordis Corporation | 7d42a0b6-6bdc-11ed-9447-b4055d63f15c | 镍钛支架系统 | 国械注进20153133626 |  | 该产品由自扩张镍钛诺支架和传送系统组成。支架两端共有12个钽制射线可探测性标记。传送系统由内管和外鞘构成。环氧乙烷灭菌,一次性使用。货架有效期两年。 | 主要用于治疗外周动脉粥样硬化性疾病,主要包括髂动脉、股浅动脉,同时用于治疗TIPSS(经颈静脉肝内门腔静脉分流术)手术和胆道恶性肿瘤的姑息治疗。 | 0cb21366-6bdd-11ed-9447-b4055d63f15c |  | C02061000101003089050000007 | 血管介入治疗类材料 | 外周血管介入 | 多外周动脉支架 | 支架 | 合金 | 自膨 | 直径×长度：12×30mm 输送系统长度：120cm | C12030MV |  | 国械注进20153133626 | 0cb21366-6bdd-11ed-9447-b4055d63f15c | 非药物涂层 非覆膜 短支架(长度≤100mm) | 肝门静脉 | 招标范围内未中选 | 企业在国家编码库重复注册，规格型号和中选规格型号数据重复，企业已停用该医保编码。
外周血管支架类 | 静脉支架 | 康蒂思（上海）医疗器械有限公司 | 康蒂思公司 Cordis Corporation | 7d42a0b6-6bdc-11ed-9447-b4055d63f15c | 镍钛支架系统 | 国械注进20153133626 |  | 该产品由自扩张镍钛诺支架和传送系统组成。支架两端共有12个钽制射线可探测性标记。传送系统由内管和外鞘构成。环氧乙烷灭菌,一次性使用。货架有效期两年。 | 主要用于治疗外周动脉粥样硬化性疾病,主要包括髂动脉、股浅动脉,同时用于治疗TIPSS(经颈静脉肝内门腔静脉分流术)手术和胆道恶性肿瘤的姑息治疗。 | 0cb25c5e-6bdd-11ed-9447-b4055d63f15c |  | C02061000101003089050000017 | 血管介入治疗类材料 | 外周血管介入 | 多外周动脉支架 | 支架 | 合金 | 自膨 | 直径×长度：8×60mm 输送系统长度：120cm | C08060MV |  | 国械注进20153133626 | 0cb25c5e-6bdd-11ed-9447-b4055d63f15c | 非药物涂层 非覆膜 短支架(长度≤100mm) | 肝门静脉 | 招标范围内未中选 | 企业在国家编码库重复注册，规格型号和中选规格型号数据重复，企业已停用该医保编码。
外周血管支架类 | 静脉支架 | 康蒂思（上海）医疗器械有限公司 | 康蒂思公司 Cordis Corporation | 7d42a0b6-6bdc-11ed-9447-b4055d63f15c | 镍钛支架系统 | 国械注进20153133626 |  | 该产品由自扩张镍钛诺支架和传送系统组成。支架两端共有12个钽制射线可探测性标记。传送系统由内管和外鞘构成。环氧乙烷灭菌,一次性使用。货架有效期两年。 | 主要用于治疗外周动脉粥样硬化性疾病,主要包括髂动脉、股浅动脉,同时用于治疗TIPSS(经颈静脉肝内门腔静脉分流术)手术和胆道恶性肿瘤的姑息治疗。 | 0cb289e9-6bdd-11ed-9447-b4055d63f15c |  | C02061000101003089050000019 | 血管介入治疗类材料 | 外周血管介入 | 多外周动脉支架 | 支架 | 合金 | 自膨 | 直径×长度：7×30mm 输送系统长度：120cm | C07030MV |  | 国械注进20153133626 | 0cb289e9-6bdd-11ed-9447-b4055d63f15c | 非药物涂层 非覆膜 短支架(长度≤100mm) | 肝门静脉 | 招标范围内未中选 | 企业在国家编码库重复注册，规格型号和中选规格型号数据重复，企业已停用该医保编码。
外周血管支架类 | 静脉支架 | 康蒂思（上海）医疗器械有限公司 | 康蒂思公司 Cordis Corporation | 7d42a0b6-6bdc-11ed-9447-b4055d63f15c | 镍钛支架系统 | 国械注进20153133626 |  | 该产品由自扩张镍钛诺支架和传送系统组成。支架两端共有12个钽制射线可探测性标记。传送系统由内管和外鞘构成。环氧乙烷灭菌,一次性使用。货架有效期两年。 | 主要用于治疗外周动脉粥样硬化性疾病,主要包括髂动脉、股浅动脉,同时用于治疗TIPSS(经颈静脉肝内门腔静脉分流术)手术和胆道恶性肿瘤的姑息治疗。 | 0cb1e5d6-6bdd-11ed-9447-b4055d63f15c |  | C02061000101003089050000002 | 血管介入治疗类材料 | 外周血管介入 | 多外周动脉支架 | 支架 | 合金 | 自膨 | 直径×长度：14×60mm 输送系统长度：120cm | C14060MV |  | 国械注进20153133626 | 0cb1e5d6-6bdd-11ed-9447-b4055d63f15c | 非药物涂层 非覆膜 短支架(长度≤100mm) | 肝门静脉 | 招标范围内未中选 | 企业在国家编码库重复注册，规格型号和中选规格型号数据重复，企业已停用该医保编码。
外周血管支架类 | 静脉支架 | 康蒂思（上海）医疗器械有限公司 | 康蒂思公司 Cordis Corporation | 7d42a0b6-6bdc-11ed-9447-b4055d63f15c | 镍钛支架系统 | 国械注进20153133626 |  | 该产品由自扩张镍钛诺支架和传送系统组成。支架两端共有12个钽制射线可探测性标记。传送系统由内管和外鞘构成。环氧乙烷灭菌,一次性使用。货架有效期两年。 | 主要用于治疗外周动脉粥样硬化性疾病,主要包括髂动脉、股浅动脉,同时用于治疗TIPSS(经颈静脉肝内门腔静脉分流术)手术和胆道恶性肿瘤的姑息治疗。 | 0cb22dc7-6bdd-11ed-9447-b4055d63f15c |  | C02061000101003089050000012 | 血管介入治疗类材料 | 外周血管介入 | 多外周动脉支架 | 支架 | 合金 | 自膨 | 直径×长度：7×20mm 输送系统长度：80cm | C07020SV |  | 国械注进20153133626 | 0cb22dc7-6bdd-11ed-9447-b4055d63f15c | 非药物涂层 非覆膜 短支架(长度≤100mm) | 肝门静脉 | 招标范围内未中选 | 企业在国家编码库重复注册，规格型号和中选规格型号数据重复，企业已停用该医保编码。
外周血管支架类 | 静脉支架 | 康蒂思（上海）医疗器械有限公司 | 康蒂思公司 Cordis Corporation | 7d42a0b6-6bdc-11ed-9447-b4055d63f15c | 镍钛支架系统 | 国械注进20153133626 |  | 该产品由自扩张镍钛诺支架和传送系统组成。支架两端共有12个钽制射线可探测性标记。传送系统由内管和外鞘构成。环氧乙烷灭菌,一次性使用。货架有效期两年。 | 主要用于治疗外周动脉粥样硬化性疾病,主要包括髂动脉、股浅动脉,同时用于治疗TIPSS(经颈静脉肝内门腔静脉分流术)手术和胆道恶性肿瘤的姑息治疗。 | 0cb1bf06-6bdd-11ed-9447-b4055d63f15c |  | C02061000101003089050000001 | 血管介入治疗类材料 | 外周血管介入 | 多外周动脉支架 | 支架 | 合金 | 自膨 | 直径×长度：6×20mm 输送系统长度：120cm | C06020MV |  | 国械注进20153133626 | 0cb1bf06-6bdd-11ed-9447-b4055d63f15c | 非药物涂层 非覆膜 短支架(长度≤100mm) | 肝门静脉 | 招标范围内未中选 | 企业在国家编码库重复注册，规格型号和中选规格型号数据重复，企业已停用该医保编码。
外周血管支架类 | 静脉支架 | 康蒂思（上海）医疗器械有限公司 | 康蒂思公司 Cordis Corporation | 7d42a0b6-6bdc-11ed-9447-b4055d63f15c | 镍钛支架系统 | 国械注进20153133626 |  | 该产品由自扩张镍钛诺支架和传送系统组成。支架两端共有12个钽制射线可探测性标记。传送系统由内管和外鞘构成。环氧乙烷灭菌,一次性使用。货架有效期两年。 | 主要用于治疗外周动脉粥样硬化性疾病,主要包括髂动脉、股浅动脉,同时用于治疗TIPSS(经颈静脉肝内门腔静脉分流术)手术和胆道恶性肿瘤的姑息治疗。 | 0cb2392a-6bdd-11ed-9447-b4055d63f15c |  | C02061000101003089050000014 | 血管介入治疗类材料 | 外周血管介入 | 多外周动脉支架 | 支架 | 合金 | 自膨 | 直径×长度：7×40mm 输送系统长度：120cm | C07040MV |  | 国械注进20153133626 | 0cb2392a-6bdd-11ed-9447-b4055d63f15c | 非药物涂层 非覆膜 短支架(长度≤100mm) | 肝门静脉 | 招标范围内未中选 | 企业在国家编码库重复注册，规格型号和中选规格型号数据重复，企业已停用该医保编码。
外周血管支架类 | 静脉支架 | 康蒂思（上海）医疗器械有限公司 | 康蒂思公司 Cordis Corporation | 7d42a0b6-6bdc-11ed-9447-b4055d63f15c | 镍钛支架系统 | 国械注进20153133626 |  | 该产品由自扩张镍钛诺支架和传送系统组成。支架两端共有12个钽制射线可探测性标记。传送系统由内管和外鞘构成。环氧乙烷灭菌,一次性使用。货架有效期两年。 | 主要用于治疗外周动脉粥样硬化性疾病,主要包括髂动脉、股浅动脉,同时用于治疗TIPSS(经颈静脉肝内门腔静脉分流术)手术和胆道恶性肿瘤的姑息治疗。 | 0cb2ec3c-6bdd-11ed-9447-b4055d63f15c |  | C02061000101003089050000026 | 血管介入治疗类材料 | 外周血管介入 | 多外周动脉支架 | 支架 | 合金 | 自膨 | 直径×长度：8×80mm 输送系统长度：120cm | C08080MV |  | 国械注进20153133626 | 0cb2ec3c-6bdd-11ed-9447-b4055d63f15c | 非药物涂层 非覆膜 短支架(长度≤100mm) | 肝门静脉 | 招标范围内未中选 | 企业在国家编码库重复注册，规格型号和中选规格型号数据重复，企业已停用该医保编码。
外周血管支架类 | 静脉支架 | 康蒂思（上海）医疗器械有限公司 | 康蒂思公司 Cordis Corporation | 7d42a0b6-6bdc-11ed-9447-b4055d63f15c | 镍钛支架系统 | 国械注进20153133626 |  | 该产品由自扩张镍钛诺支架和传送系统组成。支架两端共有12个钽制射线可探测性标记。传送系统由内管和外鞘构成。环氧乙烷灭菌,一次性使用。货架有效期两年。 | 主要用于治疗外周动脉粥样硬化性疾病,主要包括髂动脉、股浅动脉,同时用于治疗TIPSS(经颈静脉肝内门腔静脉分流术)手术和胆道恶性肿瘤的姑息治疗。 | 0cb29085-6bdd-11ed-9447-b4055d63f15c |  | C02061000101003089050000020 | 血管介入治疗类材料 | 外周血管介入 | 多外周动脉支架 | 支架 | 合金 | 自膨 | 直径×长度：10×20mm 输送系统长度：120cm | C10020MV |  | 国械注进20153133626 | 0cb29085-6bdd-11ed-9447-b4055d63f15c | 非药物涂层 非覆膜 短支架(长度≤100mm) | 肝门静脉 | 招标范围内未中选 | 企业在国家编码库重复注册，规格型号和中选规格型号数据重复，企业已停用该医保编码。
外周血管支架类 | 静脉支架 | 康蒂思（上海）医疗器械有限公司 | 康蒂思公司 Cordis Corporation | 7d42a0b6-6bdc-11ed-9447-b4055d63f15c | 镍钛支架系统 | 国械注进20153133626 |  | 该产品由自扩张镍钛诺支架和传送系统组成。支架两端共有12个钽制射线可探测性标记。传送系统由内管和外鞘构成。环氧乙烷灭菌,一次性使用。货架有效期两年。 | 主要用于治疗外周动脉粥样硬化性疾病,主要包括髂动脉、股浅动脉,同时用于治疗TIPSS(经颈静脉肝内门腔静脉分流术)手术和胆道恶性肿瘤的姑息治疗。 | 0cb2d9a0-6bdd-11ed-9447-b4055d63f15c |  | C02061000101003089050000025 | 血管介入治疗类材料 | 外周血管介入 | 多外周动脉支架 | 支架 | 合金 | 自膨 | 直径×长度：8×20mm 输送系统长度：80cm | C08020SV |  | 国械注进20153133626 | 0cb2d9a0-6bdd-11ed-9447-b4055d63f15c | 非药物涂层 非覆膜 短支架(长度≤100mm) | 肝门静脉 | 招标范围内未中选 | 企业在国家编码库重复注册，规格型号和中选规格型号数据重复，企业已停用该医保编码。
外周血管支架类 | 静脉支架 | 康蒂思（上海）医疗器械有限公司 | 康蒂思公司 Cordis Corporation | 7d42a0b6-6bdc-11ed-9447-b4055d63f15c | 镍钛支架系统 | 国械注进20153133626 |  | 该产品由自扩张镍钛诺支架和传送系统组成。支架两端共有12个钽制射线可探测性标记。传送系统由内管和外鞘构成。环氧乙烷灭菌,一次性使用。货架有效期两年。 | 主要用于治疗外周动脉粥样硬化性疾病,主要包括髂动脉、股浅动脉,同时用于治疗TIPSS(经颈静脉肝内门腔静脉分流术)手术和胆道恶性肿瘤的姑息治疗。 | 0cb23354-6bdd-11ed-9447-b4055d63f15c |  | C02061000101003089050000013 | 血管介入治疗类材料 | 外周血管介入 | 多外周动脉支架 | 支架 | 合金 | 自膨 | 直径×长度：14×30mm 输送系统长度：120cm | C14030MV |  | 国械注进20153133626 | 0cb23354-6bdd-11ed-9447-b4055d63f15c | 非药物涂层 非覆膜 短支架(长度≤100mm) | 肝门静脉 | 招标范围内未中选 | 企业在国家编码库重复注册，规格型号和中选规格型号数据重复，企业已停用该医保编码。
外周血管支架类 | 静脉支架 | 康蒂思（上海）医疗器械有限公司 | 康蒂思公司 Cordis Corporation | 7d42a0b6-6bdc-11ed-9447-b4055d63f15c | 镍钛支架系统 | 国械注进20153133626 |  | 该产品由自扩张镍钛诺支架和传送系统组成。支架两端共有12个钽制射线可探测性标记。传送系统由内管和外鞘构成。环氧乙烷灭菌,一次性使用。货架有效期两年。 | 主要用于治疗外周动脉粥样硬化性疾病,主要包括髂动脉、股浅动脉,同时用于治疗TIPSS(经颈静脉肝内门腔静脉分流术)手术和胆道恶性肿瘤的姑息治疗。 | 0cb2bbdb-6bdd-11ed-9447-b4055d63f15c |  | C02061000101003089050000024 | 血管介入治疗类材料 | 外周血管介入 | 多外周动脉支架 | 支架 | 合金 | 自膨 | 直径×长度：10×30mm 输送系统长度：80cm | C10030SV |  | 国械注进20153133626 | 0cb2bbdb-6bdd-11ed-9447-b4055d63f15c | 非药物涂层 非覆膜 短支架(长度≤100mm) | 肝门静脉 | 招标范围内未中选 | 企业在国家编码库重复注册，规格型号和中选规格型号数据重复，企业已停用该医保编码。
外周血管支架类 | 静脉支架 | 康蒂思（上海）医疗器械有限公司 | 康蒂思公司 Cordis Corporation | 7d42a0b6-6bdc-11ed-9447-b4055d63f15c | 镍钛支架系统 | 国械注进20153133626 |  | 该产品由自扩张镍钛诺支架和传送系统组成。支架两端共有12个钽制射线可探测性标记。传送系统由内管和外鞘构成。环氧乙烷灭菌,一次性使用。货架有效期两年。 | 主要用于治疗外周动脉粥样硬化性疾病,主要包括髂动脉、股浅动脉,同时用于治疗TIPSS(经颈静脉肝内门腔静脉分流术)手术和胆道恶性肿瘤的姑息治疗。 | 0cb227c1-6bdd-11ed-9447-b4055d63f15c |  | C02061000101003089050000011 | 血管介入治疗类材料 | 外周血管介入 | 多外周动脉支架 | 支架 | 合金 | 自膨 | 直径×长度：14×40mm 输送系统长度：80cm | C14040SV |  | 国械注进20153133626 | 0cb227c1-6bdd-11ed-9447-b4055d63f15c | 非药物涂层 非覆膜 短支架(长度≤100mm) | 肝门静脉 | 招标范围内未中选 | 企业在国家编码库重复注册，规格型号和中选规格型号数据重复，企业已停用该医保编码。
外周血管支架类 | 静脉支架 | 康蒂思（上海）医疗器械有限公司 | 康蒂思公司 Cordis Corporation | 7d42a0b6-6bdc-11ed-9447-b4055d63f15c | 镍钛支架系统 | 国械注进20153133626 |  | 该产品由自扩张镍钛诺支架和传送系统组成。支架两端共有12个钽制射线可探测性标记。传送系统由内管和外鞘构成。环氧乙烷灭菌,一次性使用。货架有效期两年。 | 主要用于治疗外周动脉粥样硬化性疾病,主要包括髂动脉、股浅动脉,同时用于治疗TIPSS(经颈静脉肝内门腔静脉分流术)手术和胆道恶性肿瘤的姑息治疗。 | 0cb2a7d1-6bdd-11ed-9447-b4055d63f15c |  | C02061000101003089050000023 | 血管介入治疗类材料 | 外周血管介入 | 多外周动脉支架 | 支架 | 合金 | 自膨 | 直径×长度：8×100mm 输送系统长度：120cm | C08100MV |  | 国械注进20153133626 | 0cb2a7d1-6bdd-11ed-9447-b4055d63f15c | 非药物涂层 非覆膜 短支架(长度≤100mm) | 肝门静脉 | 招标范围内未中选 | 企业在国家编码库重复注册，规格型号和中选规格型号数据重复，企业已停用该医保编码。
外周血管支架类 | 静脉支架 | 康蒂思（上海）医疗器械有限公司 | 康蒂思公司 Cordis Corporation | 7d42a0b6-6bdc-11ed-9447-b4055d63f15c | 镍钛支架系统 | 国械注进20153133626 |  | 该产品由自扩张镍钛诺支架和传送系统组成。支架两端共有12个钽制射线可探测性标记。传送系统由内管和外鞘构成。环氧乙烷灭菌,一次性使用。货架有效期两年。 | 主要用于治疗外周动脉粥样硬化性疾病,主要包括髂动脉、股浅动脉,同时用于治疗TIPSS(经颈静脉肝内门腔静脉分流术)手术和胆道恶性肿瘤的姑息治疗。 | 0cb221f8-6bdd-11ed-9447-b4055d63f15c |  | C02061000101003089050000010 | 血管介入治疗类材料 | 外周血管介入 | 多外周动脉支架 | 支架 | 合金 | 自膨 | 直径×长度：8×40mm 输送系统长度：120cm | C08040MV |  | 国械注进20153133626 | 0cb221f8-6bdd-11ed-9447-b4055d63f15c | 非药物涂层 非覆膜 短支架(长度≤100mm) | 肝门静脉 | 招标范围内未中选 | 企业在国家编码库重复注册，规格型号和中选规格型号数据重复，企业已停用该医保编码。
外周血管支架类 | 静脉支架 | 康蒂思（上海）医疗器械有限公司 | 康蒂思公司 Cordis Corporation | 7d42a0b6-6bdc-11ed-9447-b4055d63f15c | 镍钛支架系统 | 国械注进20153133626 |  | 该产品由自扩张镍钛诺支架和传送系统组成。支架两端共有12个钽制射线可探测性标记。传送系统由内管和外鞘构成。环氧乙烷灭菌,一次性使用。货架有效期两年。 | 主要用于治疗外周动脉粥样硬化性疾病,主要包括髂动脉、股浅动脉,同时用于治疗TIPSS(经颈静脉肝内门腔静脉分流术)手术和胆道恶性肿瘤的姑息治疗。 | 0cb271fd-6bdd-11ed-9447-b4055d63f15c |  | C02061000101003089050000018 | 血管介入治疗类材料 | 外周血管介入 | 多外周动脉支架 | 支架 | 合金 | 自膨 | 直径×长度：9×80mm 输送系统长度：80cm | C09080SV |  | 国械注进20153133626 | 0cb271fd-6bdd-11ed-9447-b4055d63f15c | 非药物涂层 非覆膜 短支架(长度≤100mm) | 肝门静脉 | 招标范围内未中选 | 企业在国家编码库重复注册，规格型号和中选规格型号数据重复，企业已停用该医保编码。
外周血管支架类 | 静脉支架 | 康蒂思（上海）医疗器械有限公司 | 康蒂思公司 Cordis Corporation | 7d42a0b6-6bdc-11ed-9447-b4055d63f15c | 镍钛支架系统 | 国械注进20153133626 |  | 该产品由自扩张镍钛诺支架和传送系统组成。支架两端共有12个钽制射线可探测性标记。传送系统由内管和外鞘构成。环氧乙烷灭菌,一次性使用。货架有效期两年。 | 主要用于治疗外周动脉粥样硬化性疾病,主要包括髂动脉、股浅动脉,同时用于治疗TIPSS(经颈静脉肝内门腔静脉分流术)手术和胆道恶性肿瘤的姑息治疗。 | 0cb21cb2-6bdd-11ed-9447-b4055d63f15c |  | C02061000101003089050000009 | 血管介入治疗类材料 | 外周血管介入 | 多外周动脉支架 | 支架 | 合金 | 自膨 | 直径×长度：14×30mm 输送系统长度：80cm | C14030SV |  | 国械注进20153133626 | 0cb21cb2-6bdd-11ed-9447-b4055d63f15c | 非药物涂层 非覆膜 短支架(长度≤100mm) | 肝门静脉 | 招标范围内未中选 | 企业在国家编码库重复注册，规格型号和中选规格型号数据重复，企业已停用该医保编码。
外周血管支架类 | 静脉支架 | 康蒂思（上海）医疗器械有限公司 | 康蒂思公司 Cordis Corporation | 7d42a0b6-6bdc-11ed-9447-b4055d63f15c | 镍钛支架系统 | 国械注进20153133626 |  | 该产品由自扩张镍钛诺支架和传送系统组成。支架两端共有12个钽制射线可探测性标记。传送系统由内管和外鞘构成。环氧乙烷灭菌,一次性使用。货架有效期两年。 | 主要用于治疗外周动脉粥样硬化性疾病,主要包括髂动脉、股浅动脉,同时用于治疗TIPSS(经颈静脉肝内门腔静脉分流术)手术和胆道恶性肿瘤的姑息治疗。 | 0cb217fb-6bdd-11ed-9447-b4055d63f15c |  | C02061000101003089050000008 | 血管介入治疗类材料 | 外周血管介入 | 多外周动脉支架 | 支架 | 合金 | 自膨 | 直径×长度：7×30mm 输送系统长度：80cm | C07030SV |  | 国械注进20153133626 | 0cb217fb-6bdd-11ed-9447-b4055d63f15c | 非药物涂层 非覆膜 短支架(长度≤100mm) | 肝门静脉 | 招标范围内未中选 | 企业在国家编码库重复注册，规格型号和中选规格型号数据重复，企业已停用该医保编码。
外周血管支架类 | 静脉支架 | 康蒂思（上海）医疗器械有限公司 | 康蒂思公司 Cordis Corporation | 7d42a0b6-6bdc-11ed-9447-b4055d63f15c | 镍钛支架系统 | 国械注进20153133626 |  | 该产品由自扩张镍钛诺支架和传送系统组成。支架两端共有12个钽制射线可探测性标记。传送系统由内管和外鞘构成。环氧乙烷灭菌,一次性使用。货架有效期两年。 | 主要用于治疗外周动脉粥样硬化性疾病,主要包括髂动脉、股浅动脉,同时用于治疗TIPSS(经颈静脉肝内门腔静脉分流术)手术和胆道恶性肿瘤的姑息治疗。 | 0cb20f12-6bdd-11ed-9447-b4055d63f15c |  | C02061000101003089050000006 | 血管介入治疗类材料 | 外周血管介入 | 多外周动脉支架 | 支架 | 合金 | 自膨 | 直径×长度：8×80mm 输送系统长度：80cm | C08080SV |  | 国械注进20153133626 | 0cb20f12-6bdd-11ed-9447-b4055d63f15c | 非药物涂层 非覆膜 短支架(长度≤100mm) | 肝门静脉 | 招标范围内未中选 | 企业在国家编码库重复注册，规格型号和中选规格型号数据重复，企业已停用该医保编码。
外周血管支架类 | 静脉支架 | 康蒂思（上海）医疗器械有限公司 | 康蒂思公司 Cordis Corporation | 7d42a0b6-6bdc-11ed-9447-b4055d63f15c | 镍钛支架系统 | 国械注进20153133626 |  | 该产品由自扩张镍钛诺支架和传送系统组成。支架两端共有12个钽制射线可探测性标记。传送系统由内管和外鞘构成。环氧乙烷灭菌,一次性使用。货架有效期两年。 | 主要用于治疗外周动脉粥样硬化性疾病,主要包括髂动脉、股浅动脉,同时用于治疗TIPSS(经颈静脉肝内门腔静脉分流术)手术和胆道恶性肿瘤的姑息治疗。 | 0cb296f4-6bdd-11ed-9447-b4055d63f15c |  | C02061000101003089050000021 | 血管介入治疗类材料 | 外周血管介入 | 多外周动脉支架 | 支架 | 合金 | 自膨 | 直径×长度：9×40mm 输送系统长度：120cm | C09040MV |  | 国械注进20153133626 | 0cb296f4-6bdd-11ed-9447-b4055d63f15c | 非药物涂层 非覆膜 短支架(长度≤100mm) | 肝门静脉 | 招标范围内未中选 | 企业在国家编码库重复注册，规格型号和中选规格型号数据重复，企业已停用该医保编码。
外周血管支架类 | 静脉支架 | 康蒂思（上海）医疗器械有限公司 | 康蒂思公司 Cordis Corporation | 7d42a0b6-6bdc-11ed-9447-b4055d63f15c | 镍钛支架系统 | 国械注进20153133626 |  | 该产品由自扩张镍钛诺支架和传送系统组成。支架两端共有12个钽制射线可探测性标记。传送系统由内管和外鞘构成。环氧乙烷灭菌,一次性使用。货架有效期两年。 | 主要用于治疗外周动脉粥样硬化性疾病,主要包括髂动脉、股浅动脉,同时用于治疗TIPSS(经颈静脉肝内门腔静脉分流术)手术和胆道恶性肿瘤的姑息治疗。 | 0cb24905-6bdd-11ed-9447-b4055d63f15c |  | C02061000101003089050000016 | 血管介入治疗类材料 | 外周血管介入 | 多外周动脉支架 | 支架 | 合金 | 自膨 | 直径×长度：7×80mm 输送系统长度：120cm | C07080MV |  | 国械注进20153133626 | 0cb24905-6bdd-11ed-9447-b4055d63f15c | 非药物涂层 非覆膜 短支架(长度≤100mm) | 肝门静脉 | 招标范围内未中选 | 企业在国家编码库重复注册，规格型号和中选规格型号数据重复，企业已停用该医保编码。
外周血管支架类 | 静脉支架 | 康蒂思（上海）医疗器械有限公司 | 康蒂思公司 Cordis Corporation | 7d42a0b6-6bdc-11ed-9447-b4055d63f15c | 镍钛支架系统 | 国械注进20153133626 |  | 该产品由自扩张镍钛诺支架和传送系统组成。支架两端共有12个钽制射线可探测性标记。传送系统由内管和外鞘构成。环氧乙烷灭菌,一次性使用。货架有效期两年。 | 主要用于治疗外周动脉粥样硬化性疾病,主要包括髂动脉、股浅动脉,同时用于治疗TIPSS(经颈静脉肝内门腔静脉分流术)手术和胆道恶性肿瘤的姑息治疗。 | 0cb29d58-6bdd-11ed-9447-b4055d63f15c |  | C02061000101003089050000022 | 血管介入治疗类材料 | 外周血管介入 | 多外周动脉支架 | 支架 | 合金 | 自膨 | 直径×长度：12×80mm 输送系统长度：80cm | C12080SV |  | 国械注进20153133626 | 0cb29d58-6bdd-11ed-9447-b4055d63f15c | 非药物涂层 非覆膜 短支架(长度≤100mm) | 肝门静脉 | 招标范围内未中选 | 企业在国家编码库重复注册，规格型号和中选规格型号数据重复，企业已停用该医保编码。
外周血管支架类 | 静脉支架 | 康蒂思（上海）医疗器械有限公司 | 康蒂思公司 Cordis Corporation | 7d42a0b6-6bdc-11ed-9447-b4055d63f15c | 镍钛支架系统 | 国械注进20153133626 |  | 该产品由自扩张镍钛诺支架和传送系统组成。支架两端共有12个钽制射线可探测性标记。传送系统由内管和外鞘构成。环氧乙烷灭菌,一次性使用。货架有效期两年。 | 主要用于治疗外周动脉粥样硬化性疾病,主要包括髂动脉、股浅动脉,同时用于治疗TIPSS(经颈静脉肝内门腔静脉分流术)手术和胆道恶性肿瘤的姑息治疗。 | bf25e2c8-6bdc-11ed-9447-b4055d63f15c |  | C02060900102007089050000054 | 血管介入治疗类材料 | 外周血管介入 | 多外周动脉支架 | 支架 | 合金 | 自膨 | 直径×长度：14×60mm 输送系统长度：120cm | C14060MV |  | 国械注进20153133626 | bf25e2c8-6bdc-11ed-9447-b4055d63f15c | 非药物涂层 非覆膜 短支架(长度≤100mm) | 肝门静脉 | 招标范围内未中选 | 企业在国家编码库重复注册，规格型号和中选规格型号数据重复，企业已停用该医保编码。
外周血管支架类 | 静脉支架 | 康蒂思（上海）医疗器械有限公司 | 康蒂思公司 Cordis Corporation | 7d42a0b6-6bdc-11ed-9447-b4055d63f15c | 镍钛支架系统 | 国械注进20153133626 |  | 该产品由自扩张镍钛诺支架和传送系统组成。支架两端共有12个钽制射线可探测性标记。传送系统由内管和外鞘构成。环氧乙烷灭菌,一次性使用。货架有效期两年。 | 主要用于治疗外周动脉粥样硬化性疾病,主要包括髂动脉、股浅动脉,同时用于治疗TIPSS(经颈静脉肝内门腔静脉分流术)手术和胆道恶性肿瘤的姑息治疗。 | bf25a5df-6bdc-11ed-9447-b4055d63f15c |  | C02060900102007089050000041 | 血管介入治疗类材料 | 外周血管介入 | 多外周动脉支架 | 支架 | 合金 | 自膨 | 直径×长度：10×20mm 输送系统长度：80cm | C10020SV |  | 国械注进20153133626 | bf25a5df-6bdc-11ed-9447-b4055d63f15c | 非药物涂层 非覆膜 短支架(长度≤100mm) | 肝门静脉 | 招标范围内未中选 | 企业在国家编码库重复注册，规格型号和中选规格型号数据重复，企业已停用该医保编码。
外周血管支架类 | 静脉支架 | 康蒂思（上海）医疗器械有限公司 | 康蒂思公司 Cordis Corporation | 7d42a0b6-6bdc-11ed-9447-b4055d63f15c | 镍钛支架系统 | 国械注进20153133626 |  | 该产品由自扩张镍钛诺支架和传送系统组成。支架两端共有12个钽制射线可探测性标记。传送系统由内管和外鞘构成。环氧乙烷灭菌,一次性使用。货架有效期两年。 | 主要用于治疗外周动脉粥样硬化性疾病,主要包括髂动脉、股浅动脉,同时用于治疗TIPSS(经颈静脉肝内门腔静脉分流术)手术和胆道恶性肿瘤的姑息治疗。 | bf264587-6bdc-11ed-9447-b4055d63f15c |  | C02060900102007089050000070 | 血管介入治疗类材料 | 外周血管介入 | 多外周动脉支架 | 支架 | 合金 | 自膨 | 直径×长度：7×30mm 输送系统长度：120cm | C07030MV |  | 国械注进20153133626 | bf264587-6bdc-11ed-9447-b4055d63f15c | 非药物涂层 非覆膜 短支架(长度≤100mm) | 肝门静脉 | 招标范围内未中选 | 企业在国家编码库重复注册，规格型号和中选规格型号数据重复，企业已停用该医保编码。
外周血管支架类 | 静脉支架 | 康蒂思（上海）医疗器械有限公司 | 康蒂思公司 Cordis Corporation | 7d42a0b6-6bdc-11ed-9447-b4055d63f15c | 镍钛支架系统 | 国械注进20153133626 |  | 该产品由自扩张镍钛诺支架和传送系统组成。支架两端共有12个钽制射线可探测性标记。传送系统由内管和外鞘构成。环氧乙烷灭菌,一次性使用。货架有效期两年。 | 主要用于治疗外周动脉粥样硬化性疾病,主要包括髂动脉、股浅动脉,同时用于治疗TIPSS(经颈静脉肝内门腔静脉分流术)手术和胆道恶性肿瘤的姑息治疗。 | bf26272d-6bdc-11ed-9447-b4055d63f15c |  | C02060900102007089050000063 | 血管介入治疗类材料 | 外周血管介入 | 多外周动脉支架 | 支架 | 合金 | 自膨 | 直径×长度：10×40mm 输送系统长度：80cm | C10040SV |  | 国械注进20153133626 | bf26272d-6bdc-11ed-9447-b4055d63f15c | 非药物涂层 非覆膜 短支架(长度≤100mm) | 肝门静脉 | 招标范围内未中选 | 企业在国家编码库重复注册，规格型号和中选规格型号数据重复，企业已停用该医保编码。
外周血管支架类 | 静脉支架 | 康蒂思（上海）医疗器械有限公司 | 康蒂思公司 Cordis Corporation | 7d42a0b6-6bdc-11ed-9447-b4055d63f15c | 镍钛支架系统 | 国械注进20153133626 |  | 该产品由自扩张镍钛诺支架和传送系统组成。支架两端共有12个钽制射线可探测性标记。传送系统由内管和外鞘构成。环氧乙烷灭菌,一次性使用。货架有效期两年。 | 主要用于治疗外周动脉粥样硬化性疾病,主要包括髂动脉、股浅动脉,同时用于治疗TIPSS(经颈静脉肝内门腔静脉分流术)手术和胆道恶性肿瘤的姑息治疗。 | bf25a891-6bdc-11ed-9447-b4055d63f15c |  | C02060900102007089050000042 | 血管介入治疗类材料 | 外周血管介入 | 多外周动脉支架 | 支架 | 合金 | 自膨 | 直径×长度：6×80mm 输送系统长度：80cm | C06080SV |  | 国械注进20153133626 | bf25a891-6bdc-11ed-9447-b4055d63f15c | 非药物涂层 非覆膜 短支架(长度≤100mm) | 肝门静脉 | 招标范围内未中选 | 企业在国家编码库重复注册，规格型号和中选规格型号数据重复，企业已停用该医保编码。
外周血管支架类 | 静脉支架 | 康蒂思（上海）医疗器械有限公司 | 康蒂思公司 Cordis Corporation | 7d42a0b6-6bdc-11ed-9447-b4055d63f15c | 镍钛支架系统 | 国械注进20153133626 |  | 该产品由自扩张镍钛诺支架和传送系统组成。支架两端共有12个钽制射线可探测性标记。传送系统由内管和外鞘构成。环氧乙烷灭菌,一次性使用。货架有效期两年。 | 主要用于治疗外周动脉粥样硬化性疾病,主要包括髂动脉、股浅动脉,同时用于治疗TIPSS(经颈静脉肝内门腔静脉分流术)手术和胆道恶性肿瘤的姑息治疗。 | bf25eb91-6bdc-11ed-9447-b4055d63f15c |  | C02060900102007089050000055 | 血管介入治疗类材料 | 外周血管介入 | 多外周动脉支架 | 支架 | 合金 | 自膨 | 直径×长度：14×80mm 输送系统长度：120cm | C14080MV |  | 国械注进20153133626 | bf25eb91-6bdc-11ed-9447-b4055d63f15c | 非药物涂层 非覆膜 短支架(长度≤100mm) | 肝门静脉 | 招标范围内未中选 | 企业在国家编码库重复注册，规格型号和中选规格型号数据重复，企业已停用该医保编码。
外周血管支架类 | 静脉支架 | 康蒂思（上海）医疗器械有限公司 | 康蒂思公司 Cordis Corporation | 7d42a0b6-6bdc-11ed-9447-b4055d63f15c | 镍钛支架系统 | 国械注进20153133626 |  | 该产品由自扩张镍钛诺支架和传送系统组成。支架两端共有12个钽制射线可探测性标记。传送系统由内管和外鞘构成。环氧乙烷灭菌,一次性使用。货架有效期两年。 | 主要用于治疗外周动脉粥样硬化性疾病,主要包括髂动脉、股浅动脉,同时用于治疗TIPSS(经颈静脉肝内门腔静脉分流术)手术和胆道恶性肿瘤的姑息治疗。 | bf264305-6bdc-11ed-9447-b4055d63f15c |  | C02060900102007089050000069 | 血管介入治疗类材料 | 外周血管介入 | 多外周动脉支架 | 支架 | 合金 | 自膨 | 直径×长度：14×30mm 输送系统长度：80cm | C14030SV |  | 国械注进20153133626 | bf264305-6bdc-11ed-9447-b4055d63f15c | 非药物涂层 非覆膜 短支架(长度≤100mm) | 肝门静脉 | 招标范围内未中选 | 企业在国家编码库重复注册，规格型号和中选规格型号数据重复，企业已停用该医保编码。
外周血管支架类 | 静脉支架 | 康蒂思（上海）医疗器械有限公司 | 康蒂思公司 Cordis Corporation | 7d42a0b6-6bdc-11ed-9447-b4055d63f15c | 镍钛支架系统 | 国械注进20153133626 |  | 该产品由自扩张镍钛诺支架和传送系统组成。支架两端共有12个钽制射线可探测性标记。传送系统由内管和外鞘构成。环氧乙烷灭菌,一次性使用。货架有效期两年。 | 主要用于治疗外周动脉粥样硬化性疾病,主要包括髂动脉、股浅动脉,同时用于治疗TIPSS(经颈静脉肝内门腔静脉分流术)手术和胆道恶性肿瘤的姑息治疗。 | bf25ab20-6bdc-11ed-9447-b4055d63f15c |  | C02060900102007089050000043 | 血管介入治疗类材料 | 外周血管介入 | 多外周动脉支架 | 支架 | 合金 | 自膨 | 直径×长度：8×100mm 输送系统长度：120cm | C08100MV |  | 国械注进20153133626 | bf25ab20-6bdc-11ed-9447-b4055d63f15c | 非药物涂层 非覆膜 短支架(长度≤100mm) | 肝门静脉 | 招标范围内未中选 | 企业在国家编码库重复注册，规格型号和中选规格型号数据重复，企业已停用该医保编码。
外周血管支架类 | 静脉支架 | 康蒂思（上海）医疗器械有限公司 | 康蒂思公司 Cordis Corporation | 7d42a0b6-6bdc-11ed-9447-b4055d63f15c | 镍钛支架系统 | 国械注进20153133626 |  | 该产品由自扩张镍钛诺支架和传送系统组成。支架两端共有12个钽制射线可探测性标记。传送系统由内管和外鞘构成。环氧乙烷灭菌,一次性使用。货架有效期两年。 | 主要用于治疗外周动脉粥样硬化性疾病,主要包括髂动脉、股浅动脉,同时用于治疗TIPSS(经颈静脉肝内门腔静脉分流术)手术和胆道恶性肿瘤的姑息治疗。 | bf264084-6bdc-11ed-9447-b4055d63f15c |  | C02060900102007089050000068 | 血管介入治疗类材料 | 外周血管介入 | 多外周动脉支架 | 支架 | 合金 | 自膨 | 直径×长度：6×40mm 输送系统长度：120cm | C06040MV |  | 国械注进20153133626 | bf264084-6bdc-11ed-9447-b4055d63f15c | 非药物涂层 非覆膜 短支架(长度≤100mm) | 肝门静脉 | 招标范围内未中选 | 企业在国家编码库重复注册，规格型号和中选规格型号数据重复，企业已停用该医保编码。
外周血管支架类 | 静脉支架 | 康蒂思（上海）医疗器械有限公司 | 康蒂思公司 Cordis Corporation | 7d42a0b6-6bdc-11ed-9447-b4055d63f15c | 镍钛支架系统 | 国械注进20153133626 |  | 该产品由自扩张镍钛诺支架和传送系统组成。支架两端共有12个钽制射线可探测性标记。传送系统由内管和外鞘构成。环氧乙烷灭菌,一次性使用。货架有效期两年。 | 主要用于治疗外周动脉粥样硬化性疾病,主要包括髂动脉、股浅动脉,同时用于治疗TIPSS(经颈静脉肝内门腔静脉分流术)手术和胆道恶性肿瘤的姑息治疗。 | bf25ee6e-6bdc-11ed-9447-b4055d63f15c |  | C02060900102007089050000056 | 血管介入治疗类材料 | 外周血管介入 | 多外周动脉支架 | 支架 | 合金 | 自膨 | 直径×长度：8×40mm 输送系统长度：80cm | C08040SV |  | 国械注进20153133626 | bf25ee6e-6bdc-11ed-9447-b4055d63f15c | 非药物涂层 非覆膜 短支架(长度≤100mm) | 肝门静脉 | 招标范围内未中选 | 企业在国家编码库重复注册，规格型号和中选规格型号数据重复，企业已停用该医保编码。
外周血管支架类 | 静脉支架 | 康蒂思（上海）医疗器械有限公司 | 康蒂思公司 Cordis Corporation | 7d42a0b6-6bdc-11ed-9447-b4055d63f15c | 镍钛支架系统 | 国械注进20153133626 |  | 该产品由自扩张镍钛诺支架和传送系统组成。支架两端共有12个钽制射线可探测性标记。传送系统由内管和外鞘构成。环氧乙烷灭菌,一次性使用。货架有效期两年。 | 主要用于治疗外周动脉粥样硬化性疾病,主要包括髂动脉、股浅动脉,同时用于治疗TIPSS(经颈静脉肝内门腔静脉分流术)手术和胆道恶性肿瘤的姑息治疗。 | bf25adbd-6bdc-11ed-9447-b4055d63f15c |  | C02060900102007089050000044 | 血管介入治疗类材料 | 外周血管介入 | 多外周动脉支架 | 支架 | 合金 | 自膨 | 直径×长度：6×60mm 输送系统长度：120cm | C06060MV |  | 国械注进20153133626 | bf25adbd-6bdc-11ed-9447-b4055d63f15c | 非药物涂层 非覆膜 短支架(长度≤100mm) | 肝门静脉 | 招标范围内未中选 | 企业在国家编码库重复注册，规格型号和中选规格型号数据重复，企业已停用该医保编码。
外周血管支架类 | 静脉支架 | 康蒂思（上海）医疗器械有限公司 | 康蒂思公司 Cordis Corporation | 7d42a0b6-6bdc-11ed-9447-b4055d63f15c | 镍钛支架系统 | 国械注进20153133626 |  | 该产品由自扩张镍钛诺支架和传送系统组成。支架两端共有12个钽制射线可探测性标记。传送系统由内管和外鞘构成。环氧乙烷灭菌,一次性使用。货架有效期两年。 | 主要用于治疗外周动脉粥样硬化性疾病,主要包括髂动脉、股浅动脉,同时用于治疗TIPSS(经颈静脉肝内门腔静脉分流术)手术和胆道恶性肿瘤的姑息治疗。 | bf26303e-6bdc-11ed-9447-b4055d63f15c |  | C02060900102007089050000064 | 血管介入治疗类材料 | 外周血管介入 | 多外周动脉支架 | 支架 | 合金 | 自膨 | 直径×长度：12×60mm 输送系统长度：120cm | C12060MV |  | 国械注进20153133626 | bf26303e-6bdc-11ed-9447-b4055d63f15c | 非药物涂层 非覆膜 短支架(长度≤100mm) | 肝门静脉 | 招标范围内未中选 | 企业在国家编码库重复注册，规格型号和中选规格型号数据重复，企业已停用该医保编码。
外周血管支架类 | 静脉支架 | 康蒂思（上海）医疗器械有限公司 | 康蒂思公司 Cordis Corporation | 7d42a0b6-6bdc-11ed-9447-b4055d63f15c | 镍钛支架系统 | 国械注进20153133626 |  | 该产品由自扩张镍钛诺支架和传送系统组成。支架两端共有12个钽制射线可探测性标记。传送系统由内管和外鞘构成。环氧乙烷灭菌,一次性使用。货架有效期两年。 | 主要用于治疗外周动脉粥样硬化性疾病,主要包括髂动脉、股浅动脉,同时用于治疗TIPSS(经颈静脉肝内门腔静脉分流术)手术和胆道恶性肿瘤的姑息治疗。 | bf26378e-6bdc-11ed-9447-b4055d63f15c |  | C02060900102007089050000067 | 血管介入治疗类材料 | 外周血管介入 | 多外周动脉支架 | 支架 | 合金 | 自膨 | 直径×长度：10×80mm 输送系统长度：80cm | C10080SV |  | 国械注进20153133626 | bf26378e-6bdc-11ed-9447-b4055d63f15c | 非药物涂层 非覆膜 短支架(长度≤100mm) | 肝门静脉 | 招标范围内未中选 | 企业在国家编码库重复注册，规格型号和中选规格型号数据重复，企业已停用该医保编码。
外周血管支架类 | 静脉支架 | 康蒂思（上海）医疗器械有限公司 | 康蒂思公司 Cordis Corporation | 7d42a0b6-6bdc-11ed-9447-b4055d63f15c | 镍钛支架系统 | 国械注进20153133626 |  | 该产品由自扩张镍钛诺支架和传送系统组成。支架两端共有12个钽制射线可探测性标记。传送系统由内管和外鞘构成。环氧乙烷灭菌,一次性使用。货架有效期两年。 | 主要用于治疗外周动脉粥样硬化性疾病,主要包括髂动脉、股浅动脉,同时用于治疗TIPSS(经颈静脉肝内门腔静脉分流术)手术和胆道恶性肿瘤的姑息治疗。 | bf25b3f8-6bdc-11ed-9447-b4055d63f15c |  | C02060900102007089050000045 | 血管介入治疗类材料 | 外周血管介入 | 多外周动脉支架 | 支架 | 合金 | 自膨 | 直径×长度：14×30mm 输送系统长度：120cm | C14030MV |  | 国械注进20153133626 | bf25b3f8-6bdc-11ed-9447-b4055d63f15c | 非药物涂层 非覆膜 短支架(长度≤100mm) | 肝门静脉 | 招标范围内未中选 | 企业在国家编码库重复注册，规格型号和中选规格型号数据重复，企业已停用该医保编码。
外周血管支架类 | 静脉支架 | 康蒂思（上海）医疗器械有限公司 | 康蒂思公司 Cordis Corporation | 7d42a0b6-6bdc-11ed-9447-b4055d63f15c | 镍钛支架系统 | 国械注进20153133626 |  | 该产品由自扩张镍钛诺支架和传送系统组成。支架两端共有12个钽制射线可探测性标记。传送系统由内管和外鞘构成。环氧乙烷灭菌,一次性使用。货架有效期两年。 | 主要用于治疗外周动脉粥样硬化性疾病,主要包括髂动脉、股浅动脉,同时用于治疗TIPSS(经颈静脉肝内门腔静脉分流术)手术和胆道恶性肿瘤的姑息治疗。 | bf25f771-6bdc-11ed-9447-b4055d63f15c |  | C02060900102007089050000057 | 血管介入治疗类材料 | 外周血管介入 | 多外周动脉支架 | 支架 | 合金 | 自膨 | 直径×长度：7×100mm 输送系统长度：80cm | C07100SV |  | 国械注进20153133626 | bf25f771-6bdc-11ed-9447-b4055d63f15c | 非药物涂层 非覆膜 短支架(长度≤100mm) | 肝门静脉 | 招标范围内未中选 | 企业在国家编码库重复注册，规格型号和中选规格型号数据重复，企业已停用该医保编码。
外周血管支架类 | 静脉支架 | 康蒂思（上海）医疗器械有限公司 | 康蒂思公司 Cordis Corporation | 7d42a0b6-6bdc-11ed-9447-b4055d63f15c | 镍钛支架系统 | 国械注进20153133626 |  | 该产品由自扩张镍钛诺支架和传送系统组成。支架两端共有12个钽制射线可探测性标记。传送系统由内管和外鞘构成。环氧乙烷灭菌,一次性使用。货架有效期两年。 | 主要用于治疗外周动脉粥样硬化性疾病,主要包括髂动脉、股浅动脉,同时用于治疗TIPSS(经颈静脉肝内门腔静脉分流术)手术和胆道恶性肿瘤的姑息治疗。 | bf263532-6bdc-11ed-9447-b4055d63f15c |  | C02060900102007089050000066 | 血管介入治疗类材料 | 外周血管介入 | 多外周动脉支架 | 支架 | 合金 | 自膨 | 直径×长度：8×20mm 输送系统长度：80cm | C08020SV |  | 国械注进20153133626 | bf263532-6bdc-11ed-9447-b4055d63f15c | 非药物涂层 非覆膜 短支架(长度≤100mm) | 肝门静脉 | 招标范围内未中选 | 企业在国家编码库重复注册，规格型号和中选规格型号数据重复，企业已停用该医保编码。
外周血管支架类 | 静脉支架 | 康蒂思（上海）医疗器械有限公司 | 康蒂思公司 Cordis Corporation | 7d42a0b6-6bdc-11ed-9447-b4055d63f15c | 镍钛支架系统 | 国械注进20153133626 |  | 该产品由自扩张镍钛诺支架和传送系统组成。支架两端共有12个钽制射线可探测性标记。传送系统由内管和外鞘构成。环氧乙烷灭菌,一次性使用。货架有效期两年。 | 主要用于治疗外周动脉粥样硬化性疾病,主要包括髂动脉、股浅动脉,同时用于治疗TIPSS(经颈静脉肝内门腔静脉分流术)手术和胆道恶性肿瘤的姑息治疗。 | bf25b6b5-6bdc-11ed-9447-b4055d63f15c |  | C02060900102007089050000046 | 血管介入治疗类材料 | 外周血管介入 | 多外周动脉支架 | 支架 | 合金 | 自膨 | 直径×长度：8×80mm 输送系统长度：80cm | C08080SV |  | 国械注进20153133626 | bf25b6b5-6bdc-11ed-9447-b4055d63f15c | 非药物涂层 非覆膜 短支架(长度≤100mm) | 肝门静脉 | 招标范围内未中选 | 企业在国家编码库重复注册，规格型号和中选规格型号数据重复，企业已停用该医保编码。
外周血管支架类 | 静脉支架 | 康蒂思（上海）医疗器械有限公司 | 康蒂思公司 Cordis Corporation | 7d42a0b6-6bdc-11ed-9447-b4055d63f15c | 镍钛支架系统 | 国械注进20153133626 |  | 该产品由自扩张镍钛诺支架和传送系统组成。支架两端共有12个钽制射线可探测性标记。传送系统由内管和外鞘构成。环氧乙烷灭菌,一次性使用。货架有效期两年。 | 主要用于治疗外周动脉粥样硬化性疾病,主要包括髂动脉、股浅动脉,同时用于治疗TIPSS(经颈静脉肝内门腔静脉分流术)手术和胆道恶性肿瘤的姑息治疗。 | bf2684ba-6bdc-11ed-9447-b4055d63f15c |  | C02060900102007089050000080 | 血管介入治疗类材料 | 外周血管介入 | 多外周动脉支架 | 支架 | 合金 | 自膨 | 直径×长度：7×60mm 输送系统长度：120cm | C07060MV |  | 国械注进20153133626 | bf2684ba-6bdc-11ed-9447-b4055d63f15c | 非药物涂层 非覆膜 短支架(长度≤100mm) | 肝门静脉 | 招标范围内未中选 | 企业在国家编码库重复注册，规格型号和中选规格型号数据重复，企业已停用该医保编码。
外周血管支架类 | 静脉支架 | 康蒂思（上海）医疗器械有限公司 | 康蒂思公司 Cordis Corporation | 7d42a0b6-6bdc-11ed-9447-b4055d63f15c | 镍钛支架系统 | 国械注进20153133626 |  | 该产品由自扩张镍钛诺支架和传送系统组成。支架两端共有12个钽制射线可探测性标记。传送系统由内管和外鞘构成。环氧乙烷灭菌,一次性使用。货架有效期两年。 | 主要用于治疗外周动脉粥样硬化性疾病,主要包括髂动脉、股浅动脉,同时用于治疗TIPSS(经颈静脉肝内门腔静脉分流术)手术和胆道恶性肿瘤的姑息治疗。 | bf2632d5-6bdc-11ed-9447-b4055d63f15c |  | C02060900102007089050000065 | 血管介入治疗类材料 | 外周血管介入 | 多外周动脉支架 | 支架 | 合金 | 自膨 | 直径×长度：12×20mm 输送系统长度：80cm | C12020SV |  | 国械注进20153133626 | bf2632d5-6bdc-11ed-9447-b4055d63f15c | 非药物涂层 非覆膜 短支架(长度≤100mm) | 肝门静脉 | 招标范围内未中选 | 企业在国家编码库重复注册，规格型号和中选规格型号数据重复，企业已停用该医保编码。
外周血管支架类 | 静脉支架 | 康蒂思（上海）医疗器械有限公司 | 康蒂思公司 Cordis Corporation | 7d42a0b6-6bdc-11ed-9447-b4055d63f15c | 镍钛支架系统 | 国械注进20153133626 |  | 该产品由自扩张镍钛诺支架和传送系统组成。支架两端共有12个钽制射线可探测性标记。传送系统由内管和外鞘构成。环氧乙烷灭菌,一次性使用。货架有效期两年。 | 主要用于治疗外周动脉粥样硬化性疾病,主要包括髂动脉、股浅动脉,同时用于治疗TIPSS(经颈静脉肝内门腔静脉分流术)手术和胆道恶性肿瘤的姑息治疗。 | bf25b940-6bdc-11ed-9447-b4055d63f15c |  | C02060900102007089050000047 | 血管介入治疗类材料 | 外周血管介入 | 多外周动脉支架 | 支架 | 合金 | 自膨 | 直径×长度：12×60mm 输送系统长度：80cm | C12060SV |  | 国械注进20153133626 | bf25b940-6bdc-11ed-9447-b4055d63f15c | 非药物涂层 非覆膜 短支架(长度≤100mm) | 肝门静脉 | 招标范围内未中选 | 企业在国家编码库重复注册，规格型号和中选规格型号数据重复，企业已停用该医保编码。
外周血管支架类 | 静脉支架 | 康蒂思（上海）医疗器械有限公司 | 康蒂思公司 Cordis Corporation | 7d42a0b6-6bdc-11ed-9447-b4055d63f15c | 镍钛支架系统 | 国械注进20153133626 |  | 该产品由自扩张镍钛诺支架和传送系统组成。支架两端共有12个钽制射线可探测性标记。传送系统由内管和外鞘构成。环氧乙烷灭菌,一次性使用。货架有效期两年。 | 主要用于治疗外周动脉粥样硬化性疾病,主要包括髂动脉、股浅动脉,同时用于治疗TIPSS(经颈静脉肝内门腔静脉分流术)手术和胆道恶性肿瘤的姑息治疗。 | bf25fa02-6bdc-11ed-9447-b4055d63f15c |  | C02060900102007089050000058 | 血管介入治疗类材料 | 外周血管介入 | 多外周动脉支架 | 支架 | 合金 | 自膨 | 直径×长度：7×20mm 输送系统长度：120cm | C07020MV |  | 国械注进20153133626 | bf25fa02-6bdc-11ed-9447-b4055d63f15c | 非药物涂层 非覆膜 短支架(长度≤100mm) | 肝门静脉 | 招标范围内未中选 | 企业在国家编码库重复注册，规格型号和中选规格型号数据重复，企业已停用该医保编码。
外周血管支架类 | 静脉支架 | 康蒂思（上海）医疗器械有限公司 | 康蒂思公司 Cordis Corporation | 7d42a0b6-6bdc-11ed-9447-b4055d63f15c | 镍钛支架系统 | 国械注进20153133626 |  | 该产品由自扩张镍钛诺支架和传送系统组成。支架两端共有12个钽制射线可探测性标记。传送系统由内管和外鞘构成。环氧乙烷灭菌,一次性使用。货架有效期两年。 | 主要用于治疗外周动脉粥样硬化性疾病,主要包括髂动脉、股浅动脉,同时用于治疗TIPSS(经颈静脉肝内门腔静脉分流术)手术和胆道恶性肿瘤的姑息治疗。 | bf26821c-6bdc-11ed-9447-b4055d63f15c |  | C02060900102007089050000079 | 血管介入治疗类材料 | 外周血管介入 | 多外周动脉支架 | 支架 | 合金 | 自膨 | 直径×长度：9×80mm 输送系统长度：120cm | C09080MV |  | 国械注进20153133626 | bf26821c-6bdc-11ed-9447-b4055d63f15c | 非药物涂层 非覆膜 短支架(长度≤100mm) | 肝门静脉 | 招标范围内未中选 | 企业在国家编码库重复注册，规格型号和中选规格型号数据重复，企业已停用该医保编码。
外周血管支架类 | 静脉支架 | 康蒂思（上海）医疗器械有限公司 | 康蒂思公司 Cordis Corporation | 7d42a0b6-6bdc-11ed-9447-b4055d63f15c | 镍钛支架系统 | 国械注进20153133626 |  | 该产品由自扩张镍钛诺支架和传送系统组成。支架两端共有12个钽制射线可探测性标记。传送系统由内管和外鞘构成。环氧乙烷灭菌,一次性使用。货架有效期两年。 | 主要用于治疗外周动脉粥样硬化性疾病,主要包括髂动脉、股浅动脉,同时用于治疗TIPSS(经颈静脉肝内门腔静脉分流术)手术和胆道恶性肿瘤的姑息治疗。 | bf25be6c-6bdc-11ed-9447-b4055d63f15c |  | C02060900102007089050000048 | 血管介入治疗类材料 | 外周血管介入 | 多外周动脉支架 | 支架 | 合金 | 自膨 | 直径×长度：10×60mm 输送系统长度：80cm | C10060SV |  | 国械注进20153133626 | bf25be6c-6bdc-11ed-9447-b4055d63f15c | 非药物涂层 非覆膜 短支架(长度≤100mm) | 肝门静脉 | 招标范围内未中选 | 企业在国家编码库重复注册，规格型号和中选规格型号数据重复，企业已停用该医保编码。
外周血管支架类 | 静脉支架 | 康蒂思（上海）医疗器械有限公司 | 康蒂思公司 Cordis Corporation | 7d42a0b6-6bdc-11ed-9447-b4055d63f15c | 镍钛支架系统 | 国械注进20153133626 |  | 该产品由自扩张镍钛诺支架和传送系统组成。支架两端共有12个钽制射线可探测性标记。传送系统由内管和外鞘构成。环氧乙烷灭菌,一次性使用。货架有效期两年。 | 主要用于治疗外周动脉粥样硬化性疾病,主要包括髂动脉、股浅动脉,同时用于治疗TIPSS(经颈静脉肝内门腔静脉分流术)手术和胆道恶性肿瘤的姑息治疗。 | bf267fc8-6bdc-11ed-9447-b4055d63f15c |  | C02060900102007089050000078 | 血管介入治疗类材料 | 外周血管介入 | 多外周动脉支架 | 支架 | 合金 | 自膨 | 直径×长度：7×100mm 输送系统长度：120cm | C07100MV |  | 国械注进20153133626 | bf267fc8-6bdc-11ed-9447-b4055d63f15c | 非药物涂层 非覆膜 短支架(长度≤100mm) | 肝门静脉 | 招标范围内未中选 | 企业在国家编码库重复注册，规格型号和中选规格型号数据重复，企业已停用该医保编码。
外周血管支架类 | 静脉支架 | 康蒂思（上海）医疗器械有限公司 | 康蒂思公司 Cordis Corporation | 7d42a0b6-6bdc-11ed-9447-b4055d63f15c | 镍钛支架系统 | 国械注进20153133626 |  | 该产品由自扩张镍钛诺支架和传送系统组成。支架两端共有12个钽制射线可探测性标记。传送系统由内管和外鞘构成。环氧乙烷灭菌,一次性使用。货架有效期两年。 | 主要用于治疗外周动脉粥样硬化性疾病,主要包括髂动脉、股浅动脉,同时用于治疗TIPSS(经颈静脉肝内门腔静脉分流术)手术和胆道恶性肿瘤的姑息治疗。 | bf25fc6c-6bdc-11ed-9447-b4055d63f15c |  | C02060900102007089050000059 | 血管介入治疗类材料 | 外周血管介入 | 多外周动脉支架 | 支架 | 合金 | 自膨 | 直径×长度：14×40mm 输送系统长度：120cm | C14040MV |  | 国械注进20153133626 | bf25fc6c-6bdc-11ed-9447-b4055d63f15c | 非药物涂层 非覆膜 短支架(长度≤100mm) | 肝门静脉 | 招标范围内未中选 | 企业在国家编码库重复注册，规格型号和中选规格型号数据重复，企业已停用该医保编码。
外周血管支架类 | 静脉支架 | 康蒂思（上海）医疗器械有限公司 | 康蒂思公司 Cordis Corporation | 7d42a0b6-6bdc-11ed-9447-b4055d63f15c | 镍钛支架系统 | 国械注进20153133626 |  | 该产品由自扩张镍钛诺支架和传送系统组成。支架两端共有12个钽制射线可探测性标记。传送系统由内管和外鞘构成。环氧乙烷灭菌,一次性使用。货架有效期两年。 | 主要用于治疗外周动脉粥样硬化性疾病,主要包括髂动脉、股浅动脉,同时用于治疗TIPSS(经颈静脉肝内门腔静脉分流术)手术和胆道恶性肿瘤的姑息治疗。 | bf25c125-6bdc-11ed-9447-b4055d63f15c |  | C02060900102007089050000049 | 血管介入治疗类材料 | 外周血管介入 | 多外周动脉支架 | 支架 | 合金 | 自膨 | 直径×长度：10×20mm 输送系统长度：120cm | C10020MV |  | 国械注进20153133626 | bf25c125-6bdc-11ed-9447-b4055d63f15c | 非药物涂层 非覆膜 短支架(长度≤100mm) | 肝门静脉 | 招标范围内未中选 | 企业在国家编码库重复注册，规格型号和中选规格型号数据重复，企业已停用该医保编码。
外周血管支架类 | 静脉支架 | 康蒂思（上海）医疗器械有限公司 | 康蒂思公司 Cordis Corporation | 7d42a0b6-6bdc-11ed-9447-b4055d63f15c | 镍钛支架系统 | 国械注进20153133626 |  | 该产品由自扩张镍钛诺支架和传送系统组成。支架两端共有12个钽制射线可探测性标记。传送系统由内管和外鞘构成。环氧乙烷灭菌,一次性使用。货架有效期两年。 | 主要用于治疗外周动脉粥样硬化性疾病,主要包括髂动脉、股浅动脉,同时用于治疗TIPSS(经颈静脉肝内门腔静脉分流术)手术和胆道恶性肿瘤的姑息治疗。 | bf267d45-6bdc-11ed-9447-b4055d63f15c |  | C02060900102007089050000077 | 血管介入治疗类材料 | 外周血管介入 | 多外周动脉支架 | 支架 | 合金 | 自膨 | 直径×长度：14×60mm 输送系统长度：80cm | C14060SV |  | 国械注进20153133626 | bf267d45-6bdc-11ed-9447-b4055d63f15c | 非药物涂层 非覆膜 短支架(长度≤100mm) | 肝门静脉 | 招标范围内未中选 | 企业在国家编码库重复注册，规格型号和中选规格型号数据重复，企业已停用该医保编码。
外周血管支架类 | 静脉支架 | 康蒂思（上海）医疗器械有限公司 | 康蒂思公司 Cordis Corporation | 7d42a0b6-6bdc-11ed-9447-b4055d63f15c | 镍钛支架系统 | 国械注进20153133626 |  | 该产品由自扩张镍钛诺支架和传送系统组成。支架两端共有12个钽制射线可探测性标记。传送系统由内管和外鞘构成。环氧乙烷灭菌,一次性使用。货架有效期两年。 | 主要用于治疗外周动脉粥样硬化性疾病,主要包括髂动脉、股浅动脉,同时用于治疗TIPSS(经颈静脉肝内门腔静脉分流术)手术和胆道恶性肿瘤的姑息治疗。 | bf26741e-6bdc-11ed-9447-b4055d63f15c |  | C02060900102007089050000076 | 血管介入治疗类材料 | 外周血管介入 | 多外周动脉支架 | 支架 | 合金 | 自膨 | 直径×长度：12×20mm 输送系统长度：120cm | C12020MV |  | 国械注进20153133626 | bf26741e-6bdc-11ed-9447-b4055d63f15c | 非药物涂层 非覆膜 短支架(长度≤100mm) | 肝门静脉 | 招标范围内未中选 | 企业在国家编码库重复注册，规格型号和中选规格型号数据重复，企业已停用该医保编码。
外周血管支架类 | 静脉支架 | 康蒂思（上海）医疗器械有限公司 | 康蒂思公司 Cordis Corporation | 7d42a0b6-6bdc-11ed-9447-b4055d63f15c | 镍钛支架系统 | 国械注进20153133626 |  | 该产品由自扩张镍钛诺支架和传送系统组成。支架两端共有12个钽制射线可探测性标记。传送系统由内管和外鞘构成。环氧乙烷灭菌,一次性使用。货架有效期两年。 | 主要用于治疗外周动脉粥样硬化性疾病,主要包括髂动脉、股浅动脉,同时用于治疗TIPSS(经颈静脉肝内门腔静脉分流术)手术和胆道恶性肿瘤的姑息治疗。 | bf25c56f-6bdc-11ed-9447-b4055d63f15c |  | C02060900102007089050000050 | 血管介入治疗类材料 | 外周血管介入 | 多外周动脉支架 | 支架 | 合金 | 自膨 | 直径×长度：9×40mm 输送系统长度：80cm | C09040SV |  | 国械注进20153133626 | bf25c56f-6bdc-11ed-9447-b4055d63f15c | 非药物涂层 非覆膜 短支架(长度≤100mm) | 肝门静脉 | 招标范围内未中选 | 企业在国家编码库重复注册，规格型号和中选规格型号数据重复，企业已停用该医保编码。
外周血管支架类 | 静脉支架 | 康蒂思（上海）医疗器械有限公司 | 康蒂思公司 Cordis Corporation | 7d42a0b6-6bdc-11ed-9447-b4055d63f15c | 镍钛支架系统 | 国械注进20153133626 |  | 该产品由自扩张镍钛诺支架和传送系统组成。支架两端共有12个钽制射线可探测性标记。传送系统由内管和外鞘构成。环氧乙烷灭菌,一次性使用。货架有效期两年。 | 主要用于治疗外周动脉粥样硬化性疾病,主要包括髂动脉、股浅动脉,同时用于治疗TIPSS(经颈静脉肝内门腔静脉分流术)手术和胆道恶性肿瘤的姑息治疗。 | bf261183-6bdc-11ed-9447-b4055d63f15c |  | C02060900102007089050000060 | 血管介入治疗类材料 | 外周血管介入 | 多外周动脉支架 | 支架 | 合金 | 自膨 | 直径×长度：6×60mm 输送系统长度：80cm | C06060SV |  | 国械注进20153133626 | bf261183-6bdc-11ed-9447-b4055d63f15c | 非药物涂层 非覆膜 短支架(长度≤100mm) | 肝门静脉 | 招标范围内未中选 | 企业在国家编码库重复注册，规格型号和中选规格型号数据重复，企业已停用该医保编码。
外周血管支架类 | 静脉支架 | 康蒂思（上海）医疗器械有限公司 | 康蒂思公司 Cordis Corporation | 7d42a0b6-6bdc-11ed-9447-b4055d63f15c | 镍钛支架系统 | 国械注进20153133626 |  | 该产品由自扩张镍钛诺支架和传送系统组成。支架两端共有12个钽制射线可探测性标记。传送系统由内管和外鞘构成。环氧乙烷灭菌,一次性使用。货架有效期两年。 | 主要用于治疗外周动脉粥样硬化性疾病,主要包括髂动脉、股浅动脉,同时用于治疗TIPSS(经颈静脉肝内门腔静脉分流术)手术和胆道恶性肿瘤的姑息治疗。 | bf267174-6bdc-11ed-9447-b4055d63f15c |  | C02060900102007089050000075 | 血管介入治疗类材料 | 外周血管介入 | 多外周动脉支架 | 支架 | 合金 | 自膨 | 直径×长度：6×20mm 输送系统长度：120cm | C06020MV |  | 国械注进20153133626 | bf267174-6bdc-11ed-9447-b4055d63f15c | 非药物涂层 非覆膜 短支架(长度≤100mm) | 肝门静脉 | 招标范围内未中选 | 企业在国家编码库重复注册，规格型号和中选规格型号数据重复，企业已停用该医保编码。
外周血管支架类 | 静脉支架 | 康蒂思（上海）医疗器械有限公司 | 康蒂思公司 Cordis Corporation | 7d42a0b6-6bdc-11ed-9447-b4055d63f15c | 镍钛支架系统 | 国械注进20153133626 |  | 该产品由自扩张镍钛诺支架和传送系统组成。支架两端共有12个钽制射线可探测性标记。传送系统由内管和外鞘构成。环氧乙烷灭菌,一次性使用。货架有效期两年。 | 主要用于治疗外周动脉粥样硬化性疾病,主要包括髂动脉、股浅动脉,同时用于治疗TIPSS(经颈静脉肝内门腔静脉分流术)手术和胆道恶性肿瘤的姑息治疗。 | bf25c82a-6bdc-11ed-9447-b4055d63f15c |  | C02060900102007089050000051 | 血管介入治疗类材料 | 外周血管介入 | 多外周动脉支架 | 支架 | 合金 | 自膨 | 直径×长度：9×30mm 输送系统长度：120cm | C09030MV |  | 国械注进20153133626 | bf25c82a-6bdc-11ed-9447-b4055d63f15c | 非药物涂层 非覆膜 短支架(长度≤100mm) | 肝门静脉 | 招标范围内未中选 | 企业在国家编码库重复注册，规格型号和中选规格型号数据重复，企业已停用该医保编码。
外周血管支架类 | 静脉支架 | 康蒂思（上海）医疗器械有限公司 | 康蒂思公司 Cordis Corporation | 7d42a0b6-6bdc-11ed-9447-b4055d63f15c | 镍钛支架系统 | 国械注进20153133626 |  | 该产品由自扩张镍钛诺支架和传送系统组成。支架两端共有12个钽制射线可探测性标记。传送系统由内管和外鞘构成。环氧乙烷灭菌,一次性使用。货架有效期两年。 | 主要用于治疗外周动脉粥样硬化性疾病,主要包括髂动脉、股浅动脉,同时用于治疗TIPSS(经颈静脉肝内门腔静脉分流术)手术和胆道恶性肿瘤的姑息治疗。 | bf266ed4-6bdc-11ed-9447-b4055d63f15c |  | C02060900102007089050000074 | 血管介入治疗类材料 | 外周血管介入 | 多外周动脉支架 | 支架 | 合金 | 自膨 | 直径×长度：10×30mm 输送系统长度：120cm | C10030MV |  | 国械注进20153133626 | bf266ed4-6bdc-11ed-9447-b4055d63f15c | 非药物涂层 非覆膜 短支架(长度≤100mm) | 肝门静脉 | 招标范围内未中选 | 企业在国家编码库重复注册，规格型号和中选规格型号数据重复，企业已停用该医保编码。
外周血管支架类 | 静脉支架 | 康蒂思（上海）医疗器械有限公司 | 康蒂思公司 Cordis Corporation | 7d42a0b6-6bdc-11ed-9447-b4055d63f15c | 镍钛支架系统 | 国械注进20153133626 |  | 该产品由自扩张镍钛诺支架和传送系统组成。支架两端共有12个钽制射线可探测性标记。传送系统由内管和外鞘构成。环氧乙烷灭菌,一次性使用。货架有效期两年。 | 主要用于治疗外周动脉粥样硬化性疾病,主要包括髂动脉、股浅动脉,同时用于治疗TIPSS(经颈静脉肝内门腔静脉分流术)手术和胆道恶性肿瘤的姑息治疗。 | bf261b3e-6bdc-11ed-9447-b4055d63f15c |  | C02060900102007089050000061 | 血管介入治疗类材料 | 外周血管介入 | 多外周动脉支架 | 支架 | 合金 | 自膨 | 直径×长度：12×80mm 输送系统长度：120cm | C12080MV |  | 国械注进20153133626 | bf261b3e-6bdc-11ed-9447-b4055d63f15c | 非药物涂层 非覆膜 短支架(长度≤100mm) | 肝门静脉 | 招标范围内未中选 | 企业在国家编码库重复注册，规格型号和中选规格型号数据重复，企业已停用该医保编码。
外周血管支架类 | 静脉支架 | 康蒂思（上海）医疗器械有限公司 | 康蒂思公司 Cordis Corporation | 7d42a0b6-6bdc-11ed-9447-b4055d63f15c | 镍钛支架系统 | 国械注进20153133626 |  | 该产品由自扩张镍钛诺支架和传送系统组成。支架两端共有12个钽制射线可探测性标记。传送系统由内管和外鞘构成。环氧乙烷灭菌,一次性使用。货架有效期两年。 | 主要用于治疗外周动脉粥样硬化性疾病,主要包括髂动脉、股浅动脉,同时用于治疗TIPSS(经颈静脉肝内门腔静脉分流术)手术和胆道恶性肿瘤的姑息治疗。 | bf25cabf-6bdc-11ed-9447-b4055d63f15c |  | C02060900102007089050000052 | 血管介入治疗类材料 | 外周血管介入 | 多外周动脉支架 | 支架 | 合金 | 自膨 | 直径×长度：14×40mm 输送系统长度：80cm | C14040SV |  | 国械注进20153133626 | bf25cabf-6bdc-11ed-9447-b4055d63f15c | 非药物涂层 非覆膜 短支架(长度≤100mm) | 肝门静脉 | 招标范围内未中选 | 企业在国家编码库重复注册，规格型号和中选规格型号数据重复，企业已停用该医保编码。
外周血管支架类 | 静脉支架 | 康蒂思（上海）医疗器械有限公司 | 康蒂思公司 Cordis Corporation | 7d42a0b6-6bdc-11ed-9447-b4055d63f15c | 镍钛支架系统 | 国械注进20153133626 |  | 该产品由自扩张镍钛诺支架和传送系统组成。支架两端共有12个钽制射线可探测性标记。传送系统由内管和外鞘构成。环氧乙烷灭菌,一次性使用。货架有效期两年。 | 主要用于治疗外周动脉粥样硬化性疾病,主要包括髂动脉、股浅动脉,同时用于治疗TIPSS(经颈静脉肝内门腔静脉分流术)手术和胆道恶性肿瘤的姑息治疗。 | bf266c0a-6bdc-11ed-9447-b4055d63f15c |  | C02060900102007089050000073 | 血管介入治疗类材料 | 外周血管介入 | 多外周动脉支架 | 支架 | 合金 | 自膨 | 直径×长度：9×60mm 输送系统长度：120cm | C09060MV |  | 国械注进20153133626 | bf266c0a-6bdc-11ed-9447-b4055d63f15c | 非药物涂层 非覆膜 短支架(长度≤100mm) | 肝门静脉 | 招标范围内未中选 | 企业在国家编码库重复注册，规格型号和中选规格型号数据重复，企业已停用该医保编码。
外周血管支架类 | 静脉支架 | 康蒂思（上海）医疗器械有限公司 | 康蒂思公司 Cordis Corporation | 7d42a0b6-6bdc-11ed-9447-b4055d63f15c | 镍钛支架系统 | 国械注进20153133626 |  | 该产品由自扩张镍钛诺支架和传送系统组成。支架两端共有12个钽制射线可探测性标记。传送系统由内管和外鞘构成。环氧乙烷灭菌,一次性使用。货架有效期两年。 | 主要用于治疗外周动脉粥样硬化性疾病,主要包括髂动脉、股浅动脉,同时用于治疗TIPSS(经颈静脉肝内门腔静脉分流术)手术和胆道恶性肿瘤的姑息治疗。 | bf265b6d-6bdc-11ed-9447-b4055d63f15c |  | C02060900102007089050000072 | 血管介入治疗类材料 | 外周血管介入 | 多外周动脉支架 | 支架 | 合金 | 自膨 | 直径×长度：8×80mm 输送系统长度：120cm | C08080MV |  | 国械注进20153133626 | bf265b6d-6bdc-11ed-9447-b4055d63f15c | 非药物涂层 非覆膜 短支架(长度≤100mm) | 肝门静脉 | 招标范围内未中选 | 企业在国家编码库重复注册，规格型号和中选规格型号数据重复，企业已停用该医保编码。
外周血管支架类 | 静脉支架 | 康蒂思（上海）医疗器械有限公司 | 康蒂思公司 Cordis Corporation | 7d42a0b6-6bdc-11ed-9447-b4055d63f15c | 镍钛支架系统 | 国械注进20153133626 |  | 该产品由自扩张镍钛诺支架和传送系统组成。支架两端共有12个钽制射线可探测性标记。传送系统由内管和外鞘构成。环氧乙烷灭菌,一次性使用。货架有效期两年。 | 主要用于治疗外周动脉粥样硬化性疾病,主要包括髂动脉、股浅动脉,同时用于治疗TIPSS(经颈静脉肝内门腔静脉分流术)手术和胆道恶性肿瘤的姑息治疗。 | bf25d6ef-6bdc-11ed-9447-b4055d63f15c |  | C02060900102007089050000053 | 血管介入治疗类材料 | 外周血管介入 | 多外周动脉支架 | 支架 | 合金 | 自膨 | 直径×长度：6×30mm 输送系统长度：120cm | C06030MV |  | 国械注进20153133626 | bf25d6ef-6bdc-11ed-9447-b4055d63f15c | 非药物涂层 非覆膜 短支架(长度≤100mm) | 肝门静脉 | 招标范围内未中选 | 企业在国家编码库重复注册，规格型号和中选规格型号数据重复，企业已停用该医保编码。
外周血管支架类 | 静脉支架 | 康蒂思（上海）医疗器械有限公司 | 康蒂思公司 Cordis Corporation | 7d42a0b6-6bdc-11ed-9447-b4055d63f15c | 镍钛支架系统 | 国械注进20153133626 |  | 该产品由自扩张镍钛诺支架和传送系统组成。支架两端共有12个钽制射线可探测性标记。传送系统由内管和外鞘构成。环氧乙烷灭菌,一次性使用。货架有效期两年。 | 主要用于治疗外周动脉粥样硬化性疾病,主要包括髂动脉、股浅动脉,同时用于治疗TIPSS(经颈静脉肝内门腔静脉分流术)手术和胆道恶性肿瘤的姑息治疗。 | bf26246b-6bdc-11ed-9447-b4055d63f15c |  | C02060900102007089050000062 | 血管介入治疗类材料 | 外周血管介入 | 多外周动脉支架 | 支架 | 合金 | 自膨 | 直径×长度：12×40mm 输送系统长度：80cm | C12040SV |  | 国械注进20153133626 | bf26246b-6bdc-11ed-9447-b4055d63f15c | 非药物涂层 非覆膜 短支架(长度≤100mm) | 肝门静脉 | 招标范围内未中选 | 企业在国家编码库重复注册，规格型号和中选规格型号数据重复，企业已停用该医保编码。
外周血管支架类 | 静脉支架 | 康蒂思（上海）医疗器械有限公司 | 康蒂思公司 Cordis Corporation | 7d42a0b6-6bdc-11ed-9447-b4055d63f15c | 镍钛支架系统 | 国械注进20153133626 |  | 该产品由自扩张镍钛诺支架和传送系统组成。支架两端共有12个钽制射线可探测性标记。传送系统由内管和外鞘构成。环氧乙烷灭菌,一次性使用。货架有效期两年。 | 主要用于治疗外周动脉粥样硬化性疾病,主要包括髂动脉、股浅动脉,同时用于治疗TIPSS(经颈静脉肝内门腔静脉分流术)手术和胆道恶性肿瘤的姑息治疗。 | bf264ebe-6bdc-11ed-9447-b4055d63f15c |  | C02060900102007089050000071 | 血管介入治疗类材料 | 外周血管介入 | 多外周动脉支架 | 支架 | 合金 | 自膨 | 直径×长度：8×60mm 输送系统长度：120cm | C08060MV |  | 国械注进20153133626 | bf264ebe-6bdc-11ed-9447-b4055d63f15c | 非药物涂层 非覆膜 短支架(长度≤100mm) | 肝门静脉 | 招标范围内未中选 | 企业在国家编码库重复注册，规格型号和中选规格型号数据重复，企业已停用该医保编码。
外周血管支架类 | 静脉支架 | 康蒂思（上海）医疗器械有限公司 | 康蒂思公司 Cordis Corporation | 7d42a0b6-6bdc-11ed-9447-b4055d63f15c | 镍钛支架系统 | 国械注进20153133626 |  | 该产品由自扩张镍钛诺支架和传送系统组成。支架两端共有12个钽制射线可探测性标记。传送系统由内管和外鞘构成。环氧乙烷灭菌,一次性使用。货架有效期两年。 | 主要用于治疗外周动脉粥样硬化性疾病,主要包括髂动脉、股浅动脉,同时用于治疗TIPSS(经颈静脉肝内门腔静脉分流术)手术和胆道恶性肿瘤的姑息治疗。 | 0cb3a239-6bdd-11ed-9447-b4055d63f15c |  | C02061000101003089050000033 | 血管介入治疗类材料 | 外周血管介入 | 多外周动脉支架 | 支架 | 合金 | 自膨 | 直径×长度：7×60mm 输送系统长度：120cm | C07060MV |  | 国械注进20153133626 | 0cb3a239-6bdd-11ed-9447-b4055d63f15c | 非药物涂层 非覆膜 短支架(长度≤100mm) | 肝门静脉 | 招标范围内未中选 | 企业在国家编码库重复注册，规格型号和中选规格型号数据重复，企业已停用该医保编码。
外周血管支架类 | 静脉支架 | 康蒂思（上海）医疗器械有限公司 | 康蒂思公司 Cordis Corporation | 7d42a0b6-6bdc-11ed-9447-b4055d63f15c | 镍钛支架系统 | 国械注进20153133626 |  | 该产品由自扩张镍钛诺支架和传送系统组成。支架两端共有12个钽制射线可探测性标记。传送系统由内管和外鞘构成。环氧乙烷灭菌,一次性使用。货架有效期两年。 | 主要用于治疗外周动脉粥样硬化性疾病,主要包括髂动脉、股浅动脉,同时用于治疗TIPSS(经颈静脉肝内门腔静脉分流术)手术和胆道恶性肿瘤的姑息治疗。 | 0cb2fe21-6bdd-11ed-9447-b4055d63f15c |  | C02061000101003089050000027 | 血管介入治疗类材料 | 外周血管介入 | 多外周动脉支架 | 支架 | 合金 | 自膨 | 直径×长度：12×40mm 输送系统长度：120cm | C12040MV |  | 国械注进20153133626 | 0cb2fe21-6bdd-11ed-9447-b4055d63f15c | 非药物涂层 非覆膜 短支架(长度≤100mm) | 肝门静脉 | 招标范围内未中选 | 企业在国家编码库重复注册，规格型号和中选规格型号数据重复，企业已停用该医保编码。
外周血管支架类 | 静脉支架 | 康蒂思（上海）医疗器械有限公司 | 康蒂思公司 Cordis Corporation | 7d42a0b6-6bdc-11ed-9447-b4055d63f15c | 镍钛支架系统 | 国械注进20153133626 |  | 该产品由自扩张镍钛诺支架和传送系统组成。支架两端共有12个钽制射线可探测性标记。传送系统由内管和外鞘构成。环氧乙烷灭菌,一次性使用。货架有效期两年。 | 主要用于治疗外周动脉粥样硬化性疾病,主要包括髂动脉、股浅动脉,同时用于治疗TIPSS(经颈静脉肝内门腔静脉分流术)手术和胆道恶性肿瘤的姑息治疗。 | 0cb4d10f-6bdd-11ed-9447-b4055d63f15c |  | C02061000101003089050000044 | 血管介入治疗类材料 | 外周血管介入 | 多外周动脉支架 | 支架 | 合金 | 自膨 | 直径×长度：10×40mm 输送系统长度：80cm | C10040SV |  | 国械注进20153133626 | 0cb4d10f-6bdd-11ed-9447-b4055d63f15c | 非药物涂层 非覆膜 短支架(长度≤100mm) | 肝门静脉 | 招标范围内未中选 | 企业在国家编码库重复注册，规格型号和中选规格型号数据重复，企业已停用该医保编码。
外周血管支架类 | 静脉支架 | 康蒂思（上海）医疗器械有限公司 | 康蒂思公司 Cordis Corporation | 7d42a0b6-6bdc-11ed-9447-b4055d63f15c | 镍钛支架系统 | 国械注进20153133626 |  | 该产品由自扩张镍钛诺支架和传送系统组成。支架两端共有12个钽制射线可探测性标记。传送系统由内管和外鞘构成。环氧乙烷灭菌,一次性使用。货架有效期两年。 | 主要用于治疗外周动脉粥样硬化性疾病,主要包括髂动脉、股浅动脉,同时用于治疗TIPSS(经颈静脉肝内门腔静脉分流术)手术和胆道恶性肿瘤的姑息治疗。 | 0cb556ff-6bdd-11ed-9447-b4055d63f15c |  | C02061000101003089050000050 | 血管介入治疗类材料 | 外周血管介入 | 多外周动脉支架 | 支架 | 合金 | 自膨 | 直径×长度：7×80mm 输送系统长度：80cm | C07080SV |  | 国械注进20153133626 | 0cb556ff-6bdd-11ed-9447-b4055d63f15c | 非药物涂层 非覆膜 短支架(长度≤100mm) | 肝门静脉 | 招标范围内未中选 | 企业在国家编码库重复注册，规格型号和中选规格型号数据重复，企业已停用该医保编码。
外周血管支架类 | 静脉支架 | 康蒂思（上海）医疗器械有限公司 | 康蒂思公司 Cordis Corporation | 7d42a0b6-6bdc-11ed-9447-b4055d63f15c | 镍钛支架系统 | 国械注进20153133626 |  | 该产品由自扩张镍钛诺支架和传送系统组成。支架两端共有12个钽制射线可探测性标记。传送系统由内管和外鞘构成。环氧乙烷灭菌,一次性使用。货架有效期两年。 | 主要用于治疗外周动脉粥样硬化性疾病,主要包括髂动脉、股浅动脉,同时用于治疗TIPSS(经颈静脉肝内门腔静脉分流术)手术和胆道恶性肿瘤的姑息治疗。 | 0cb31421-6bdd-11ed-9447-b4055d63f15c |  | C02061000101003089050000028 | 血管介入治疗类材料 | 外周血管介入 | 多外周动脉支架 | 支架 | 合金 | 自膨 | 直径×长度：14×80mm 输送系统长度：80cm | C14080SV |  | 国械注进20153133626 | 0cb31421-6bdd-11ed-9447-b4055d63f15c | 非药物涂层 非覆膜 短支架(长度≤100mm) | 肝门静脉 | 招标范围内未中选 | 企业在国家编码库重复注册，规格型号和中选规格型号数据重复，企业已停用该医保编码。
外周血管支架类 | 静脉支架 | 康蒂思（上海）医疗器械有限公司 | 康蒂思公司 Cordis Corporation | 7d42a0b6-6bdc-11ed-9447-b4055d63f15c | 镍钛支架系统 | 国械注进20153133626 |  | 该产品由自扩张镍钛诺支架和传送系统组成。支架两端共有12个钽制射线可探测性标记。传送系统由内管和外鞘构成。环氧乙烷灭菌,一次性使用。货架有效期两年。 | 主要用于治疗外周动脉粥样硬化性疾病,主要包括髂动脉、股浅动脉,同时用于治疗TIPSS(经颈静脉肝内门腔静脉分流术)手术和胆道恶性肿瘤的姑息治疗。 | 0cb60f77-6bdd-11ed-9447-b4055d63f15c |  | C02061000101003089050000061 | 血管介入治疗类材料 | 外周血管介入 | 多外周动脉支架 | 支架 | 合金 | 自膨 | 直径×长度：9×40mm 输送系统长度：80cm | C09040SV |  | 国械注进20153133626 | 0cb60f77-6bdd-11ed-9447-b4055d63f15c | 非药物涂层 非覆膜 短支架(长度≤100mm) | 肝门静脉 | 招标范围内未中选 | 企业在国家编码库重复注册，规格型号和中选规格型号数据重复，企业已停用该医保编码。
外周血管支架类 | 静脉支架 | 康蒂思（上海）医疗器械有限公司 | 康蒂思公司 Cordis Corporation | 7d42a0b6-6bdc-11ed-9447-b4055d63f15c | 镍钛支架系统 | 国械注进20153133626 |  | 该产品由自扩张镍钛诺支架和传送系统组成。支架两端共有12个钽制射线可探测性标记。传送系统由内管和外鞘构成。环氧乙烷灭菌,一次性使用。货架有效期两年。 | 主要用于治疗外周动脉粥样硬化性疾病,主要包括髂动脉、股浅动脉,同时用于治疗TIPSS(经颈静脉肝内门腔静脉分流术)手术和胆道恶性肿瘤的姑息治疗。 | 119b44bf-6bdc-11ed-9447-b4055d63f15c |  | C02060900102003089050000004 | 血管介入治疗类材料 | 外周血管介入 | 多外周动脉支架 | 支架 | 合金 | 自膨 | 直径×长度：7×20mm 输送系统长度：120cm | C07020MV |  | 国械注进20153133626 | 119b44bf-6bdc-11ed-9447-b4055d63f15c | 非药物涂层 非覆膜 短支架(长度≤100mm) | 肝门静脉 | 招标范围内未中选 | 企业在国家编码库重复注册，规格型号和中选规格型号数据重复，企业已停用该医保编码。
外周血管支架类 | 静脉支架 | 康蒂思（上海）医疗器械有限公司 | 康蒂思公司 Cordis Corporation | 7d42a0b6-6bdc-11ed-9447-b4055d63f15c | 镍钛支架系统 | 国械注进20153133626 |  | 该产品由自扩张镍钛诺支架和传送系统组成。支架两端共有12个钽制射线可探测性标记。传送系统由内管和外鞘构成。环氧乙烷灭菌,一次性使用。货架有效期两年。 | 主要用于治疗外周动脉粥样硬化性疾病,主要包括髂动脉、股浅动脉,同时用于治疗TIPSS(经颈静脉肝内门腔静脉分流术)手术和胆道恶性肿瘤的姑息治疗。 | 0cb34324-6bdd-11ed-9447-b4055d63f15c |  | C02061000101003089050000029 | 血管介入治疗类材料 | 外周血管介入 | 多外周动脉支架 | 支架 | 合金 | 自膨 | 直径×长度：12×30mm 输送系统长度：80cm | C12030SV |  | 国械注进20153133626 | 0cb34324-6bdd-11ed-9447-b4055d63f15c | 非药物涂层 非覆膜 短支架(长度≤100mm) | 肝门静脉 | 招标范围内未中选 | 企业在国家编码库重复注册，规格型号和中选规格型号数据重复，企业已停用该医保编码。
外周血管支架类 | 静脉支架 | 康蒂思（上海）医疗器械有限公司 | 康蒂思公司 Cordis Corporation | 7d42a0b6-6bdc-11ed-9447-b4055d63f15c | 镍钛支架系统 | 国械注进20153133626 |  | 该产品由自扩张镍钛诺支架和传送系统组成。支架两端共有12个钽制射线可探测性标记。传送系统由内管和外鞘构成。环氧乙烷灭菌,一次性使用。货架有效期两年。 | 主要用于治疗外周动脉粥样硬化性疾病,主要包括髂动脉、股浅动脉,同时用于治疗TIPSS(经颈静脉肝内门腔静脉分流术)手术和胆道恶性肿瘤的姑息治疗。 | 0cb4f02a-6bdd-11ed-9447-b4055d63f15c |  | C02061000101003089050000045 | 血管介入治疗类材料 | 外周血管介入 | 多外周动脉支架 | 支架 | 合金 | 自膨 | 直径×长度：9×60mm 输送系统长度：120cm | C09060MV |  | 国械注进20153133626 | 0cb4f02a-6bdd-11ed-9447-b4055d63f15c | 非药物涂层 非覆膜 短支架(长度≤100mm) | 肝门静脉 | 招标范围内未中选 | 企业在国家编码库重复注册，规格型号和中选规格型号数据重复，企业已停用该医保编码。
外周血管支架类 | 静脉支架 | 康蒂思（上海）医疗器械有限公司 | 康蒂思公司 Cordis Corporation | 7d42a0b6-6bdc-11ed-9447-b4055d63f15c | 镍钛支架系统 | 国械注进20153133626 |  | 该产品由自扩张镍钛诺支架和传送系统组成。支架两端共有12个钽制射线可探测性标记。传送系统由内管和外鞘构成。环氧乙烷灭菌,一次性使用。货架有效期两年。 | 主要用于治疗外周动脉粥样硬化性疾病,主要包括髂动脉、股浅动脉,同时用于治疗TIPSS(经颈静脉肝内门腔静脉分流术)手术和胆道恶性肿瘤的姑息治疗。 | 119b2d8c-6bdc-11ed-9447-b4055d63f15c |  | C02060900102003089050000003 | 血管介入治疗类材料 | 外周血管介入 | 多外周动脉支架 | 支架 | 合金 | 自膨 | 直径×长度：8×100mm 输送系统长度：120cm | C08100MV |  | 国械注进20153133626 | 119b2d8c-6bdc-11ed-9447-b4055d63f15c | 非药物涂层 非覆膜 短支架(长度≤100mm) | 肝门静脉 | 招标范围内未中选 | 企业在国家编码库重复注册，规格型号和中选规格型号数据重复，企业已停用该医保编码。
外周血管支架类 | 静脉支架 | 康蒂思（上海）医疗器械有限公司 | 康蒂思公司 Cordis Corporation | 7d42a0b6-6bdc-11ed-9447-b4055d63f15c | 镍钛支架系统 | 国械注进20153133626 |  | 该产品由自扩张镍钛诺支架和传送系统组成。支架两端共有12个钽制射线可探测性标记。传送系统由内管和外鞘构成。环氧乙烷灭菌,一次性使用。货架有效期两年。 | 主要用于治疗外周动脉粥样硬化性疾病,主要包括髂动脉、股浅动脉,同时用于治疗TIPSS(经颈静脉肝内门腔静脉分流术)手术和胆道恶性肿瘤的姑息治疗。 | 0cb35c16-6bdd-11ed-9447-b4055d63f15c |  | C02061000101003089050000030 | 血管介入治疗类材料 | 外周血管介入 | 多外周动脉支架 | 支架 | 合金 | 自膨 | 直径×长度：7×40mm 输送系统长度：80cm | C07040SV |  | 国械注进20153133626 | 0cb35c16-6bdd-11ed-9447-b4055d63f15c | 非药物涂层 非覆膜 短支架(长度≤100mm) | 肝门静脉 | 招标范围内未中选 | 企业在国家编码库重复注册，规格型号和中选规格型号数据重复，企业已停用该医保编码。
外周血管支架类 | 静脉支架 | 康蒂思（上海）医疗器械有限公司 | 康蒂思公司 Cordis Corporation | 7d42a0b6-6bdc-11ed-9447-b4055d63f15c | 镍钛支架系统 | 国械注进20153133626 |  | 该产品由自扩张镍钛诺支架和传送系统组成。支架两端共有12个钽制射线可探测性标记。传送系统由内管和外鞘构成。环氧乙烷灭菌,一次性使用。货架有效期两年。 | 主要用于治疗外周动脉粥样硬化性疾病,主要包括髂动脉、股浅动脉,同时用于治疗TIPSS(经颈静脉肝内门腔静脉分流术)手术和胆道恶性肿瘤的姑息治疗。 | 0cb583be-6bdd-11ed-9447-b4055d63f15c |  | C02061000101003089050000053 | 血管介入治疗类材料 | 外周血管介入 | 多外周动脉支架 | 支架 | 合金 | 自膨 | 直径×长度：10×20mm 输送系统长度：80cm | C10020SV |  | 国械注进20153133626 | 0cb583be-6bdd-11ed-9447-b4055d63f15c | 非药物涂层 非覆膜 短支架(长度≤100mm) | 肝门静脉 | 招标范围内未中选 | 企业在国家编码库重复注册，规格型号和中选规格型号数据重复，企业已停用该医保编码。
外周血管支架类 | 静脉支架 | 康蒂思（上海）医疗器械有限公司 | 康蒂思公司 Cordis Corporation | 7d42a0b6-6bdc-11ed-9447-b4055d63f15c | 镍钛支架系统 | 国械注进20153133626 |  | 该产品由自扩张镍钛诺支架和传送系统组成。支架两端共有12个钽制射线可探测性标记。传送系统由内管和外鞘构成。环氧乙烷灭菌,一次性使用。货架有效期两年。 | 主要用于治疗外周动脉粥样硬化性疾病,主要包括髂动脉、股浅动脉,同时用于治疗TIPSS(经颈静脉肝内门腔静脉分流术)手术和胆道恶性肿瘤的姑息治疗。 | 119b1f4c-6bdc-11ed-9447-b4055d63f15c |  | C02060900102003089050000002 | 血管介入治疗类材料 | 外周血管介入 | 多外周动脉支架 | 支架 | 合金 | 自膨 | 直径×长度：6×60mm 输送系统长度：120cm | C06060MV |  | 国械注进20153133626 | 119b1f4c-6bdc-11ed-9447-b4055d63f15c | 非药物涂层 非覆膜 短支架(长度≤100mm) | 肝门静脉 | 招标范围内未中选 | 企业在国家编码库重复注册，规格型号和中选规格型号数据重复，企业已停用该医保编码。
外周血管支架类 | 静脉支架 | 康蒂思（上海）医疗器械有限公司 | 康蒂思公司 Cordis Corporation | 7d42a0b6-6bdc-11ed-9447-b4055d63f15c | 镍钛支架系统 | 国械注进20153133626 |  | 该产品由自扩张镍钛诺支架和传送系统组成。支架两端共有12个钽制射线可探测性标记。传送系统由内管和外鞘构成。环氧乙烷灭菌,一次性使用。货架有效期两年。 | 主要用于治疗外周动脉粥样硬化性疾病,主要包括髂动脉、股浅动脉,同时用于治疗TIPSS(经颈静脉肝内门腔静脉分流术)手术和胆道恶性肿瘤的姑息治疗。 | 0cb37540-6bdd-11ed-9447-b4055d63f15c |  | C02061000101003089050000031 | 血管介入治疗类材料 | 外周血管介入 | 多外周动脉支架 | 支架 | 合金 | 自膨 | 直径×长度：8×30mm 输送系统长度：80cm | C08030SV |  | 国械注进20153133626 | 0cb37540-6bdd-11ed-9447-b4055d63f15c | 非药物涂层 非覆膜 短支架(长度≤100mm) | 肝门静脉 | 招标范围内未中选 | 企业在国家编码库重复注册，规格型号和中选规格型号数据重复，企业已停用该医保编码。
外周血管支架类 | 静脉支架 | 康蒂思（上海）医疗器械有限公司 | 康蒂思公司 Cordis Corporation | 7d42a0b6-6bdc-11ed-9447-b4055d63f15c | 镍钛支架系统 | 国械注进20153133626 |  | 该产品由自扩张镍钛诺支架和传送系统组成。支架两端共有12个钽制射线可探测性标记。传送系统由内管和外鞘构成。环氧乙烷灭菌,一次性使用。货架有效期两年。 | 主要用于治疗外周动脉粥样硬化性疾病,主要包括髂动脉、股浅动脉,同时用于治疗TIPSS(经颈静脉肝内门腔静脉分流术)手术和胆道恶性肿瘤的姑息治疗。 | 0cb5fd29-6bdd-11ed-9447-b4055d63f15c |  | C02061000101003089050000060 | 血管介入治疗类材料 | 外周血管介入 | 多外周动脉支架 | 支架 | 合金 | 自膨 | 直径×长度：8×40mm 输送系统长度：80cm | C08040SV |  | 国械注进20153133626 | 0cb5fd29-6bdd-11ed-9447-b4055d63f15c | 非药物涂层 非覆膜 短支架(长度≤100mm) | 肝门静脉 | 招标范围内未中选 | 企业在国家编码库重复注册，规格型号和中选规格型号数据重复，企业已停用该医保编码。
外周血管支架类 | 静脉支架 | 康蒂思（上海）医疗器械有限公司 | 康蒂思公司 Cordis Corporation | 7d42a0b6-6bdc-11ed-9447-b4055d63f15c | 镍钛支架系统 | 国械注进20153133626 |  | 该产品由自扩张镍钛诺支架和传送系统组成。支架两端共有12个钽制射线可探测性标记。传送系统由内管和外鞘构成。环氧乙烷灭菌,一次性使用。货架有效期两年。 | 主要用于治疗外周动脉粥样硬化性疾病,主要包括髂动脉、股浅动脉,同时用于治疗TIPSS(经颈静脉肝内门腔静脉分流术)手术和胆道恶性肿瘤的姑息治疗。 | 119abf61-6bdc-11ed-9447-b4055d63f15c |  | C02060900102003089050000001 | 血管介入治疗类材料 | 外周血管介入 | 多外周动脉支架 | 支架 | 合金 | 自膨 | 直径×长度：10×30mm 输送系统长度：80cm | C10030SV |  | 国械注进20153133626 | 119abf61-6bdc-11ed-9447-b4055d63f15c | 非药物涂层 非覆膜 短支架(长度≤100mm) | 肝门静脉 | 招标范围内未中选 | 企业在国家编码库重复注册，规格型号和中选规格型号数据重复，企业已停用该医保编码。
外周血管支架类 | 静脉支架 | 康蒂思（上海）医疗器械有限公司 | 康蒂思公司 Cordis Corporation | 7d42a0b6-6bdc-11ed-9447-b4055d63f15c | 镍钛支架系统 | 国械注进20153133626 |  | 该产品由自扩张镍钛诺支架和传送系统组成。支架两端共有12个钽制射线可探测性标记。传送系统由内管和外鞘构成。环氧乙烷灭菌,一次性使用。货架有效期两年。 | 主要用于治疗外周动脉粥样硬化性疾病,主要包括髂动脉、股浅动脉,同时用于治疗TIPSS(经颈静脉肝内门腔静脉分流术)手术和胆道恶性肿瘤的姑息治疗。 | 0cb386e6-6bdd-11ed-9447-b4055d63f15c |  | C02061000101003089050000032 | 血管介入治疗类材料 | 外周血管介入 | 多外周动脉支架 | 支架 | 合金 | 自膨 | 直径×长度：12×20mm 输送系统长度：80cm | C12020SV |  | 国械注进20153133626 | 0cb386e6-6bdd-11ed-9447-b4055d63f15c | 非药物涂层 非覆膜 短支架(长度≤100mm) | 肝门静脉 | 招标范围内未中选 | 企业在国家编码库重复注册，规格型号和中选规格型号数据重复，企业已停用该医保编码。
外周血管支架类 | 静脉支架 | 康蒂思（上海）医疗器械有限公司 | 康蒂思公司 Cordis Corporation | 7d42a0b6-6bdc-11ed-9447-b4055d63f15c | 镍钛支架系统 | 国械注进20153133626 |  | 该产品由自扩张镍钛诺支架和传送系统组成。支架两端共有12个钽制射线可探测性标记。传送系统由内管和外鞘构成。环氧乙烷灭菌,一次性使用。货架有效期两年。 | 主要用于治疗外周动脉粥样硬化性疾病,主要包括髂动脉、股浅动脉,同时用于治疗TIPSS(经颈静脉肝内门腔静脉分流术)手术和胆道恶性肿瘤的姑息治疗。 | 0cb4fd9c-6bdd-11ed-9447-b4055d63f15c |  | C02061000101003089050000046 | 血管介入治疗类材料 | 外周血管介入 | 多外周动脉支架 | 支架 | 合金 | 自膨 | 直径×长度：6×100mm 输送系统长度：80cm | C06100SV |  | 国械注进20153133626 | 0cb4fd9c-6bdd-11ed-9447-b4055d63f15c | 非药物涂层 非覆膜 短支架(长度≤100mm) | 肝门静脉 | 招标范围内未中选 | 企业在国家编码库重复注册，规格型号和中选规格型号数据重复，企业已停用该医保编码。
外周血管支架类 | 静脉支架 | 康蒂思（上海）医疗器械有限公司 | 康蒂思公司 Cordis Corporation | 7d42a0b6-6bdc-11ed-9447-b4055d63f15c | 镍钛支架系统 | 国械注进20153133626 |  | 该产品由自扩张镍钛诺支架和传送系统组成。支架两端共有12个钽制射线可探测性标记。传送系统由内管和外鞘构成。环氧乙烷灭菌,一次性使用。货架有效期两年。 | 主要用于治疗外周动脉粥样硬化性疾病,主要包括髂动脉、股浅动脉,同时用于治疗TIPSS(经颈静脉肝内门腔静脉分流术)手术和胆道恶性肿瘤的姑息治疗。 | 0cb6cb09-6bdd-11ed-9447-b4055d63f15c |  | C02061000101003089050000074 | 血管介入治疗类材料 | 外周血管介入 | 多外周动脉支架 | 支架 | 合金 | 自膨 | 直径×长度：7×100mm 输送系统长度：80cm | C07100SV |  | 国械注进20153133626 | 0cb6cb09-6bdd-11ed-9447-b4055d63f15c | 非药物涂层 非覆膜 短支架(长度≤100mm) | 肝门静脉 | 招标范围内未中选 | 企业在国家编码库重复注册，规格型号和中选规格型号数据重复，企业已停用该医保编码。
外周血管支架类 | 静脉支架 | 康蒂思（上海）医疗器械有限公司 | 康蒂思公司 Cordis Corporation | 7d42a0b6-6bdc-11ed-9447-b4055d63f15c | 镍钛支架系统 | 国械注进20153133626 |  | 该产品由自扩张镍钛诺支架和传送系统组成。支架两端共有12个钽制射线可探测性标记。传送系统由内管和外鞘构成。环氧乙烷灭菌,一次性使用。货架有效期两年。 | 主要用于治疗外周动脉粥样硬化性疾病,主要包括髂动脉、股浅动脉,同时用于治疗TIPSS(经颈静脉肝内门腔静脉分流术)手术和胆道恶性肿瘤的姑息治疗。 | 0cb5e3cd-6bdd-11ed-9447-b4055d63f15c |  | C02061000101003089050000059 | 血管介入治疗类材料 | 外周血管介入 | 多外周动脉支架 | 支架 | 合金 | 自膨 | 直径×长度：10×30mm 输送系统长度：120cm | C10030MV |  | 国械注进20153133626 | 0cb5e3cd-6bdd-11ed-9447-b4055d63f15c | 非药物涂层 非覆膜 短支架(长度≤100mm) | 肝门静脉 | 招标范围内未中选 | 企业在国家编码库重复注册，规格型号和中选规格型号数据重复，企业已停用该医保编码。
外周血管支架类 | 静脉支架 | 康蒂思（上海）医疗器械有限公司 | 康蒂思公司 Cordis Corporation | 7d42a0b6-6bdc-11ed-9447-b4055d63f15c | 镍钛支架系统 | 国械注进20153133626 |  | 该产品由自扩张镍钛诺支架和传送系统组成。支架两端共有12个钽制射线可探测性标记。传送系统由内管和外鞘构成。环氧乙烷灭菌,一次性使用。货架有效期两年。 | 主要用于治疗外周动脉粥样硬化性疾病,主要包括髂动脉、股浅动脉,同时用于治疗TIPSS(经颈静脉肝内门腔静脉分流术)手术和胆道恶性肿瘤的姑息治疗。 | 0cb5ca3b-6bdd-11ed-9447-b4055d63f15c |  | C02061000101003089050000058 | 血管介入治疗类材料 | 外周血管介入 | 多外周动脉支架 | 支架 | 合金 | 自膨 | 直径×长度：14×40mm 输送系统长度：120cm | C14040MV |  | 国械注进20153133626 | 0cb5ca3b-6bdd-11ed-9447-b4055d63f15c | 非药物涂层 非覆膜 短支架(长度≤100mm) | 肝门静脉 | 招标范围内未中选 | 企业在国家编码库重复注册，规格型号和中选规格型号数据重复，企业已停用该医保编码。
外周血管支架类 | 静脉支架 | 康蒂思（上海）医疗器械有限公司 | 康蒂思公司 Cordis Corporation | 7d42a0b6-6bdc-11ed-9447-b4055d63f15c | 镍钛支架系统 | 国械注进20153133626 |  | 该产品由自扩张镍钛诺支架和传送系统组成。支架两端共有12个钽制射线可探测性标记。传送系统由内管和外鞘构成。环氧乙烷灭菌,一次性使用。货架有效期两年。 | 主要用于治疗外周动脉粥样硬化性疾病,主要包括髂动脉、股浅动脉,同时用于治疗TIPSS(经颈静脉肝内门腔静脉分流术)手术和胆道恶性肿瘤的姑息治疗。 | 0cb6bd7c-6bdd-11ed-9447-b4055d63f15c |  | C02061000101003089050000073 | 血管介入治疗类材料 | 外周血管介入 | 多外周动脉支架 | 支架 | 合金 | 自膨 | 直径×长度：9×80mm 输送系统长度：120cm | C09080MV |  | 国械注进20153133626 | 0cb6bd7c-6bdd-11ed-9447-b4055d63f15c | 非药物涂层 非覆膜 短支架(长度≤100mm) | 肝门静脉 | 招标范围内未中选 | 企业在国家编码库重复注册，规格型号和中选规格型号数据重复，企业已停用该医保编码。
外周血管支架类 | 静脉支架 | 康蒂思（上海）医疗器械有限公司 | 康蒂思公司 Cordis Corporation | 7d42a0b6-6bdc-11ed-9447-b4055d63f15c | 镍钛支架系统 | 国械注进20153133626 |  | 该产品由自扩张镍钛诺支架和传送系统组成。支架两端共有12个钽制射线可探测性标记。传送系统由内管和外鞘构成。环氧乙烷灭菌,一次性使用。货架有效期两年。 | 主要用于治疗外周动脉粥样硬化性疾病,主要包括髂动脉、股浅动脉,同时用于治疗TIPSS(经颈静脉肝内门腔静脉分流术)手术和胆道恶性肿瘤的姑息治疗。 | 0cb3c19a-6bdd-11ed-9447-b4055d63f15c |  | C02061000101003089050000034 | 血管介入治疗类材料 | 外周血管介入 | 多外周动脉支架 | 支架 | 合金 | 自膨 | 直径×长度：9×30mm 输送系统长度：120cm | C09030MV |  | 国械注进20153133626 | 0cb3c19a-6bdd-11ed-9447-b4055d63f15c | 非药物涂层 非覆膜 短支架(长度≤100mm) | 肝门静脉 | 招标范围内未中选 | 企业在国家编码库重复注册，规格型号和中选规格型号数据重复，企业已停用该医保编码。
外周血管支架类 | 静脉支架 | 康蒂思（上海）医疗器械有限公司 | 康蒂思公司 Cordis Corporation | 7d42a0b6-6bdc-11ed-9447-b4055d63f15c | 镍钛支架系统 | 国械注进20153133626 |  | 该产品由自扩张镍钛诺支架和传送系统组成。支架两端共有12个钽制射线可探测性标记。传送系统由内管和外鞘构成。环氧乙烷灭菌,一次性使用。货架有效期两年。 | 主要用于治疗外周动脉粥样硬化性疾病,主要包括髂动脉、股浅动脉,同时用于治疗TIPSS(经颈静脉肝内门腔静脉分流术)手术和胆道恶性肿瘤的姑息治疗。 | 0cb51c68-6bdd-11ed-9447-b4055d63f15c |  | C02061000101003089050000047 | 血管介入治疗类材料 | 外周血管介入 | 多外周动脉支架 | 支架 | 合金 | 自膨 | 直径×长度：10×60mm 输送系统长度：120cm | C10060MV |  | 国械注进20153133626 | 0cb51c68-6bdd-11ed-9447-b4055d63f15c | 非药物涂层 非覆膜 短支架(长度≤100mm) | 肝门静脉 | 招标范围内未中选 | 企业在国家编码库重复注册，规格型号和中选规格型号数据重复，企业已停用该医保编码。
外周血管支架类 | 静脉支架 | 康蒂思（上海）医疗器械有限公司 | 康蒂思公司 Cordis Corporation | 7d42a0b6-6bdc-11ed-9447-b4055d63f15c | 镍钛支架系统 | 国械注进20153133626 |  | 该产品由自扩张镍钛诺支架和传送系统组成。支架两端共有12个钽制射线可探测性标记。传送系统由内管和外鞘构成。环氧乙烷灭菌,一次性使用。货架有效期两年。 | 主要用于治疗外周动脉粥样硬化性疾病,主要包括髂动脉、股浅动脉,同时用于治疗TIPSS(经颈静脉肝内门腔静脉分流术)手术和胆道恶性肿瘤的姑息治疗。 | 0cb69a9d-6bdd-11ed-9447-b4055d63f15c |  | C02061000101003089050000071 | 血管介入治疗类材料 | 外周血管介入 | 多外周动脉支架 | 支架 | 合金 | 自膨 | 直径×长度：10×80mm 输送系统长度：120cm | C10080MV |  | 国械注进20153133626 | 0cb69a9d-6bdd-11ed-9447-b4055d63f15c | 非药物涂层 非覆膜 短支架(长度≤100mm) | 肝门静脉 | 招标范围内未中选 | 企业在国家编码库重复注册，规格型号和中选规格型号数据重复，企业已停用该医保编码。
外周血管支架类 | 静脉支架 | 康蒂思（上海）医疗器械有限公司 | 康蒂思公司 Cordis Corporation | 7d42a0b6-6bdc-11ed-9447-b4055d63f15c | 镍钛支架系统 | 国械注进20153133626 |  | 该产品由自扩张镍钛诺支架和传送系统组成。支架两端共有12个钽制射线可探测性标记。传送系统由内管和外鞘构成。环氧乙烷灭菌,一次性使用。货架有效期两年。 | 主要用于治疗外周动脉粥样硬化性疾病,主要包括髂动脉、股浅动脉,同时用于治疗TIPSS(经颈静脉肝内门腔静脉分流术)手术和胆道恶性肿瘤的姑息治疗。 | 0cb3e5b6-6bdd-11ed-9447-b4055d63f15c |  | C02061000101003089050000035 | 血管介入治疗类材料 | 外周血管介入 | 多外周动脉支架 | 支架 | 合金 | 自膨 | 直径×长度：6×80mm 输送系统长度：80cm | C06080SV |  | 国械注进20153133626 | 0cb3e5b6-6bdd-11ed-9447-b4055d63f15c | 非药物涂层 非覆膜 短支架(长度≤100mm) | 肝门静脉 | 招标范围内未中选 | 企业在国家编码库重复注册，规格型号和中选规格型号数据重复，企业已停用该医保编码。
外周血管支架类 | 静脉支架 | 康蒂思（上海）医疗器械有限公司 | 康蒂思公司 Cordis Corporation | 7d42a0b6-6bdc-11ed-9447-b4055d63f15c | 镍钛支架系统 | 国械注进20153133626 |  | 该产品由自扩张镍钛诺支架和传送系统组成。支架两端共有12个钽制射线可探测性标记。传送系统由内管和外鞘构成。环氧乙烷灭菌,一次性使用。货架有效期两年。 | 主要用于治疗外周动脉粥样硬化性疾病,主要包括髂动脉、股浅动脉,同时用于治疗TIPSS(经颈静脉肝内门腔静脉分流术)手术和胆道恶性肿瘤的姑息治疗。 | 0cb5960a-6bdd-11ed-9447-b4055d63f15c |  | C02061000101003089050000054 | 血管介入治疗类材料 | 外周血管介入 | 多外周动脉支架 | 支架 | 合金 | 自膨 | 直径×长度：14×60mm 输送系统长度：80cm | C14060SV |  | 国械注进20153133626 | 0cb5960a-6bdd-11ed-9447-b4055d63f15c | 非药物涂层 非覆膜 短支架(长度≤100mm) | 肝门静脉 | 招标范围内未中选 | 企业在国家编码库重复注册，规格型号和中选规格型号数据重复，企业已停用该医保编码。
外周血管支架类 | 静脉支架 | 康蒂思（上海）医疗器械有限公司 | 康蒂思公司 Cordis Corporation | 7d42a0b6-6bdc-11ed-9447-b4055d63f15c | 镍钛支架系统 | 国械注进20153133626 |  | 该产品由自扩张镍钛诺支架和传送系统组成。支架两端共有12个钽制射线可探测性标记。传送系统由内管和外鞘构成。环氧乙烷灭菌,一次性使用。货架有效期两年。 | 主要用于治疗外周动脉粥样硬化性疾病,主要包括髂动脉、股浅动脉,同时用于治疗TIPSS(经颈静脉肝内门腔静脉分流术)手术和胆道恶性肿瘤的姑息治疗。 | 0cb691d5-6bdd-11ed-9447-b4055d63f15c |  | C02061000101003089050000070 | 血管介入治疗类材料 | 外周血管介入 | 多外周动脉支架 | 支架 | 合金 | 自膨 | 直径×长度：9×30mm 输送系统长度：80cm | C09030SV |  | 国械注进20153133626 | 0cb691d5-6bdd-11ed-9447-b4055d63f15c | 非药物涂层 非覆膜 短支架(长度≤100mm) | 肝门静脉 | 招标范围内未中选 | 企业在国家编码库重复注册，规格型号和中选规格型号数据重复，企业已停用该医保编码。
外周血管支架类 | 静脉支架 | 康蒂思（上海）医疗器械有限公司 | 康蒂思公司 Cordis Corporation | 7d42a0b6-6bdc-11ed-9447-b4055d63f15c | 镍钛支架系统 | 国械注进20153133626 |  | 该产品由自扩张镍钛诺支架和传送系统组成。支架两端共有12个钽制射线可探测性标记。传送系统由内管和外鞘构成。环氧乙烷灭菌,一次性使用。货架有效期两年。 | 主要用于治疗外周动脉粥样硬化性疾病,主要包括髂动脉、股浅动脉,同时用于治疗TIPSS(经颈静脉肝内门腔静脉分流术)手术和胆道恶性肿瘤的姑息治疗。 | 0cb3febc-6bdd-11ed-9447-b4055d63f15c |  | C02061000101003089050000036 | 血管介入治疗类材料 | 外周血管介入 | 多外周动脉支架 | 支架 | 合金 | 自膨 | 直径×长度：10×40mm 输送系统长度：120cm | C10040MV |  | 国械注进20153133626 | 0cb3febc-6bdd-11ed-9447-b4055d63f15c | 非药物涂层 非覆膜 短支架(长度≤100mm) | 肝门静脉 | 招标范围内未中选 | 企业在国家编码库重复注册，规格型号和中选规格型号数据重复，企业已停用该医保编码。
外周血管支架类 | 静脉支架 | 康蒂思（上海）医疗器械有限公司 | 康蒂思公司 Cordis Corporation | 7d42a0b6-6bdc-11ed-9447-b4055d63f15c | 镍钛支架系统 | 国械注进20153133626 |  | 该产品由自扩张镍钛诺支架和传送系统组成。支架两端共有12个钽制射线可探测性标记。传送系统由内管和外鞘构成。环氧乙烷灭菌,一次性使用。货架有效期两年。 | 主要用于治疗外周动脉粥样硬化性疾病,主要包括髂动脉、股浅动脉,同时用于治疗TIPSS(经颈静脉肝内门腔静脉分流术)手术和胆道恶性肿瘤的姑息治疗。 | 0cb5be2c-6bdd-11ed-9447-b4055d63f15c |  | C02061000101003089050000057 | 血管介入治疗类材料 | 外周血管介入 | 多外周动脉支架 | 支架 | 合金 | 自膨 | 直径×长度：7×60mm 输送系统长度：80cm | C07060SV |  | 国械注进20153133626 | 0cb5be2c-6bdd-11ed-9447-b4055d63f15c | 非药物涂层 非覆膜 短支架(长度≤100mm) | 肝门静脉 | 招标范围内未中选 | 企业在国家编码库重复注册，规格型号和中选规格型号数据重复，企业已停用该医保编码。
外周血管支架类 | 静脉支架 | 康蒂思（上海）医疗器械有限公司 | 康蒂思公司 Cordis Corporation | 7d42a0b6-6bdc-11ed-9447-b4055d63f15c | 镍钛支架系统 | 国械注进20153133626 |  | 该产品由自扩张镍钛诺支架和传送系统组成。支架两端共有12个钽制射线可探测性标记。传送系统由内管和外鞘构成。环氧乙烷灭菌,一次性使用。货架有效期两年。 | 主要用于治疗外周动脉粥样硬化性疾病,主要包括髂动脉、股浅动脉,同时用于治疗TIPSS(经颈静脉肝内门腔静脉分流术)手术和胆道恶性肿瘤的姑息治疗。 | 0cb68e6a-6bdd-11ed-9447-b4055d63f15c |  | C02061000101003089050000069 | 血管介入治疗类材料 | 外周血管介入 | 多外周动脉支架 | 支架 | 合金 | 自膨 | 直径×长度：6×100mm 输送系统长度：120cm | C06100MV |  | 国械注进20153133626 | 0cb68e6a-6bdd-11ed-9447-b4055d63f15c | 非药物涂层 非覆膜 短支架(长度≤100mm) | 肝门静脉 | 招标范围内未中选 | 企业在国家编码库重复注册，规格型号和中选规格型号数据重复，企业已停用该医保编码。
外周血管支架类 | 静脉支架 | 康蒂思（上海）医疗器械有限公司 | 康蒂思公司 Cordis Corporation | 7d42a0b6-6bdc-11ed-9447-b4055d63f15c | 镍钛支架系统 | 国械注进20153133626 |  | 该产品由自扩张镍钛诺支架和传送系统组成。支架两端共有12个钽制射线可探测性标记。传送系统由内管和外鞘构成。环氧乙烷灭菌,一次性使用。货架有效期两年。 | 主要用于治疗外周动脉粥样硬化性疾病,主要包括髂动脉、股浅动脉,同时用于治疗TIPSS(经颈静脉肝内门腔静脉分流术)手术和胆道恶性肿瘤的姑息治疗。 | 0cb4189c-6bdd-11ed-9447-b4055d63f15c |  | C02061000101003089050000037 | 血管介入治疗类材料 | 外周血管介入 | 多外周动脉支架 | 支架 | 合金 | 自膨 | 直径×长度：6×20mm 输送系统长度：80cm | C06020SV |  | 国械注进20153133626 | 0cb4189c-6bdd-11ed-9447-b4055d63f15c | 非药物涂层 非覆膜 短支架(长度≤100mm) | 肝门静脉 | 招标范围内未中选 | 企业在国家编码库重复注册，规格型号和中选规格型号数据重复，企业已停用该医保编码。
外周血管支架类 | 静脉支架 | 康蒂思（上海）医疗器械有限公司 | 康蒂思公司 Cordis Corporation | 7d42a0b6-6bdc-11ed-9447-b4055d63f15c | 镍钛支架系统 | 国械注进20153133626 |  | 该产品由自扩张镍钛诺支架和传送系统组成。支架两端共有12个钽制射线可探测性标记。传送系统由内管和外鞘构成。环氧乙烷灭菌,一次性使用。货架有效期两年。 | 主要用于治疗外周动脉粥样硬化性疾病,主要包括髂动脉、股浅动脉,同时用于治疗TIPSS(经颈静脉肝内门腔静脉分流术)手术和胆道恶性肿瘤的姑息治疗。 | 0cb5390c-6bdd-11ed-9447-b4055d63f15c |  | C02061000101003089050000048 | 血管介入治疗类材料 | 外周血管介入 | 多外周动脉支架 | 支架 | 合金 | 自膨 | 直径×长度：6×60mm 输送系统长度：120cm | C06060MV |  | 国械注进20153133626 | 0cb5390c-6bdd-11ed-9447-b4055d63f15c | 非药物涂层 非覆膜 短支架(长度≤100mm) | 肝门静脉 | 招标范围内未中选 | 企业在国家编码库重复注册，规格型号和中选规格型号数据重复，企业已停用该医保编码。
外周血管支架类 | 静脉支架 | 康蒂思（上海）医疗器械有限公司 | 康蒂思公司 Cordis Corporation | 7d42a0b6-6bdc-11ed-9447-b4055d63f15c | 镍钛支架系统 | 国械注进20153133626 |  | 该产品由自扩张镍钛诺支架和传送系统组成。支架两端共有12个钽制射线可探测性标记。传送系统由内管和外鞘构成。环氧乙烷灭菌,一次性使用。货架有效期两年。 | 主要用于治疗外周动脉粥样硬化性疾病,主要包括髂动脉、股浅动脉,同时用于治疗TIPSS(经颈静脉肝内门腔静脉分流术)手术和胆道恶性肿瘤的姑息治疗。 | 0cb6722e-6bdd-11ed-9447-b4055d63f15c |  | C02061000101003089050000068 | 血管介入治疗类材料 | 外周血管介入 | 多外周动脉支架 | 支架 | 合金 | 自膨 | 直径×长度：6×40mm 输送系统长度：80cm | C06040SV |  | 国械注进20153133626 | 0cb6722e-6bdd-11ed-9447-b4055d63f15c | 非药物涂层 非覆膜 短支架(长度≤100mm) | 肝门静脉 | 招标范围内未中选 | 企业在国家编码库重复注册，规格型号和中选规格型号数据重复，企业已停用该医保编码。
外周血管支架类 | 静脉支架 | 康蒂思（上海）医疗器械有限公司 | 康蒂思公司 Cordis Corporation | 7d42a0b6-6bdc-11ed-9447-b4055d63f15c | 镍钛支架系统 | 国械注进20153133626 |  | 该产品由自扩张镍钛诺支架和传送系统组成。支架两端共有12个钽制射线可探测性标记。传送系统由内管和外鞘构成。环氧乙烷灭菌,一次性使用。货架有效期两年。 | 主要用于治疗外周动脉粥样硬化性疾病,主要包括髂动脉、股浅动脉,同时用于治疗TIPSS(经颈静脉肝内门腔静脉分流术)手术和胆道恶性肿瘤的姑息治疗。 | 0cb42c5c-6bdd-11ed-9447-b4055d63f15c |  | C02061000101003089050000038 | 血管介入治疗类材料 | 外周血管介入 | 多外周动脉支架 | 支架 | 合金 | 自膨 | 直径×长度：7×20mm 输送系统长度：120cm | C07020MV |  | 国械注进20153133626 | 0cb42c5c-6bdd-11ed-9447-b4055d63f15c | 非药物涂层 非覆膜 短支架(长度≤100mm) | 肝门静脉 | 招标范围内未中选 | 企业在国家编码库重复注册，规格型号和中选规格型号数据重复，企业已停用该医保编码。
外周血管支架类 | 静脉支架 | 康蒂思（上海）医疗器械有限公司 | 康蒂思公司 Cordis Corporation | 7d42a0b6-6bdc-11ed-9447-b4055d63f15c | 镍钛支架系统 | 国械注进20153133626 |  | 该产品由自扩张镍钛诺支架和传送系统组成。支架两端共有12个钽制射线可探测性标记。传送系统由内管和外鞘构成。环氧乙烷灭菌,一次性使用。货架有效期两年。 | 主要用于治疗外周动脉粥样硬化性疾病,主要包括髂动脉、股浅动脉,同时用于治疗TIPSS(经颈静脉肝内门腔静脉分流术)手术和胆道恶性肿瘤的姑息治疗。 | 0cb56984-6bdd-11ed-9447-b4055d63f15c |  | C02061000101003089050000051 | 血管介入治疗类材料 | 外周血管介入 | 多外周动脉支架 | 支架 | 合金 | 自膨 | 直径×长度：9×60mm 输送系统长度：80cm | C09060SV |  | 国械注进20153133626 | 0cb56984-6bdd-11ed-9447-b4055d63f15c | 非药物涂层 非覆膜 短支架(长度≤100mm) | 肝门静脉 | 招标范围内未中选 | 企业在国家编码库重复注册，规格型号和中选规格型号数据重复，企业已停用该医保编码。
外周血管支架类 | 静脉支架 | 康蒂思（上海）医疗器械有限公司 | 康蒂思公司 Cordis Corporation | 7d42a0b6-6bdc-11ed-9447-b4055d63f15c | 镍钛支架系统 | 国械注进20153133626 |  | 该产品由自扩张镍钛诺支架和传送系统组成。支架两端共有12个钽制射线可探测性标记。传送系统由内管和外鞘构成。环氧乙烷灭菌,一次性使用。货架有效期两年。 | 主要用于治疗外周动脉粥样硬化性疾病,主要包括髂动脉、股浅动脉,同时用于治疗TIPSS(经颈静脉肝内门腔静脉分流术)手术和胆道恶性肿瘤的姑息治疗。 | 0cb6627c-6bdd-11ed-9447-b4055d63f15c |  | C02061000101003089050000067 | 血管介入治疗类材料 | 外周血管介入 | 多外周动脉支架 | 支架 | 合金 | 自膨 | 直径×长度：6×40mm 输送系统长度：120cm | C06040MV |  | 国械注进20153133626 | 0cb6627c-6bdd-11ed-9447-b4055d63f15c | 非药物涂层 非覆膜 短支架(长度≤100mm) | 肝门静脉 | 招标范围内未中选 | 企业在国家编码库重复注册，规格型号和中选规格型号数据重复，企业已停用该医保编码。
外周血管支架类 | 静脉支架 | 康蒂思（上海）医疗器械有限公司 | 康蒂思公司 Cordis Corporation | 7d42a0b6-6bdc-11ed-9447-b4055d63f15c | 镍钛支架系统 | 国械注进20153133626 |  | 该产品由自扩张镍钛诺支架和传送系统组成。支架两端共有12个钽制射线可探测性标记。传送系统由内管和外鞘构成。环氧乙烷灭菌,一次性使用。货架有效期两年。 | 主要用于治疗外周动脉粥样硬化性疾病,主要包括髂动脉、股浅动脉,同时用于治疗TIPSS(经颈静脉肝内门腔静脉分流术)手术和胆道恶性肿瘤的姑息治疗。 | 0cb45241-6bdd-11ed-9447-b4055d63f15c |  | C02061000101003089050000039 | 血管介入治疗类材料 | 外周血管介入 | 多外周动脉支架 | 支架 | 合金 | 自膨 | 直径×长度：8×60mm 输送系统长度：80cm | C08060SV |  | 国械注进20153133626 | 0cb45241-6bdd-11ed-9447-b4055d63f15c | 非药物涂层 非覆膜 短支架(长度≤100mm) | 肝门静脉 | 招标范围内未中选 | 企业在国家编码库重复注册，规格型号和中选规格型号数据重复，企业已停用该医保编码。
外周血管支架类 | 静脉支架 | 康蒂思（上海）医疗器械有限公司 | 康蒂思公司 Cordis Corporation | 7d42a0b6-6bdc-11ed-9447-b4055d63f15c | 镍钛支架系统 | 国械注进20153133626 |  | 该产品由自扩张镍钛诺支架和传送系统组成。支架两端共有12个钽制射线可探测性标记。传送系统由内管和外鞘构成。环氧乙烷灭菌,一次性使用。货架有效期两年。 | 主要用于治疗外周动脉粥样硬化性疾病,主要包括髂动脉、股浅动脉,同时用于治疗TIPSS(经颈静脉肝内门腔静脉分流术)手术和胆道恶性肿瘤的姑息治疗。 | 0cb65793-6bdd-11ed-9447-b4055d63f15c |  | C02061000101003089050000066 | 血管介入治疗类材料 | 外周血管介入 | 多外周动脉支架 | 支架 | 合金 | 自膨 | 直径×长度：9×20mm 输送系统长度：120cm | C09020MV |  | 国械注进20153133626 | 0cb65793-6bdd-11ed-9447-b4055d63f15c | 非药物涂层 非覆膜 短支架(长度≤100mm) | 肝门静脉 | 招标范围内未中选 | 企业在国家编码库重复注册，规格型号和中选规格型号数据重复，企业已停用该医保编码。
外周血管支架类 | 静脉支架 | 康蒂思（上海）医疗器械有限公司 | 康蒂思公司 Cordis Corporation | 7d42a0b6-6bdc-11ed-9447-b4055d63f15c | 镍钛支架系统 | 国械注进20153133626 |  | 该产品由自扩张镍钛诺支架和传送系统组成。支架两端共有12个钽制射线可探测性标记。传送系统由内管和外鞘构成。环氧乙烷灭菌,一次性使用。货架有效期两年。 | 主要用于治疗外周动脉粥样硬化性疾病,主要包括髂动脉、股浅动脉,同时用于治疗TIPSS(经颈静脉肝内门腔静脉分流术)手术和胆道恶性肿瘤的姑息治疗。 | 0cb6b0e4-6bdd-11ed-9447-b4055d63f15c |  | C02061000101003089050000072 | 血管介入治疗类材料 | 外周血管介入 | 多外周动脉支架 | 支架 | 合金 | 自膨 | 直径×长度：6×60mm 输送系统长度：80cm | C06060SV |  | 国械注进20153133626 | 0cb6b0e4-6bdd-11ed-9447-b4055d63f15c | 非药物涂层 非覆膜 短支架(长度≤100mm) | 肝门静脉 | 招标范围内未中选 | 企业在国家编码库重复注册，规格型号和中选规格型号数据重复，企业已停用该医保编码。
外周血管支架类 | 静脉支架 | 康蒂思（上海）医疗器械有限公司 | 康蒂思公司 Cordis Corporation | 7d42a0b6-6bdc-11ed-9447-b4055d63f15c | 镍钛支架系统 | 国械注进20153133626 |  | 该产品由自扩张镍钛诺支架和传送系统组成。支架两端共有12个钽制射线可探测性标记。传送系统由内管和外鞘构成。环氧乙烷灭菌,一次性使用。货架有效期两年。 | 主要用于治疗外周动脉粥样硬化性疾病,主要包括髂动脉、股浅动脉,同时用于治疗TIPSS(经颈静脉肝内门腔静脉分流术)手术和胆道恶性肿瘤的姑息治疗。 | 0cb4664a-6bdd-11ed-9447-b4055d63f15c |  | C02061000101003089050000040 | 血管介入治疗类材料 | 外周血管介入 | 多外周动脉支架 | 支架 | 合金 | 自膨 | 直径×长度：12×60mm 输送系统长度：80cm | C12060SV |  | 国械注进20153133626 | 0cb4664a-6bdd-11ed-9447-b4055d63f15c | 非药物涂层 非覆膜 短支架(长度≤100mm) | 肝门静脉 | 招标范围内未中选 | 企业在国家编码库重复注册，规格型号和中选规格型号数据重复，企业已停用该医保编码。
外周血管支架类 | 静脉支架 | 康蒂思（上海）医疗器械有限公司 | 康蒂思公司 Cordis Corporation | 7d42a0b6-6bdc-11ed-9447-b4055d63f15c | 镍钛支架系统 | 国械注进20153133626 |  | 该产品由自扩张镍钛诺支架和传送系统组成。支架两端共有12个钽制射线可探测性标记。传送系统由内管和外鞘构成。环氧乙烷灭菌,一次性使用。货架有效期两年。 | 主要用于治疗外周动脉粥样硬化性疾病,主要包括髂动脉、股浅动脉,同时用于治疗TIPSS(经颈静脉肝内门腔静脉分流术)手术和胆道恶性肿瘤的姑息治疗。 | 0cb5b264-6bdd-11ed-9447-b4055d63f15c |  | C02061000101003089050000056 | 血管介入治疗类材料 | 外周血管介入 | 多外周动脉支架 | 支架 | 合金 | 自膨 | 直径×长度：8×20mm 输送系统长度：120cm | C08020MV |  | 国械注进20153133626 | 0cb5b264-6bdd-11ed-9447-b4055d63f15c | 非药物涂层 非覆膜 短支架(长度≤100mm) | 肝门静脉 | 招标范围内未中选 | 企业在国家编码库重复注册，规格型号和中选规格型号数据重复，企业已停用该医保编码。
外周血管支架类 | 静脉支架 | 康蒂思（上海）医疗器械有限公司 | 康蒂思公司 Cordis Corporation | 7d42a0b6-6bdc-11ed-9447-b4055d63f15c | 镍钛支架系统 | 国械注进20153133626 |  | 该产品由自扩张镍钛诺支架和传送系统组成。支架两端共有12个钽制射线可探测性标记。传送系统由内管和外鞘构成。环氧乙烷灭菌,一次性使用。货架有效期两年。 | 主要用于治疗外周动脉粥样硬化性疾病,主要包括髂动脉、股浅动脉,同时用于治疗TIPSS(经颈静脉肝内门腔静脉分流术)手术和胆道恶性肿瘤的姑息治疗。 | 0cb646be-6bdd-11ed-9447-b4055d63f15c |  | C02061000101003089050000065 | 血管介入治疗类材料 | 外周血管介入 | 多外周动脉支架 | 支架 | 合金 | 自膨 | 直径×长度：10×60mm 输送系统长度：80cm | C10060SV |  | 国械注进20153133626 | 0cb646be-6bdd-11ed-9447-b4055d63f15c | 非药物涂层 非覆膜 短支架(长度≤100mm) | 肝门静脉 | 招标范围内未中选 | 企业在国家编码库重复注册，规格型号和中选规格型号数据重复，企业已停用该医保编码。
外周血管支架类 | 静脉支架 | 康蒂思（上海）医疗器械有限公司 | 康蒂思公司 Cordis Corporation | 7d42a0b6-6bdc-11ed-9447-b4055d63f15c | 镍钛支架系统 | 国械注进20153133626 |  | 该产品由自扩张镍钛诺支架和传送系统组成。支架两端共有12个钽制射线可探测性标记。传送系统由内管和外鞘构成。环氧乙烷灭菌,一次性使用。货架有效期两年。 | 主要用于治疗外周动脉粥样硬化性疾病,主要包括髂动脉、股浅动脉,同时用于治疗TIPSS(经颈静脉肝内门腔静脉分流术)手术和胆道恶性肿瘤的姑息治疗。 | 0cb47424-6bdd-11ed-9447-b4055d63f15c |  | C02061000101003089050000041 | 血管介入治疗类材料 | 外周血管介入 | 多外周动脉支架 | 支架 | 合金 | 自膨 | 直径×长度：8×100mm 输送系统长度：80cm | C08100SV |  | 国械注进20153133626 | 0cb47424-6bdd-11ed-9447-b4055d63f15c | 非药物涂层 非覆膜 短支架(长度≤100mm) | 肝门静脉 | 招标范围内未中选 | 企业在国家编码库重复注册，规格型号和中选规格型号数据重复，企业已停用该医保编码。
外周血管支架类 | 静脉支架 | 康蒂思（上海）医疗器械有限公司 | 康蒂思公司 Cordis Corporation | 7d42a0b6-6bdc-11ed-9447-b4055d63f15c | 镍钛支架系统 | 国械注进20153133626 |  | 该产品由自扩张镍钛诺支架和传送系统组成。支架两端共有12个钽制射线可探测性标记。传送系统由内管和外鞘构成。环氧乙烷灭菌,一次性使用。货架有效期两年。 | 主要用于治疗外周动脉粥样硬化性疾病,主要包括髂动脉、股浅动脉,同时用于治疗TIPSS(经颈静脉肝内门腔静脉分流术)手术和胆道恶性肿瘤的姑息治疗。 | 0cb549cc-6bdd-11ed-9447-b4055d63f15c |  | C02061000101003089050000049 | 血管介入治疗类材料 | 外周血管介入 | 多外周动脉支架 | 支架 | 合金 | 自膨 | 直径×长度：12×80mm 输送系统长度：120cm | C12080MV |  | 国械注进20153133626 | 0cb549cc-6bdd-11ed-9447-b4055d63f15c | 非药物涂层 非覆膜 短支架(长度≤100mm) | 肝门静脉 | 招标范围内未中选 | 企业在国家编码库重复注册，规格型号和中选规格型号数据重复，企业已停用该医保编码。
外周血管支架类 | 静脉支架 | 康蒂思（上海）医疗器械有限公司 | 康蒂思公司 Cordis Corporation | 7d42a0b6-6bdc-11ed-9447-b4055d63f15c | 镍钛支架系统 | 国械注进20153133626 |  | 该产品由自扩张镍钛诺支架和传送系统组成。支架两端共有12个钽制射线可探测性标记。传送系统由内管和外鞘构成。环氧乙烷灭菌,一次性使用。货架有效期两年。 | 主要用于治疗外周动脉粥样硬化性疾病,主要包括髂动脉、股浅动脉,同时用于治疗TIPSS(经颈静脉肝内门腔静脉分流术)手术和胆道恶性肿瘤的姑息治疗。 | 0cb63364-6bdd-11ed-9447-b4055d63f15c |  | C02061000101003089050000064 | 血管介入治疗类材料 | 外周血管介入 | 多外周动脉支架 | 支架 | 合金 | 自膨 | 直径×长度：12×20mm 输送系统长度：120cm | C12020MV |  | 国械注进20153133626 | 0cb63364-6bdd-11ed-9447-b4055d63f15c | 非药物涂层 非覆膜 短支架(长度≤100mm) | 肝门静脉 | 招标范围内未中选 | 企业在国家编码库重复注册，规格型号和中选规格型号数据重复，企业已停用该医保编码。
外周血管支架类 | 静脉支架 | 康蒂思（上海）医疗器械有限公司 | 康蒂思公司 Cordis Corporation | 7d42a0b6-6bdc-11ed-9447-b4055d63f15c | 镍钛支架系统 | 国械注进20153133626 |  | 该产品由自扩张镍钛诺支架和传送系统组成。支架两端共有12个钽制射线可探测性标记。传送系统由内管和外鞘构成。环氧乙烷灭菌,一次性使用。货架有效期两年。 | 主要用于治疗外周动脉粥样硬化性疾病,主要包括髂动脉、股浅动脉,同时用于治疗TIPSS(经颈静脉肝内门腔静脉分流术)手术和胆道恶性肿瘤的姑息治疗。 | 0cb48bdd-6bdd-11ed-9447-b4055d63f15c |  | C02061000101003089050000042 | 血管介入治疗类材料 | 外周血管介入 | 多外周动脉支架 | 支架 | 合金 | 自膨 | 直径×长度：12×40mm 输送系统长度：80cm | C12040SV |  | 国械注进20153133626 | 0cb48bdd-6bdd-11ed-9447-b4055d63f15c | 非药物涂层 非覆膜 短支架(长度≤100mm) | 肝门静脉 | 招标范围内未中选 | 企业在国家编码库重复注册，规格型号和中选规格型号数据重复，企业已停用该医保编码。
外周血管支架类 | 静脉支架 | 康蒂思（上海）医疗器械有限公司 | 康蒂思公司 Cordis Corporation | 7d42a0b6-6bdc-11ed-9447-b4055d63f15c | 镍钛支架系统 | 国械注进20153133626 |  | 该产品由自扩张镍钛诺支架和传送系统组成。支架两端共有12个钽制射线可探测性标记。传送系统由内管和外鞘构成。环氧乙烷灭菌,一次性使用。货架有效期两年。 | 主要用于治疗外周动脉粥样硬化性疾病,主要包括髂动脉、股浅动脉,同时用于治疗TIPSS(经颈静脉肝内门腔静脉分流术)手术和胆道恶性肿瘤的姑息治疗。 | 0cb57787-6bdd-11ed-9447-b4055d63f15c |  | C02061000101003089050000052 | 血管介入治疗类材料 | 外周血管介入 | 多外周动脉支架 | 支架 | 合金 | 自膨 | 直径×长度：14×80mm 输送系统长度：120cm | C14080MV |  | 国械注进20153133626 | 0cb57787-6bdd-11ed-9447-b4055d63f15c | 非药物涂层 非覆膜 短支架(长度≤100mm) | 肝门静脉 | 招标范围内未中选 | 企业在国家编码库重复注册，规格型号和中选规格型号数据重复，企业已停用该医保编码。
外周血管支架类 | 静脉支架 | 康蒂思（上海）医疗器械有限公司 | 康蒂思公司 Cordis Corporation | 7d42a0b6-6bdc-11ed-9447-b4055d63f15c | 镍钛支架系统 | 国械注进20153133626 |  | 该产品由自扩张镍钛诺支架和传送系统组成。支架两端共有12个钽制射线可探测性标记。传送系统由内管和外鞘构成。环氧乙烷灭菌,一次性使用。货架有效期两年。 | 主要用于治疗外周动脉粥样硬化性疾病,主要包括髂动脉、股浅动脉,同时用于治疗TIPSS(经颈静脉肝内门腔静脉分流术)手术和胆道恶性肿瘤的姑息治疗。 | 0cb62753-6bdd-11ed-9447-b4055d63f15c |  | C02061000101003089050000063 | 血管介入治疗类材料 | 外周血管介入 | 多外周动脉支架 | 支架 | 合金 | 自膨 | 直径×长度：8×30mm 输送系统长度：120cm | C08030MV |  | 国械注进20153133626 | 0cb62753-6bdd-11ed-9447-b4055d63f15c | 非药物涂层 非覆膜 短支架(长度≤100mm) | 肝门静脉 | 招标范围内未中选 | 企业在国家编码库重复注册，规格型号和中选规格型号数据重复，企业已停用该医保编码。
外周血管支架类 | 静脉支架 | 康蒂思（上海）医疗器械有限公司 | 康蒂思公司 Cordis Corporation | 7d42a0b6-6bdc-11ed-9447-b4055d63f15c | 镍钛支架系统 | 国械注进20153133626 |  | 该产品由自扩张镍钛诺支架和传送系统组成。支架两端共有12个钽制射线可探测性标记。传送系统由内管和外鞘构成。环氧乙烷灭菌,一次性使用。货架有效期两年。 | 主要用于治疗外周动脉粥样硬化性疾病,主要包括髂动脉、股浅动脉,同时用于治疗TIPSS(经颈静脉肝内门腔静脉分流术)手术和胆道恶性肿瘤的姑息治疗。 | 0cb4a010-6bdd-11ed-9447-b4055d63f15c |  | C02061000101003089050000043 | 血管介入治疗类材料 | 外周血管介入 | 多外周动脉支架 | 支架 | 合金 | 自膨 | 直径×长度：12×60mm 输送系统长度：120cm | C12060MV |  | 国械注进20153133626 | 0cb4a010-6bdd-11ed-9447-b4055d63f15c | 非药物涂层 非覆膜 短支架(长度≤100mm) | 肝门静脉 | 招标范围内未中选 | 企业在国家编码库重复注册，规格型号和中选规格型号数据重复，企业已停用该医保编码。
外周血管支架类 | 静脉支架 | 康蒂思（上海）医疗器械有限公司 | 康蒂思公司 Cordis Corporation | 7d42a0b6-6bdc-11ed-9447-b4055d63f15c | 镍钛支架系统 | 国械注进20153133626 |  | 该产品由自扩张镍钛诺支架和传送系统组成。支架两端共有12个钽制射线可探测性标记。传送系统由内管和外鞘构成。环氧乙烷灭菌,一次性使用。货架有效期两年。 | 主要用于治疗外周动脉粥样硬化性疾病,主要包括髂动脉、股浅动脉,同时用于治疗TIPSS(经颈静脉肝内门腔静脉分流术)手术和胆道恶性肿瘤的姑息治疗。 | 0cb5a17e-6bdd-11ed-9447-b4055d63f15c |  | C02061000101003089050000055 | 血管介入治疗类材料 | 外周血管介入 | 多外周动脉支架 | 支架 | 合金 | 自膨 | 直径×长度：9×20mm 输送系统长度：80cm | C09020SV |  | 国械注进20153133626 | 0cb5a17e-6bdd-11ed-9447-b4055d63f15c | 非药物涂层 非覆膜 短支架(长度≤100mm) | 肝门静脉 | 招标范围内未中选 | 企业在国家编码库重复注册，规格型号和中选规格型号数据重复，企业已停用该医保编码。
外周血管支架类 | 静脉支架 | 康蒂思（上海）医疗器械有限公司 | 康蒂思公司 Cordis Corporation | 7d42a0b6-6bdc-11ed-9447-b4055d63f15c | 镍钛支架系统 | 国械注进20153133626 |  | 该产品由自扩张镍钛诺支架和传送系统组成。支架两端共有12个钽制射线可探测性标记。传送系统由内管和外鞘构成。环氧乙烷灭菌,一次性使用。货架有效期两年。 | 主要用于治疗外周动脉粥样硬化性疾病,主要包括髂动脉、股浅动脉,同时用于治疗TIPSS(经颈静脉肝内门腔静脉分流术)手术和胆道恶性肿瘤的姑息治疗。 | 0cb61b47-6bdd-11ed-9447-b4055d63f15c |  | C02061000101003089050000062 | 血管介入治疗类材料 | 外周血管介入 | 多外周动脉支架 | 支架 | 合金 | 自膨 | 直径×长度：6×80mm 输送系统长度：120cm | C06080MV |  | 国械注进20153133626 | 0cb61b47-6bdd-11ed-9447-b4055d63f15c | 非药物涂层 非覆膜 短支架(长度≤100mm) | 肝门静脉 | 招标范围内未中选 | 企业在国家编码库重复注册，规格型号和中选规格型号数据重复，企业已停用该医保编码。
外周血管支架类 | 静脉支架 | 康蒂思（上海）医疗器械有限公司 | 康蒂思公司 Cordis Corporation | 7d42a0b6-6bdc-11ed-9447-b4055d63f15c | 镍钛支架系统 | 国械注进20153133626 |  | 该产品由自扩张镍钛诺支架和传送系统组成。支架两端共有12个钽制射线可探测性标记。传送系统由内管和外鞘构成。环氧乙烷灭菌,一次性使用。货架有效期两年。 | 主要用于治疗外周动脉粥样硬化性疾病,主要包括髂动脉、股浅动脉,同时用于治疗TIPSS(经颈静脉肝内门腔静脉分流术)手术和胆道恶性肿瘤的姑息治疗。 | 119cf305-6bdc-11ed-9447-b4055d63f15c |  | C02060900102003089050000063 | 血管介入治疗类材料 | 外周血管介入 | 多外周动脉支架 | 支架 | 合金 | 自膨 | 直径×长度：6×20mm 输送系统长度：120cm | C06020MV |  | 国械注进20153133626 | 119cf305-6bdc-11ed-9447-b4055d63f15c | 非药物涂层 非覆膜 短支架(长度≤100mm) | 肝门静脉 | 招标范围内未中选 | 企业在国家编码库重复注册，规格型号和中选规格型号数据重复，企业已停用该医保编码。
外周血管支架类 | 静脉支架 | 康蒂思（上海）医疗器械有限公司 | 康蒂思公司 Cordis Corporation | 7d42a0b6-6bdc-11ed-9447-b4055d63f15c | 镍钛支架系统 | 国械注进20153133626 |  | 该产品由自扩张镍钛诺支架和传送系统组成。支架两端共有12个钽制射线可探测性标记。传送系统由内管和外鞘构成。环氧乙烷灭菌,一次性使用。货架有效期两年。 | 主要用于治疗外周动脉粥样硬化性疾病,主要包括髂动脉、股浅动脉,同时用于治疗TIPSS(经颈静脉肝内门腔静脉分流术)手术和胆道恶性肿瘤的姑息治疗。 | 119cdab8-6bdc-11ed-9447-b4055d63f15c |  | C02060900102003089050000057 | 血管介入治疗类材料 | 外周血管介入 | 多外周动脉支架 | 支架 | 合金 | 自膨 | 直径×长度：8×20mm 输送系统长度：80cm | C08020SV |  | 国械注进20153133626 | 119cdab8-6bdc-11ed-9447-b4055d63f15c | 非药物涂层 非覆膜 短支架(长度≤100mm) | 肝门静脉 | 招标范围内未中选 | 企业在国家编码库重复注册，规格型号和中选规格型号数据重复，企业已停用该医保编码。
外周血管支架类 | 静脉支架 | 康蒂思（上海）医疗器械有限公司 | 康蒂思公司 Cordis Corporation | 7d42a0b6-6bdc-11ed-9447-b4055d63f15c | 镍钛支架系统 | 国械注进20153133626 |  | 该产品由自扩张镍钛诺支架和传送系统组成。支架两端共有12个钽制射线可探测性标记。传送系统由内管和外鞘构成。环氧乙烷灭菌,一次性使用。货架有效期两年。 | 主要用于治疗外周动脉粥样硬化性疾病,主要包括髂动脉、股浅动脉,同时用于治疗TIPSS(经颈静脉肝内门腔静脉分流术)手术和胆道恶性肿瘤的姑息治疗。 | 119d2a06-6bdc-11ed-9447-b4055d63f15c |  | C02060900102003089050000074 | 血管介入治疗类材料 | 外周血管介入 | 多外周动脉支架 | 支架 | 合金 | 自膨 | 直径×长度：7×40mm 输送系统长度：80cm | C07040SV |  | 国械注进20153133626 | 119d2a06-6bdc-11ed-9447-b4055d63f15c | 非药物涂层 非覆膜 短支架(长度≤100mm) | 肝门静脉 | 招标范围内未中选 | 企业在国家编码库重复注册，规格型号和中选规格型号数据重复，企业已停用该医保编码。
外周血管支架类 | 静脉支架 | 康蒂思（上海）医疗器械有限公司 | 康蒂思公司 Cordis Corporation | 7d42a0b6-6bdc-11ed-9447-b4055d63f15c | 镍钛支架系统 | 国械注进20153133626 |  | 该产品由自扩张镍钛诺支架和传送系统组成。支架两端共有12个钽制射线可探测性标记。传送系统由内管和外鞘构成。环氧乙烷灭菌,一次性使用。货架有效期两年。 | 主要用于治疗外周动脉粥样硬化性疾病,主要包括髂动脉、股浅动脉,同时用于治疗TIPSS(经颈静脉肝内门腔静脉分流术)手术和胆道恶性肿瘤的姑息治疗。 | bf24af6d-6bdc-11ed-9447-b4055d63f15c |  | C02060900102007089050000012 | 血管介入治疗类材料 | 外周血管介入 | 多外周动脉支架 | 支架 | 合金 | 自膨 | 直径×长度：7×80mm 输送系统长度：120cm | C07080MV |  | 国械注进20153133626 | bf24af6d-6bdc-11ed-9447-b4055d63f15c | 非药物涂层 非覆膜 短支架(长度≤100mm) | 肝门静脉 | 招标范围内未中选 | 企业在国家编码库重复注册，规格型号和中选规格型号数据重复，企业已停用该医保编码。
外周血管支架类 | 静脉支架 | 康蒂思（上海）医疗器械有限公司 | 康蒂思公司 Cordis Corporation | 7d42a0b6-6bdc-11ed-9447-b4055d63f15c | 镍钛支架系统 | 国械注进20153133626 |  | 该产品由自扩张镍钛诺支架和传送系统组成。支架两端共有12个钽制射线可探测性标记。传送系统由内管和外鞘构成。环氧乙烷灭菌,一次性使用。货架有效期两年。 | 主要用于治疗外周动脉粥样硬化性疾病,主要包括髂动脉、股浅动脉,同时用于治疗TIPSS(经颈静脉肝内门腔静脉分流术)手术和胆道恶性肿瘤的姑息治疗。 | 119cdd52-6bdc-11ed-9447-b4055d63f15c |  | C02060900102003089050000058 | 血管介入治疗类材料 | 外周血管介入 | 多外周动脉支架 | 支架 | 合金 | 自膨 | 直径×长度：8×80mm 输送系统长度：120cm | C08080MV |  | 国械注进20153133626 | 119cdd52-6bdc-11ed-9447-b4055d63f15c | 非药物涂层 非覆膜 短支架(长度≤100mm) | 肝门静脉 | 招标范围内未中选 | 企业在国家编码库重复注册，规格型号和中选规格型号数据重复，企业已停用该医保编码。
外周血管支架类 | 静脉支架 | 康蒂思（上海）医疗器械有限公司 | 康蒂思公司 Cordis Corporation | 7d42a0b6-6bdc-11ed-9447-b4055d63f15c | 镍钛支架系统 | 国械注进20153133626 |  | 该产品由自扩张镍钛诺支架和传送系统组成。支架两端共有12个钽制射线可探测性标记。传送系统由内管和外鞘构成。环氧乙烷灭菌,一次性使用。货架有效期两年。 | 主要用于治疗外周动脉粥样硬化性疾病,主要包括髂动脉、股浅动脉,同时用于治疗TIPSS(经颈静脉肝内门腔静脉分流术)手术和胆道恶性肿瘤的姑息治疗。 | bf24df99-6bdc-11ed-9447-b4055d63f15c |  | C02060900102007089050000023 | 血管介入治疗类材料 | 外周血管介入 | 多外周动脉支架 | 支架 | 合金 | 自膨 | 直径×长度：6×80mm 输送系统长度：120cm | C06080MV |  | 国械注进20153133626 | bf24df99-6bdc-11ed-9447-b4055d63f15c | 非药物涂层 非覆膜 短支架(长度≤100mm) | 肝门静脉 | 招标范围内未中选 | 企业在国家编码库重复注册，规格型号和中选规格型号数据重复，企业已停用该医保编码。
外周血管支架类 | 静脉支架 | 康蒂思（上海）医疗器械有限公司 | 康蒂思公司 Cordis Corporation | 7d42a0b6-6bdc-11ed-9447-b4055d63f15c | 镍钛支架系统 | 国械注进20153133626 |  | 该产品由自扩张镍钛诺支架和传送系统组成。支架两端共有12个钽制射线可探测性标记。传送系统由内管和外鞘构成。环氧乙烷灭菌,一次性使用。货架有效期两年。 | 主要用于治疗外周动脉粥样硬化性疾病,主要包括髂动脉、股浅动脉,同时用于治疗TIPSS(经颈静脉肝内门腔静脉分流术)手术和胆道恶性肿瘤的姑息治疗。 | bf25a328-6bdc-11ed-9447-b4055d63f15c |  | C02060900102007089050000040 | 血管介入治疗类材料 | 外周血管介入 | 多外周动脉支架 | 支架 | 合金 | 自膨 | 直径×长度：6×20mm 输送系统长度：80cm | C06020SV |  | 国械注进20153133626 | bf25a328-6bdc-11ed-9447-b4055d63f15c | 非药物涂层 非覆膜 短支架(长度≤100mm) | 肝门静脉 | 招标范围内未中选 | 企业在国家编码库重复注册，规格型号和中选规格型号数据重复，企业已停用该医保编码。
外周血管支架类 | 静脉支架 | 康蒂思（上海）医疗器械有限公司 | 康蒂思公司 Cordis Corporation | 7d42a0b6-6bdc-11ed-9447-b4055d63f15c | 镍钛支架系统 | 国械注进20153133626 |  | 该产品由自扩张镍钛诺支架和传送系统组成。支架两端共有12个钽制射线可探测性标记。传送系统由内管和外鞘构成。环氧乙烷灭菌,一次性使用。货架有效期两年。 | 主要用于治疗外周动脉粥样硬化性疾病,主要包括髂动脉、股浅动脉,同时用于治疗TIPSS(经颈静脉肝内门腔静脉分流术)手术和胆道恶性肿瘤的姑息治疗。 | 119ce010-6bdc-11ed-9447-b4055d63f15c |  | C02060900102003089050000059 | 血管介入治疗类材料 | 外周血管介入 | 多外周动脉支架 | 支架 | 合金 | 自膨 | 直径×长度：14×60mm 输送系统长度：120cm | C14060MV |  | 国械注进20153133626 | 119ce010-6bdc-11ed-9447-b4055d63f15c | 非药物涂层 非覆膜 短支架(长度≤100mm) | 肝门静脉 | 招标范围内未中选 | 企业在国家编码库重复注册，规格型号和中选规格型号数据重复，企业已停用该医保编码。
外周血管支架类 | 静脉支架 | 康蒂思（上海）医疗器械有限公司 | 康蒂思公司 Cordis Corporation | 7d42a0b6-6bdc-11ed-9447-b4055d63f15c | 镍钛支架系统 | 国械注进20153133626 |  | 该产品由自扩张镍钛诺支架和传送系统组成。支架两端共有12个钽制射线可探测性标记。传送系统由内管和外鞘构成。环氧乙烷灭菌,一次性使用。货架有效期两年。 | 主要用于治疗外周动脉粥样硬化性疾病,主要包括髂动脉、股浅动脉,同时用于治疗TIPSS(经颈静脉肝内门腔静脉分流术)手术和胆道恶性肿瘤的姑息治疗。 | bf2418a5-6bdc-11ed-9447-b4055d63f15c |  | C02060900102007089050000007 | 血管介入治疗类材料 | 外周血管介入 | 多外周动脉支架 | 支架 | 合金 | 自膨 | 直径×长度：8×60mm 输送系统长度：80cm | C08060SV |  | 国械注进20153133626 | bf2418a5-6bdc-11ed-9447-b4055d63f15c | 非药物涂层 非覆膜 短支架(长度≤100mm) | 肝门静脉 | 招标范围内未中选 | 企业在国家编码库重复注册，规格型号和中选规格型号数据重复，企业已停用该医保编码。
外周血管支架类 | 静脉支架 | 康蒂思（上海）医疗器械有限公司 | 康蒂思公司 Cordis Corporation | 7d42a0b6-6bdc-11ed-9447-b4055d63f15c | 镍钛支架系统 | 国械注进20153133626 |  | 该产品由自扩张镍钛诺支架和传送系统组成。支架两端共有12个钽制射线可探测性标记。传送系统由内管和外鞘构成。环氧乙烷灭菌,一次性使用。货架有效期两年。 | 主要用于治疗外周动脉粥样硬化性疾病,主要包括髂动脉、股浅动脉,同时用于治疗TIPSS(经颈静脉肝内门腔静脉分流术)手术和胆道恶性肿瘤的姑息治疗。 | bf25a056-6bdc-11ed-9447-b4055d63f15c |  | C02060900102007089050000039 | 血管介入治疗类材料 | 外周血管介入 | 多外周动脉支架 | 支架 | 合金 | 自膨 | 直径×长度：10×60mm 输送系统长度：120cm | C10060MV |  | 国械注进20153133626 | bf25a056-6bdc-11ed-9447-b4055d63f15c | 非药物涂层 非覆膜 短支架(长度≤100mm) | 肝门静脉 | 招标范围内未中选 | 企业在国家编码库重复注册，规格型号和中选规格型号数据重复，企业已停用该医保编码。
外周血管支架类 | 静脉支架 | 康蒂思（上海）医疗器械有限公司 | 康蒂思公司 Cordis Corporation | 7d42a0b6-6bdc-11ed-9447-b4055d63f15c | 镍钛支架系统 | 国械注进20153133626 |  | 该产品由自扩张镍钛诺支架和传送系统组成。支架两端共有12个钽制射线可探测性标记。传送系统由内管和外鞘构成。环氧乙烷灭菌,一次性使用。货架有效期两年。 | 主要用于治疗外周动脉粥样硬化性疾病,主要包括髂动脉、股浅动脉,同时用于治疗TIPSS(经颈静脉肝内门腔静脉分流术)手术和胆道恶性肿瘤的姑息治疗。 | 119ceacc-6bdc-11ed-9447-b4055d63f15c |  | C02060900102003089050000060 | 血管介入治疗类材料 | 外周血管介入 | 多外周动脉支架 | 支架 | 合金 | 自膨 | 直径×长度：9×60mm 输送系统长度：120cm | C09060MV |  | 国械注进20153133626 | 119ceacc-6bdc-11ed-9447-b4055d63f15c | 非药物涂层 非覆膜 短支架(长度≤100mm) | 肝门静脉 | 招标范围内未中选 | 企业在国家编码库重复注册，规格型号和中选规格型号数据重复，企业已停用该医保编码。
外周血管支架类 | 静脉支架 | 康蒂思（上海）医疗器械有限公司 | 康蒂思公司 Cordis Corporation | 7d42a0b6-6bdc-11ed-9447-b4055d63f15c | 镍钛支架系统 | 国械注进20153133626 |  | 该产品由自扩张镍钛诺支架和传送系统组成。支架两端共有12个钽制射线可探测性标记。传送系统由内管和外鞘构成。环氧乙烷灭菌,一次性使用。货架有效期两年。 | 主要用于治疗外周动脉粥样硬化性疾病,主要包括髂动脉、股浅动脉,同时用于治疗TIPSS(经颈静脉肝内门腔静脉分流术)手术和胆道恶性肿瘤的姑息治疗。 | bf24be18-6bdc-11ed-9447-b4055d63f15c |  | C02060900102007089050000015 | 血管介入治疗类材料 | 外周血管介入 | 多外周动脉支架 | 支架 | 合金 | 自膨 | 直径×长度：9×80mm 输送系统长度：80cm | C09080SV |  | 国械注进20153133626 | bf24be18-6bdc-11ed-9447-b4055d63f15c | 非药物涂层 非覆膜 短支架(长度≤100mm) | 肝门静脉 | 招标范围内未中选 | 企业在国家编码库重复注册，规格型号和中选规格型号数据重复，企业已停用该医保编码。
外周血管支架类 | 静脉支架 | 康蒂思（上海）医疗器械有限公司 | 康蒂思公司 Cordis Corporation | 7d42a0b6-6bdc-11ed-9447-b4055d63f15c | 镍钛支架系统 | 国械注进20153133626 |  | 该产品由自扩张镍钛诺支架和传送系统组成。支架两端共有12个钽制射线可探测性标记。传送系统由内管和外鞘构成。环氧乙烷灭菌,一次性使用。货架有效期两年。 | 主要用于治疗外周动脉粥样硬化性疾病,主要包括髂动脉、股浅动脉,同时用于治疗TIPSS(经颈静脉肝内门腔静脉分流术)手术和胆道恶性肿瘤的姑息治疗。 | bf259d94-6bdc-11ed-9447-b4055d63f15c |  | C02060900102007089050000038 | 血管介入治疗类材料 | 外周血管介入 | 多外周动脉支架 | 支架 | 合金 | 自膨 | 直径×长度：12×30mm 输送系统长度：80cm | C12030SV |  | 国械注进20153133626 | bf259d94-6bdc-11ed-9447-b4055d63f15c | 非药物涂层 非覆膜 短支架(长度≤100mm) | 肝门静脉 | 招标范围内未中选 | 企业在国家编码库重复注册，规格型号和中选规格型号数据重复，企业已停用该医保编码。
外周血管支架类 | 静脉支架 | 康蒂思（上海）医疗器械有限公司 | 康蒂思公司 Cordis Corporation | 7d42a0b6-6bdc-11ed-9447-b4055d63f15c | 镍钛支架系统 | 国械注进20153133626 |  | 该产品由自扩张镍钛诺支架和传送系统组成。支架两端共有12个钽制射线可探测性标记。传送系统由内管和外鞘构成。环氧乙烷灭菌,一次性使用。货架有效期两年。 | 主要用于治疗外周动脉粥样硬化性疾病,主要包括髂动脉、股浅动脉,同时用于治疗TIPSS(经颈静脉肝内门腔静脉分流术)手术和胆道恶性肿瘤的姑息治疗。 | 119ceda8-6bdc-11ed-9447-b4055d63f15c |  | C02060900102003089050000061 | 血管介入治疗类材料 | 外周血管介入 | 多外周动脉支架 | 支架 | 合金 | 自膨 | 直径×长度：9×30mm 输送系统长度：120cm | C09030MV |  | 国械注进20153133626 | 119ceda8-6bdc-11ed-9447-b4055d63f15c | 非药物涂层 非覆膜 短支架(长度≤100mm) | 肝门静脉 | 招标范围内未中选 | 企业在国家编码库重复注册，规格型号和中选规格型号数据重复，企业已停用该医保编码。
外周血管支架类 | 静脉支架 | 康蒂思（上海）医疗器械有限公司 | 康蒂思公司 Cordis Corporation | 7d42a0b6-6bdc-11ed-9447-b4055d63f15c | 镍钛支架系统 | 国械注进20153133626 |  | 该产品由自扩张镍钛诺支架和传送系统组成。支架两端共有12个钽制射线可探测性标记。传送系统由内管和外鞘构成。环氧乙烷灭菌,一次性使用。货架有效期两年。 | 主要用于治疗外周动脉粥样硬化性疾病,主要包括髂动脉、股浅动脉,同时用于治疗TIPSS(经颈静脉肝内门腔静脉分流术)手术和胆道恶性肿瘤的姑息治疗。 | bf24d688-6bdc-11ed-9447-b4055d63f15c |  | C02060900102007089050000022 | 血管介入治疗类材料 | 外周血管介入 | 多外周动脉支架 | 支架 | 合金 | 自膨 | 直径×长度：8×30mm 输送系统长度：80cm | C08030SV |  | 国械注进20153133626 | bf24d688-6bdc-11ed-9447-b4055d63f15c | 非药物涂层 非覆膜 短支架(长度≤100mm) | 肝门静脉 | 招标范围内未中选 | 企业在国家编码库重复注册，规格型号和中选规格型号数据重复，企业已停用该医保编码。
外周血管支架类 | 静脉支架 | 康蒂思（上海）医疗器械有限公司 | 康蒂思公司 Cordis Corporation | 7d42a0b6-6bdc-11ed-9447-b4055d63f15c | 镍钛支架系统 | 国械注进20153133626 |  | 该产品由自扩张镍钛诺支架和传送系统组成。支架两端共有12个钽制射线可探测性标记。传送系统由内管和外鞘构成。环氧乙烷灭菌,一次性使用。货架有效期两年。 | 主要用于治疗外周动脉粥样硬化性疾病,主要包括髂动脉、股浅动脉,同时用于治疗TIPSS(经颈静脉肝内门腔静脉分流术)手术和胆道恶性肿瘤的姑息治疗。 | bf259aaf-6bdc-11ed-9447-b4055d63f15c |  | C02060900102007089050000037 | 血管介入治疗类材料 | 外周血管介入 | 多外周动脉支架 | 支架 | 合金 | 自膨 | 直径×长度：6×100mm 输送系统长度：120cm | C06100MV |  | 国械注进20153133626 | bf259aaf-6bdc-11ed-9447-b4055d63f15c | 非药物涂层 非覆膜 短支架(长度≤100mm) | 肝门静脉 | 招标范围内未中选 | 企业在国家编码库重复注册，规格型号和中选规格型号数据重复，企业已停用该医保编码。
外周血管支架类 | 静脉支架 | 康蒂思（上海）医疗器械有限公司 | 康蒂思公司 Cordis Corporation | 7d42a0b6-6bdc-11ed-9447-b4055d63f15c | 镍钛支架系统 | 国械注进20153133626 |  | 该产品由自扩张镍钛诺支架和传送系统组成。支架两端共有12个钽制射线可探测性标记。传送系统由内管和外鞘构成。环氧乙烷灭菌,一次性使用。货架有效期两年。 | 主要用于治疗外周动脉粥样硬化性疾病,主要包括髂动脉、股浅动脉,同时用于治疗TIPSS(经颈静脉肝内门腔静脉分流术)手术和胆道恶性肿瘤的姑息治疗。 | 119cf041-6bdc-11ed-9447-b4055d63f15c |  | C02060900102003089050000062 | 血管介入治疗类材料 | 外周血管介入 | 多外周动脉支架 | 支架 | 合金 | 自膨 | 直径×长度：9×60mm 输送系统长度：80cm | C09060SV |  | 国械注进20153133626 | 119cf041-6bdc-11ed-9447-b4055d63f15c | 非药物涂层 非覆膜 短支架(长度≤100mm) | 肝门静脉 | 招标范围内未中选 | 企业在国家编码库重复注册，规格型号和中选规格型号数据重复，企业已停用该医保编码。
外周血管支架类 | 静脉支架 | 康蒂思（上海）医疗器械有限公司 | 康蒂思公司 Cordis Corporation | 7d42a0b6-6bdc-11ed-9447-b4055d63f15c | 镍钛支架系统 | 国械注进20153133626 |  | 该产品由自扩张镍钛诺支架和传送系统组成。支架两端共有12个钽制射线可探测性标记。传送系统由内管和外鞘构成。环氧乙烷灭菌,一次性使用。货架有效期两年。 | 主要用于治疗外周动脉粥样硬化性疾病,主要包括髂动脉、股浅动脉,同时用于治疗TIPSS(经颈静脉肝内门腔静脉分流术)手术和胆道恶性肿瘤的姑息治疗。 | bf246e98-6bdc-11ed-9447-b4055d63f15c |  | C02060900102007089050000008 | 血管介入治疗类材料 | 外周血管介入 | 多外周动脉支架 | 支架 | 合金 | 自膨 | 直径×长度：12×30mm 输送系统长度：120cm | C12030MV |  | 国械注进20153133626 | bf246e98-6bdc-11ed-9447-b4055d63f15c | 非药物涂层 非覆膜 短支架(长度≤100mm) | 肝门静脉 | 招标范围内未中选 | 企业在国家编码库重复注册，规格型号和中选规格型号数据重复，企业已停用该医保编码。
外周血管支架类 | 静脉支架 | 康蒂思（上海）医疗器械有限公司 | 康蒂思公司 Cordis Corporation | 7d42a0b6-6bdc-11ed-9447-b4055d63f15c | 镍钛支架系统 | 国械注进20153133626 |  | 该产品由自扩张镍钛诺支架和传送系统组成。支架两端共有12个钽制射线可探测性标记。传送系统由内管和外鞘构成。环氧乙烷灭菌,一次性使用。货架有效期两年。 | 主要用于治疗外周动脉粥样硬化性疾病,主要包括髂动脉、股浅动脉,同时用于治疗TIPSS(经颈静脉肝内门腔静脉分流术)手术和胆道恶性肿瘤的姑息治疗。 | bf259700-6bdc-11ed-9447-b4055d63f15c |  | C02060900102007089050000036 | 血管介入治疗类材料 | 外周血管介入 | 多外周动脉支架 | 支架 | 合金 | 自膨 | 直径×长度：6×100mm 输送系统长度：80cm | C06100SV |  | 国械注进20153133626 | bf259700-6bdc-11ed-9447-b4055d63f15c | 非药物涂层 非覆膜 短支架(长度≤100mm) | 肝门静脉 | 招标范围内未中选 | 企业在国家编码库重复注册，规格型号和中选规格型号数据重复，企业已停用该医保编码。
外周血管支架类 | 静脉支架 | 康蒂思（上海）医疗器械有限公司 | 康蒂思公司 Cordis Corporation | 7d42a0b6-6bdc-11ed-9447-b4055d63f15c | 镍钛支架系统 | 国械注进20153133626 |  | 该产品由自扩张镍钛诺支架和传送系统组成。支架两端共有12个钽制射线可探测性标记。传送系统由内管和外鞘构成。环氧乙烷灭菌,一次性使用。货架有效期两年。 | 主要用于治疗外周动脉粥样硬化性疾病,主要包括髂动脉、股浅动脉,同时用于治疗TIPSS(经颈静脉肝内门腔静脉分流术)手术和胆道恶性肿瘤的姑息治疗。 | bf24d40a-6bdc-11ed-9447-b4055d63f15c |  | C02060900102007089050000021 | 血管介入治疗类材料 | 外周血管介入 | 多外周动脉支架 | 支架 | 合金 | 自膨 | 直径×长度：9×60mm 输送系统长度：80cm | C09060SV |  | 国械注进20153133626 | bf24d40a-6bdc-11ed-9447-b4055d63f15c | 非药物涂层 非覆膜 短支架(长度≤100mm) | 肝门静脉 | 招标范围内未中选 | 企业在国家编码库重复注册，规格型号和中选规格型号数据重复，企业已停用该医保编码。
外周血管支架类 | 静脉支架 | 康蒂思（上海）医疗器械有限公司 | 康蒂思公司 Cordis Corporation | 7d42a0b6-6bdc-11ed-9447-b4055d63f15c | 镍钛支架系统 | 国械注进20153133626 |  | 该产品由自扩张镍钛诺支架和传送系统组成。支架两端共有12个钽制射线可探测性标记。传送系统由内管和外鞘构成。环氧乙烷灭菌,一次性使用。货架有效期两年。 | 主要用于治疗外周动脉粥样硬化性疾病,主要包括髂动脉、股浅动脉,同时用于治疗TIPSS(经颈静脉肝内门腔静脉分流术)手术和胆道恶性肿瘤的姑息治疗。 | bf24d18c-6bdc-11ed-9447-b4055d63f15c |  | C02060900102007089050000020 | 血管介入治疗类材料 | 外周血管介入 | 多外周动脉支架 | 支架 | 合金 | 自膨 | 直径×长度：9×30mm 输送系统长度：80cm | C09030SV |  | 国械注进20153133626 | bf24d18c-6bdc-11ed-9447-b4055d63f15c | 非药物涂层 非覆膜 短支架(长度≤100mm) | 肝门静脉 | 招标范围内未中选 | 企业在国家编码库重复注册，规格型号和中选规格型号数据重复，企业已停用该医保编码。
外周血管支架类 | 静脉支架 | 康蒂思（上海）医疗器械有限公司 | 康蒂思公司 Cordis Corporation | 7d42a0b6-6bdc-11ed-9447-b4055d63f15c | 镍钛支架系统 | 国械注进20153133626 |  | 该产品由自扩张镍钛诺支架和传送系统组成。支架两端共有12个钽制射线可探测性标记。传送系统由内管和外鞘构成。环氧乙烷灭菌,一次性使用。货架有效期两年。 | 主要用于治疗外周动脉粥样硬化性疾病,主要包括髂动脉、股浅动脉,同时用于治疗TIPSS(经颈静脉肝内门腔静脉分流术)手术和胆道恶性肿瘤的姑息治疗。 | bf258323-6bdc-11ed-9447-b4055d63f15c |  | C02060900102007089050000035 | 血管介入治疗类材料 | 外周血管介入 | 多外周动脉支架 | 支架 | 合金 | 自膨 | 直径×长度：10×80mm 输送系统长度：120cm | C10080MV |  | 国械注进20153133626 | bf258323-6bdc-11ed-9447-b4055d63f15c | 非药物涂层 非覆膜 短支架(长度≤100mm) | 肝门静脉 | 招标范围内未中选 | 企业在国家编码库重复注册，规格型号和中选规格型号数据重复，企业已停用该医保编码。
外周血管支架类 | 静脉支架 | 康蒂思（上海）医疗器械有限公司 | 康蒂思公司 Cordis Corporation | 7d42a0b6-6bdc-11ed-9447-b4055d63f15c | 镍钛支架系统 | 国械注进20153133626 |  | 该产品由自扩张镍钛诺支架和传送系统组成。支架两端共有12个钽制射线可探测性标记。传送系统由内管和外鞘构成。环氧乙烷灭菌,一次性使用。货架有效期两年。 | 主要用于治疗外周动脉粥样硬化性疾病,主要包括髂动脉、股浅动脉,同时用于治疗TIPSS(经颈静脉肝内门腔静脉分流术)手术和胆道恶性肿瘤的姑息治疗。 | 119cf578-6bdc-11ed-9447-b4055d63f15c |  | C02060900102003089050000064 | 血管介入治疗类材料 | 外周血管介入 | 多外周动脉支架 | 支架 | 合金 | 自膨 | 直径×长度：7×30mm 输送系统长度：120cm | C07030MV |  | 国械注进20153133626 | 119cf578-6bdc-11ed-9447-b4055d63f15c | 非药物涂层 非覆膜 短支架(长度≤100mm) | 肝门静脉 | 招标范围内未中选 | 企业在国家编码库重复注册，规格型号和中选规格型号数据重复，企业已停用该医保编码。
外周血管支架类 | 静脉支架 | 康蒂思（上海）医疗器械有限公司 | 康蒂思公司 Cordis Corporation | 7d42a0b6-6bdc-11ed-9447-b4055d63f15c | 镍钛支架系统 | 国械注进20153133626 |  | 该产品由自扩张镍钛诺支架和传送系统组成。支架两端共有12个钽制射线可探测性标记。传送系统由内管和外鞘构成。环氧乙烷灭菌,一次性使用。货架有效期两年。 | 主要用于治疗外周动脉粥样硬化性疾病,主要包括髂动脉、股浅动脉,同时用于治疗TIPSS(经颈静脉肝内门腔静脉分流术)手术和胆道恶性肿瘤的姑息治疗。 | bf24849d-6bdc-11ed-9447-b4055d63f15c |  | C02060900102007089050000009 | 血管介入治疗类材料 | 外周血管介入 | 多外周动脉支架 | 支架 | 合金 | 自膨 | 直径×长度：7×60mm 输送系统长度：80cm | C07060SV |  | 国械注进20153133626 | bf24849d-6bdc-11ed-9447-b4055d63f15c | 非药物涂层 非覆膜 短支架(长度≤100mm) | 肝门静脉 | 招标范围内未中选 | 企业在国家编码库重复注册，规格型号和中选规格型号数据重复，企业已停用该医保编码。
外周血管支架类 | 静脉支架 | 康蒂思（上海）医疗器械有限公司 | 康蒂思公司 Cordis Corporation | 7d42a0b6-6bdc-11ed-9447-b4055d63f15c | 镍钛支架系统 | 国械注进20153133626 |  | 该产品由自扩张镍钛诺支架和传送系统组成。支架两端共有12个钽制射线可探测性标记。传送系统由内管和外鞘构成。环氧乙烷灭菌,一次性使用。货架有效期两年。 | 主要用于治疗外周动脉粥样硬化性疾病,主要包括髂动脉、股浅动脉,同时用于治疗TIPSS(经颈静脉肝内门腔静脉分流术)手术和胆道恶性肿瘤的姑息治疗。 | bf257dfe-6bdc-11ed-9447-b4055d63f15c |  | C02060900102007089050000033 | 血管介入治疗类材料 | 外周血管介入 | 多外周动脉支架 | 支架 | 合金 | 自膨 | 直径×长度：7×40mm 输送系统长度：80cm | C07040SV |  | 国械注进20153133626 | bf257dfe-6bdc-11ed-9447-b4055d63f15c | 非药物涂层 非覆膜 短支架(长度≤100mm) | 肝门静脉 | 招标范围内未中选 | 企业在国家编码库重复注册，规格型号和中选规格型号数据重复，企业已停用该医保编码。
外周血管支架类 | 静脉支架 | 康蒂思（上海）医疗器械有限公司 | 康蒂思公司 Cordis Corporation | 7d42a0b6-6bdc-11ed-9447-b4055d63f15c | 镍钛支架系统 | 国械注进20153133626 |  | 该产品由自扩张镍钛诺支架和传送系统组成。支架两端共有12个钽制射线可探测性标记。传送系统由内管和外鞘构成。环氧乙烷灭菌,一次性使用。货架有效期两年。 | 主要用于治疗外周动脉粥样硬化性疾病,主要包括髂动脉、股浅动脉,同时用于治疗TIPSS(经颈静脉肝内门腔静脉分流术)手术和胆道恶性肿瘤的姑息治疗。 | 119cf7fd-6bdc-11ed-9447-b4055d63f15c |  | C02060900102003089050000065 | 血管介入治疗类材料 | 外周血管介入 | 多外周动脉支架 | 支架 | 合金 | 自膨 | 直径×长度：6×40mm 输送系统长度：80cm | C06040SV |  | 国械注进20153133626 | 119cf7fd-6bdc-11ed-9447-b4055d63f15c | 非药物涂层 非覆膜 短支架(长度≤100mm) | 肝门静脉 | 招标范围内未中选 | 企业在国家编码库重复注册，规格型号和中选规格型号数据重复，企业已停用该医保编码。
外周血管支架类 | 静脉支架 | 康蒂思（上海）医疗器械有限公司 | 康蒂思公司 Cordis Corporation | 7d42a0b6-6bdc-11ed-9447-b4055d63f15c | 镍钛支架系统 | 国械注进20153133626 |  | 该产品由自扩张镍钛诺支架和传送系统组成。支架两端共有12个钽制射线可探测性标记。传送系统由内管和外鞘构成。环氧乙烷灭菌,一次性使用。货架有效期两年。 | 主要用于治疗外周动脉粥样硬化性疾病,主要包括髂动脉、股浅动脉,同时用于治疗TIPSS(经颈静脉肝内门腔静脉分流术)手术和胆道恶性肿瘤的姑息治疗。 | bf24c0ac-6bdc-11ed-9447-b4055d63f15c |  | C02060900102007089050000016 | 血管介入治疗类材料 | 外周血管介入 | 多外周动脉支架 | 支架 | 合金 | 自膨 | 直径×长度：14×80mm 输送系统长度：80cm | C14080SV |  | 国械注进20153133626 | bf24c0ac-6bdc-11ed-9447-b4055d63f15c | 非药物涂层 非覆膜 短支架(长度≤100mm) | 肝门静脉 | 招标范围内未中选 | 企业在国家编码库重复注册，规格型号和中选规格型号数据重复，企业已停用该医保编码。
外周血管支架类 | 静脉支架 | 康蒂思（上海）医疗器械有限公司 | 康蒂思公司 Cordis Corporation | 7d42a0b6-6bdc-11ed-9447-b4055d63f15c | 镍钛支架系统 | 国械注进20153133626 |  | 该产品由自扩张镍钛诺支架和传送系统组成。支架两端共有12个钽制射线可探测性标记。传送系统由内管和外鞘构成。环氧乙烷灭菌,一次性使用。货架有效期两年。 | 主要用于治疗外周动脉粥样硬化性疾病,主要包括髂动脉、股浅动脉,同时用于治疗TIPSS(经颈静脉肝内门腔静脉分流术)手术和胆道恶性肿瘤的姑息治疗。 | bf257b2a-6bdc-11ed-9447-b4055d63f15c |  | C02060900102007089050000032 | 血管介入治疗类材料 | 外周血管介入 | 多外周动脉支架 | 支架 | 合金 | 自膨 | 直径×长度：7×80mm 输送系统长度：80cm | C07080SV |  | 国械注进20153133626 | bf257b2a-6bdc-11ed-9447-b4055d63f15c | 非药物涂层 非覆膜 短支架(长度≤100mm) | 肝门静脉 | 招标范围内未中选 | 企业在国家编码库重复注册，规格型号和中选规格型号数据重复，企业已停用该医保编码。
外周血管支架类 | 静脉支架 | 康蒂思（上海）医疗器械有限公司 | 康蒂思公司 Cordis Corporation | 7d42a0b6-6bdc-11ed-9447-b4055d63f15c | 镍钛支架系统 | 国械注进20153133626 |  | 该产品由自扩张镍钛诺支架和传送系统组成。支架两端共有12个钽制射线可探测性标记。传送系统由内管和外鞘构成。环氧乙烷灭菌,一次性使用。货架有效期两年。 | 主要用于治疗外周动脉粥样硬化性疾病,主要包括髂动脉、股浅动脉,同时用于治疗TIPSS(经颈静脉肝内门腔静脉分流术)手术和胆道恶性肿瘤的姑息治疗。 | 119d0472-6bdc-11ed-9447-b4055d63f15c |  | C02060900102003089050000066 | 血管介入治疗类材料 | 外周血管介入 | 多外周动脉支架 | 支架 | 合金 | 自膨 | 直径×长度：14×30mm 输送系统长度：80cm | C14030SV |  | 国械注进20153133626 | 119d0472-6bdc-11ed-9447-b4055d63f15c | 非药物涂层 非覆膜 短支架(长度≤100mm) | 肝门静脉 | 招标范围内未中选 | 企业在国家编码库重复注册，规格型号和中选规格型号数据重复，企业已停用该医保编码。
外周血管支架类 | 静脉支架 | 康蒂思（上海）医疗器械有限公司 | 康蒂思公司 Cordis Corporation | 7d42a0b6-6bdc-11ed-9447-b4055d63f15c | 镍钛支架系统 | 国械注进20153133626 |  | 该产品由自扩张镍钛诺支架和传送系统组成。支架两端共有12个钽制射线可探测性标记。传送系统由内管和外鞘构成。环氧乙烷灭菌,一次性使用。货架有效期两年。 | 主要用于治疗外周动脉粥样硬化性疾病,主要包括髂动脉、股浅动脉,同时用于治疗TIPSS(经颈静脉肝内门腔静脉分流术)手术和胆道恶性肿瘤的姑息治疗。 | bf24cf03-6bdc-11ed-9447-b4055d63f15c |  | C02060900102007089050000019 | 血管介入治疗类材料 | 外周血管介入 | 多外周动脉支架 | 支架 | 合金 | 自膨 | 直径×长度：8×40mm 输送系统长度：120cm | C08040MV |  | 国械注进20153133626 | bf24cf03-6bdc-11ed-9447-b4055d63f15c | 非药物涂层 非覆膜 短支架(长度≤100mm) | 肝门静脉 | 招标范围内未中选 | 企业在国家编码库重复注册，规格型号和中选规格型号数据重复，企业已停用该医保编码。
外周血管支架类 | 静脉支架 | 康蒂思（上海）医疗器械有限公司 | 康蒂思公司 Cordis Corporation | 7d42a0b6-6bdc-11ed-9447-b4055d63f15c | 镍钛支架系统 | 国械注进20153133626 |  | 该产品由自扩张镍钛诺支架和传送系统组成。支架两端共有12个钽制射线可探测性标记。传送系统由内管和外鞘构成。环氧乙烷灭菌,一次性使用。货架有效期两年。 | 主要用于治疗外周动脉粥样硬化性疾病,主要包括髂动脉、股浅动脉,同时用于治疗TIPSS(经颈静脉肝内门腔静脉分流术)手术和胆道恶性肿瘤的姑息治疗。 | bf2577fe-6bdc-11ed-9447-b4055d63f15c |  | C02060900102007089050000031 | 血管介入治疗类材料 | 外周血管介入 | 多外周动脉支架 | 支架 | 合金 | 自膨 | 直径×长度：7×20mm 输送系统长度：80cm | C07020SV |  | 国械注进20153133626 | bf2577fe-6bdc-11ed-9447-b4055d63f15c | 非药物涂层 非覆膜 短支架(长度≤100mm) | 肝门静脉 | 招标范围内未中选 | 企业在国家编码库重复注册，规格型号和中选规格型号数据重复，企业已停用该医保编码。
外周血管支架类 | 静脉支架 | 康蒂思（上海）医疗器械有限公司 | 康蒂思公司 Cordis Corporation | 7d42a0b6-6bdc-11ed-9447-b4055d63f15c | 镍钛支架系统 | 国械注进20153133626 |  | 该产品由自扩张镍钛诺支架和传送系统组成。支架两端共有12个钽制射线可探测性标记。传送系统由内管和外鞘构成。环氧乙烷灭菌,一次性使用。货架有效期两年。 | 主要用于治疗外周动脉粥样硬化性疾病,主要包括髂动脉、股浅动脉,同时用于治疗TIPSS(经颈静脉肝内门腔静脉分流术)手术和胆道恶性肿瘤的姑息治疗。 | 119d0f43-6bdc-11ed-9447-b4055d63f15c |  | C02060900102003089050000067 | 血管介入治疗类材料 | 外周血管介入 | 多外周动脉支架 | 支架 | 合金 | 自膨 | 直径×长度：8×40mm 输送系统长度：80cm | C08040SV |  | 国械注进20153133626 | 119d0f43-6bdc-11ed-9447-b4055d63f15c | 非药物涂层 非覆膜 短支架(长度≤100mm) | 肝门静脉 | 招标范围内未中选 | 企业在国家编码库重复注册，规格型号和中选规格型号数据重复，企业已停用该医保编码。
外周血管支架类 | 静脉支架 | 康蒂思（上海）医疗器械有限公司 | 康蒂思公司 Cordis Corporation | 7d42a0b6-6bdc-11ed-9447-b4055d63f15c | 镍钛支架系统 | 国械注进20153133626 |  | 该产品由自扩张镍钛诺支架和传送系统组成。支架两端共有12个钽制射线可探测性标记。传送系统由内管和外鞘构成。环氧乙烷灭菌,一次性使用。货架有效期两年。 | 主要用于治疗外周动脉粥样硬化性疾病,主要包括髂动脉、股浅动脉,同时用于治疗TIPSS(经颈静脉肝内门腔静脉分流术)手术和胆道恶性肿瘤的姑息治疗。 | bf2494bd-6bdc-11ed-9447-b4055d63f15c |  | C02060900102007089050000010 | 血管介入治疗类材料 | 外周血管介入 | 多外周动脉支架 | 支架 | 合金 | 自膨 | 直径×长度：12×80mm 输送系统长度：80cm | C12080SV |  | 国械注进20153133626 | bf2494bd-6bdc-11ed-9447-b4055d63f15c | 非药物涂层 非覆膜 短支架(长度≤100mm) | 肝门静脉 | 招标范围内未中选 | 企业在国家编码库重复注册，规格型号和中选规格型号数据重复，企业已停用该医保编码。
外周血管支架类 | 静脉支架 | 康蒂思（上海）医疗器械有限公司 | 康蒂思公司 Cordis Corporation | 7d42a0b6-6bdc-11ed-9447-b4055d63f15c | 镍钛支架系统 | 国械注进20153133626 |  | 该产品由自扩张镍钛诺支架和传送系统组成。支架两端共有12个钽制射线可探测性标记。传送系统由内管和外鞘构成。环氧乙烷灭菌,一次性使用。货架有效期两年。 | 主要用于治疗外周动脉粥样硬化性疾病,主要包括髂动脉、股浅动脉,同时用于治疗TIPSS(经颈静脉肝内门腔静脉分流术)手术和胆道恶性肿瘤的姑息治疗。 | bf25740f-6bdc-11ed-9447-b4055d63f15c |  | C02060900102007089050000030 | 血管介入治疗类材料 | 外周血管介入 | 多外周动脉支架 | 支架 | 合金 | 自膨 | 直径×长度：9×20mm 输送系统长度：80cm | C09020SV |  | 国械注进20153133626 | bf25740f-6bdc-11ed-9447-b4055d63f15c | 非药物涂层 非覆膜 短支架(长度≤100mm) | 肝门静脉 | 招标范围内未中选 | 企业在国家编码库重复注册，规格型号和中选规格型号数据重复，企业已停用该医保编码。
外周血管支架类 | 静脉支架 | 康蒂思（上海）医疗器械有限公司 | 康蒂思公司 Cordis Corporation | 7d42a0b6-6bdc-11ed-9447-b4055d63f15c | 镍钛支架系统 | 国械注进20153133626 |  | 该产品由自扩张镍钛诺支架和传送系统组成。支架两端共有12个钽制射线可探测性标记。传送系统由内管和外鞘构成。环氧乙烷灭菌,一次性使用。货架有效期两年。 | 主要用于治疗外周动脉粥样硬化性疾病,主要包括髂动脉、股浅动脉,同时用于治疗TIPSS(经颈静脉肝内门腔静脉分流术)手术和胆道恶性肿瘤的姑息治疗。 | 119d1abb-6bdc-11ed-9447-b4055d63f15c |  | C02060900102003089050000068 | 血管介入治疗类材料 | 外周血管介入 | 多外周动脉支架 | 支架 | 合金 | 自膨 | 直径×长度：7×80mm 输送系统长度：80cm | C07080SV |  | 国械注进20153133626 | 119d1abb-6bdc-11ed-9447-b4055d63f15c | 非药物涂层 非覆膜 短支架(长度≤100mm) | 肝门静脉 | 招标范围内未中选 | 企业在国家编码库重复注册，规格型号和中选规格型号数据重复，企业已停用该医保编码。
外周血管支架类 | 静脉支架 | 康蒂思（上海）医疗器械有限公司 | 康蒂思公司 Cordis Corporation | 7d42a0b6-6bdc-11ed-9447-b4055d63f15c | 镍钛支架系统 | 国械注进20153133626 |  | 该产品由自扩张镍钛诺支架和传送系统组成。支架两端共有12个钽制射线可探测性标记。传送系统由内管和外鞘构成。环氧乙烷灭菌,一次性使用。货架有效期两年。 | 主要用于治疗外周动脉粥样硬化性疾病,主要包括髂动脉、股浅动脉,同时用于治疗TIPSS(经颈静脉肝内门腔静脉分流术)手术和胆道恶性肿瘤的姑息治疗。 | bf24b229-6bdc-11ed-9447-b4055d63f15c |  | C02060900102007089050000013 | 血管介入治疗类材料 | 外周血管介入 | 多外周动脉支架 | 支架 | 合金 | 自膨 | 直径×长度：7×40mm 输送系统长度：120cm | C07040MV |  | 国械注进20153133626 | bf24b229-6bdc-11ed-9447-b4055d63f15c | 非药物涂层 非覆膜 短支架(长度≤100mm) | 肝门静脉 | 招标范围内未中选 | 企业在国家编码库重复注册，规格型号和中选规格型号数据重复，企业已停用该医保编码。
外周血管支架类 | 静脉支架 | 康蒂思（上海）医疗器械有限公司 | 康蒂思公司 Cordis Corporation | 7d42a0b6-6bdc-11ed-9447-b4055d63f15c | 镍钛支架系统 | 国械注进20153133626 |  | 该产品由自扩张镍钛诺支架和传送系统组成。支架两端共有12个钽制射线可探测性标记。传送系统由内管和外鞘构成。环氧乙烷灭菌,一次性使用。货架有效期两年。 | 主要用于治疗外周动脉粥样硬化性疾病,主要包括髂动脉、股浅动脉,同时用于治疗TIPSS(经颈静脉肝内门腔静脉分流术)手术和胆道恶性肿瘤的姑息治疗。 | bf254b29-6bdc-11ed-9447-b4055d63f15c |  | C02060900102007089050000029 | 血管介入治疗类材料 | 外周血管介入 | 多外周动脉支架 | 支架 | 合金 | 自膨 | 直径×长度：12×40mm 输送系统长度：120cm | C12040MV |  | 国械注进20153133626 | bf254b29-6bdc-11ed-9447-b4055d63f15c | 非药物涂层 非覆膜 短支架(长度≤100mm) | 肝门静脉 | 招标范围内未中选 | 企业在国家编码库重复注册，规格型号和中选规格型号数据重复，企业已停用该医保编码。
外周血管支架类 | 静脉支架 | 康蒂思（上海）医疗器械有限公司 | 康蒂思公司 Cordis Corporation | 7d42a0b6-6bdc-11ed-9447-b4055d63f15c | 镍钛支架系统 | 国械注进20153133626 |  | 该产品由自扩张镍钛诺支架和传送系统组成。支架两端共有12个钽制射线可探测性标记。传送系统由内管和外鞘构成。环氧乙烷灭菌,一次性使用。货架有效期两年。 | 主要用于治疗外周动脉粥样硬化性疾病,主要包括髂动脉、股浅动脉,同时用于治疗TIPSS(经颈静脉肝内门腔静脉分流术)手术和胆道恶性肿瘤的姑息治疗。 | 119d1d53-6bdc-11ed-9447-b4055d63f15c |  | C02060900102003089050000069 | 血管介入治疗类材料 | 外周血管介入 | 多外周动脉支架 | 支架 | 合金 | 自膨 | 直径×长度：6×30mm 输送系统长度：80cm | C06030SV |  | 国械注进20153133626 | 119d1d53-6bdc-11ed-9447-b4055d63f15c | 非药物涂层 非覆膜 短支架(长度≤100mm) | 肝门静脉 | 招标范围内未中选 | 企业在国家编码库重复注册，规格型号和中选规格型号数据重复，企业已停用该医保编码。
外周血管支架类 | 静脉支架 | 康蒂思（上海）医疗器械有限公司 | 康蒂思公司 Cordis Corporation | 7d42a0b6-6bdc-11ed-9447-b4055d63f15c | 镍钛支架系统 | 国械注进20153133626 |  | 该产品由自扩张镍钛诺支架和传送系统组成。支架两端共有12个钽制射线可探测性标记。传送系统由内管和外鞘构成。环氧乙烷灭菌,一次性使用。货架有效期两年。 | 主要用于治疗外周动脉粥样硬化性疾病,主要包括髂动脉、股浅动脉,同时用于治疗TIPSS(经颈静脉肝内门腔静脉分流术)手术和胆道恶性肿瘤的姑息治疗。 | bf250d68-6bdc-11ed-9447-b4055d63f15c |  | C02060900102007089050000028 | 血管介入治疗类材料 | 外周血管介入 | 多外周动脉支架 | 支架 | 合金 | 自膨 | 直径×长度：10×30mm 输送系统长度：80cm | C10030SV |  | 国械注进20153133626 | bf250d68-6bdc-11ed-9447-b4055d63f15c | 非药物涂层 非覆膜 短支架(长度≤100mm) | 肝门静脉 | 招标范围内未中选 | 企业在国家编码库重复注册，规格型号和中选规格型号数据重复，企业已停用该医保编码。
外周血管支架类 | 静脉支架 | 康蒂思（上海）医疗器械有限公司 | 康蒂思公司 Cordis Corporation | 7d42a0b6-6bdc-11ed-9447-b4055d63f15c | 镍钛支架系统 | 国械注进20153133626 |  | 该产品由自扩张镍钛诺支架和传送系统组成。支架两端共有12个钽制射线可探测性标记。传送系统由内管和外鞘构成。环氧乙烷灭菌,一次性使用。货架有效期两年。 | 主要用于治疗外周动脉粥样硬化性疾病,主要包括髂动脉、股浅动脉,同时用于治疗TIPSS(经颈静脉肝内门腔静脉分流术)手术和胆道恶性肿瘤的姑息治疗。 | bf2580a1-6bdc-11ed-9447-b4055d63f15c |  | C02060900102007089050000034 | 血管介入治疗类材料 | 外周血管介入 | 多外周动脉支架 | 支架 | 合金 | 自膨 | 直径×长度：7×30mm 输送系统长度：80cm | C07030SV |  | 国械注进20153133626 | bf2580a1-6bdc-11ed-9447-b4055d63f15c | 非药物涂层 非覆膜 短支架(长度≤100mm) | 肝门静脉 | 招标范围内未中选 | 企业在国家编码库重复注册，规格型号和中选规格型号数据重复，企业已停用该医保编码。
外周血管支架类 | 静脉支架 | 康蒂思（上海）医疗器械有限公司 | 康蒂思公司 Cordis Corporation | 7d42a0b6-6bdc-11ed-9447-b4055d63f15c | 镍钛支架系统 | 国械注进20153133626 |  | 该产品由自扩张镍钛诺支架和传送系统组成。支架两端共有12个钽制射线可探测性标记。传送系统由内管和外鞘构成。环氧乙烷灭菌,一次性使用。货架有效期两年。 | 主要用于治疗外周动脉粥样硬化性疾病,主要包括髂动脉、股浅动脉,同时用于治疗TIPSS(经颈静脉肝内门腔静脉分流术)手术和胆道恶性肿瘤的姑息治疗。 | 119d1fda-6bdc-11ed-9447-b4055d63f15c |  | C02060900102003089050000070 | 血管介入治疗类材料 | 外周血管介入 | 多外周动脉支架 | 支架 | 合金 | 自膨 | 直径×长度：8×40mm 输送系统长度：120cm | C08040MV |  | 国械注进20153133626 | 119d1fda-6bdc-11ed-9447-b4055d63f15c | 非药物涂层 非覆膜 短支架(长度≤100mm) | 肝门静脉 | 招标范围内未中选 | 企业在国家编码库重复注册，规格型号和中选规格型号数据重复，企业已停用该医保编码。
外周血管支架类 | 静脉支架 | 康蒂思（上海）医疗器械有限公司 | 康蒂思公司 Cordis Corporation | 7d42a0b6-6bdc-11ed-9447-b4055d63f15c | 镍钛支架系统 | 国械注进20153133626 |  | 该产品由自扩张镍钛诺支架和传送系统组成。支架两端共有12个钽制射线可探测性标记。传送系统由内管和外鞘构成。环氧乙烷灭菌,一次性使用。货架有效期两年。 | 主要用于治疗外周动脉粥样硬化性疾病,主要包括髂动脉、股浅动脉,同时用于治疗TIPSS(经颈静脉肝内门腔静脉分流术)手术和胆道恶性肿瘤的姑息治疗。 | bf24c594-6bdc-11ed-9447-b4055d63f15c |  | C02060900102007089050000018 | 血管介入治疗类材料 | 外周血管介入 | 多外周动脉支架 | 支架 | 合金 | 自膨 | 直径×长度：9×20mm 输送系统长度：120cm | C09020MV |  | 国械注进20153133626 | bf24c594-6bdc-11ed-9447-b4055d63f15c | 非药物涂层 非覆膜 短支架(长度≤100mm) | 肝门静脉 | 招标范围内未中选 | 企业在国家编码库重复注册，规格型号和中选规格型号数据重复，企业已停用该医保编码。
外周血管支架类 | 静脉支架 | 康蒂思（上海）医疗器械有限公司 | 康蒂思公司 Cordis Corporation | 7d42a0b6-6bdc-11ed-9447-b4055d63f15c | 镍钛支架系统 | 国械注进20153133626 |  | 该产品由自扩张镍钛诺支架和传送系统组成。支架两端共有12个钽制射线可探测性标记。传送系统由内管和外鞘构成。环氧乙烷灭菌,一次性使用。货架有效期两年。 | 主要用于治疗外周动脉粥样硬化性疾病,主要包括髂动脉、股浅动脉,同时用于治疗TIPSS(经颈静脉肝内门腔静脉分流术)手术和胆道恶性肿瘤的姑息治疗。 | bf24e937-6bdc-11ed-9447-b4055d63f15c |  | C02060900102007089050000027 | 血管介入治疗类材料 | 外周血管介入 | 多外周动脉支架 | 支架 | 合金 | 自膨 | 直径×长度：8×100mm 输送系统长度：80cm | C08100SV |  | 国械注进20153133626 | bf24e937-6bdc-11ed-9447-b4055d63f15c | 非药物涂层 非覆膜 短支架(长度≤100mm) | 肝门静脉 | 招标范围内未中选 | 企业在国家编码库重复注册，规格型号和中选规格型号数据重复，企业已停用该医保编码。
外周血管支架类 | 静脉支架 | 康蒂思（上海）医疗器械有限公司 | 康蒂思公司 Cordis Corporation | 7d42a0b6-6bdc-11ed-9447-b4055d63f15c | 镍钛支架系统 | 国械注进20153133626 |  | 该产品由自扩张镍钛诺支架和传送系统组成。支架两端共有12个钽制射线可探测性标记。传送系统由内管和外鞘构成。环氧乙烷灭菌,一次性使用。货架有效期两年。 | 主要用于治疗外周动脉粥样硬化性疾病,主要包括髂动脉、股浅动脉,同时用于治疗TIPSS(经颈静脉肝内门腔静脉分流术)手术和胆道恶性肿瘤的姑息治疗。 | 119d225f-6bdc-11ed-9447-b4055d63f15c |  | C02060900102003089050000071 | 血管介入治疗类材料 | 外周血管介入 | 多外周动脉支架 | 支架 | 合金 | 自膨 | 直径×长度：9×20mm 输送系统长度：80cm | C09020SV |  | 国械注进20153133626 | 119d225f-6bdc-11ed-9447-b4055d63f15c | 非药物涂层 非覆膜 短支架(长度≤100mm) | 肝门静脉 | 招标范围内未中选 | 企业在国家编码库重复注册，规格型号和中选规格型号数据重复，企业已停用该医保编码。
外周血管支架类 | 静脉支架 | 康蒂思（上海）医疗器械有限公司 | 康蒂思公司 Cordis Corporation | 7d42a0b6-6bdc-11ed-9447-b4055d63f15c | 镍钛支架系统 | 国械注进20153133626 |  | 该产品由自扩张镍钛诺支架和传送系统组成。支架两端共有12个钽制射线可探测性标记。传送系统由内管和外鞘构成。环氧乙烷灭菌,一次性使用。货架有效期两年。 | 主要用于治疗外周动脉粥样硬化性疾病,主要包括髂动脉、股浅动脉,同时用于治疗TIPSS(经颈静脉肝内门腔静脉分流术)手术和胆道恶性肿瘤的姑息治疗。 | bf24a6b7-6bdc-11ed-9447-b4055d63f15c |  | C02060900102007089050000011 | 血管介入治疗类材料 | 外周血管介入 | 多外周动脉支架 | 支架 | 合金 | 自膨 | 直径×长度：6×30mm 输送系统长度：80cm | C06030SV |  | 国械注进20153133626 | bf24a6b7-6bdc-11ed-9447-b4055d63f15c | 非药物涂层 非覆膜 短支架(长度≤100mm) | 肝门静脉 | 招标范围内未中选 | 企业在国家编码库重复注册，规格型号和中选规格型号数据重复，企业已停用该医保编码。
外周血管支架类 | 静脉支架 | 康蒂思（上海）医疗器械有限公司 | 康蒂思公司 Cordis Corporation | 7d42a0b6-6bdc-11ed-9447-b4055d63f15c | 镍钛支架系统 | 国械注进20153133626 |  | 该产品由自扩张镍钛诺支架和传送系统组成。支架两端共有12个钽制射线可探测性标记。传送系统由内管和外鞘构成。环氧乙烷灭菌,一次性使用。货架有效期两年。 | 主要用于治疗外周动脉粥样硬化性疾病,主要包括髂动脉、股浅动脉,同时用于治疗TIPSS(经颈静脉肝内门腔静脉分流术)手术和胆道恶性肿瘤的姑息治疗。 | bf24e6d2-6bdc-11ed-9447-b4055d63f15c |  | C02060900102007089050000026 | 血管介入治疗类材料 | 外周血管介入 | 多外周动脉支架 | 支架 | 合金 | 自膨 | 直径×长度：6×40mm 输送系统长度：80cm | C06040SV |  | 国械注进20153133626 | bf24e6d2-6bdc-11ed-9447-b4055d63f15c | 非药物涂层 非覆膜 短支架(长度≤100mm) | 肝门静脉 | 招标范围内未中选 | 企业在国家编码库重复注册，规格型号和中选规格型号数据重复，企业已停用该医保编码。
外周血管支架类 | 静脉支架 | 康蒂思（上海）医疗器械有限公司 | 康蒂思公司 Cordis Corporation | 7d42a0b6-6bdc-11ed-9447-b4055d63f15c | 镍钛支架系统 | 国械注进20153133626 |  | 该产品由自扩张镍钛诺支架和传送系统组成。支架两端共有12个钽制射线可探测性标记。传送系统由内管和外鞘构成。环氧乙烷灭菌,一次性使用。货架有效期两年。 | 主要用于治疗外周动脉粥样硬化性疾病,主要包括髂动脉、股浅动脉,同时用于治疗TIPSS(经颈静脉肝内门腔静脉分流术)手术和胆道恶性肿瘤的姑息治疗。 | 119d24f1-6bdc-11ed-9447-b4055d63f15c |  | C02060900102003089050000072 | 血管介入治疗类材料 | 外周血管介入 | 多外周动脉支架 | 支架 | 合金 | 自膨 | 直径×长度：12×30mm 输送系统长度：120cm | C12030MV |  | 国械注进20153133626 | 119d24f1-6bdc-11ed-9447-b4055d63f15c | 非药物涂层 非覆膜 短支架(长度≤100mm) | 肝门静脉 | 招标范围内未中选 | 企业在国家编码库重复注册，规格型号和中选规格型号数据重复，企业已停用该医保编码。
外周血管支架类 | 静脉支架 | 康蒂思（上海）医疗器械有限公司 | 康蒂思公司 Cordis Corporation | 7d42a0b6-6bdc-11ed-9447-b4055d63f15c | 镍钛支架系统 | 国械注进20153133626 |  | 该产品由自扩张镍钛诺支架和传送系统组成。支架两端共有12个钽制射线可探测性标记。传送系统由内管和外鞘构成。环氧乙烷灭菌,一次性使用。货架有效期两年。 | 主要用于治疗外周动脉粥样硬化性疾病,主要包括髂动脉、股浅动脉,同时用于治疗TIPSS(经颈静脉肝内门腔静脉分流术)手术和胆道恶性肿瘤的姑息治疗。 | bf24bb65-6bdc-11ed-9447-b4055d63f15c |  | C02060900102007089050000014 | 血管介入治疗类材料 | 外周血管介入 | 多外周动脉支架 | 支架 | 合金 | 自膨 | 直径×长度：8×20mm 输送系统长度：120cm | C08020MV |  | 国械注进20153133626 | bf24bb65-6bdc-11ed-9447-b4055d63f15c | 非药物涂层 非覆膜 短支架(长度≤100mm) | 肝门静脉 | 招标范围内未中选 | 企业在国家编码库重复注册，规格型号和中选规格型号数据重复，企业已停用该医保编码。
外周血管支架类 | 静脉支架 | 康蒂思（上海）医疗器械有限公司 | 康蒂思公司 Cordis Corporation | 7d42a0b6-6bdc-11ed-9447-b4055d63f15c | 镍钛支架系统 | 国械注进20153133626 |  | 该产品由自扩张镍钛诺支架和传送系统组成。支架两端共有12个钽制射线可探测性标记。传送系统由内管和外鞘构成。环氧乙烷灭菌,一次性使用。货架有效期两年。 | 主要用于治疗外周动脉粥样硬化性疾病,主要包括髂动脉、股浅动脉,同时用于治疗TIPSS(经颈静脉肝内门腔静脉分流术)手术和胆道恶性肿瘤的姑息治疗。 | bf24e46f-6bdc-11ed-9447-b4055d63f15c |  | C02060900102007089050000025 | 血管介入治疗类材料 | 外周血管介入 | 多外周动脉支架 | 支架 | 合金 | 自膨 | 直径×长度：8×30mm 输送系统长度：120cm | C08030MV |  | 国械注进20153133626 | bf24e46f-6bdc-11ed-9447-b4055d63f15c | 非药物涂层 非覆膜 短支架(长度≤100mm) | 肝门静脉 | 招标范围内未中选 | 企业在国家编码库重复注册，规格型号和中选规格型号数据重复，企业已停用该医保编码。
外周血管支架类 | 静脉支架 | 康蒂思（上海）医疗器械有限公司 | 康蒂思公司 Cordis Corporation | 7d42a0b6-6bdc-11ed-9447-b4055d63f15c | 镍钛支架系统 | 国械注进20153133626 |  | 该产品由自扩张镍钛诺支架和传送系统组成。支架两端共有12个钽制射线可探测性标记。传送系统由内管和外鞘构成。环氧乙烷灭菌,一次性使用。货架有效期两年。 | 主要用于治疗外周动脉粥样硬化性疾病,主要包括髂动脉、股浅动脉,同时用于治疗TIPSS(经颈静脉肝内门腔静脉分流术)手术和胆道恶性肿瘤的姑息治疗。 | 119d2771-6bdc-11ed-9447-b4055d63f15c |  | C02060900102003089050000073 | 血管介入治疗类材料 | 外周血管介入 | 多外周动脉支架 | 支架 | 合金 | 自膨 | 直径×长度：7×100mm 输送系统长度：80cm | C07100SV |  | 国械注进20153133626 | 119d2771-6bdc-11ed-9447-b4055d63f15c | 非药物涂层 非覆膜 短支架(长度≤100mm) | 肝门静脉 | 招标范围内未中选 | 企业在国家编码库重复注册，规格型号和中选规格型号数据重复，企业已停用该医保编码。
外周血管支架类 | 静脉支架 | 康蒂思（上海）医疗器械有限公司 | 康蒂思公司 Cordis Corporation | 7d42a0b6-6bdc-11ed-9447-b4055d63f15c | 镍钛支架系统 | 国械注进20153133626 |  | 该产品由自扩张镍钛诺支架和传送系统组成。支架两端共有12个钽制射线可探测性标记。传送系统由内管和外鞘构成。环氧乙烷灭菌,一次性使用。货架有效期两年。 | 主要用于治疗外周动脉粥样硬化性疾病,主要包括髂动脉、股浅动脉,同时用于治疗TIPSS(经颈静脉肝内门腔静脉分流术)手术和胆道恶性肿瘤的姑息治疗。 | bf24c31b-6bdc-11ed-9447-b4055d63f15c |  | C02060900102007089050000017 | 血管介入治疗类材料 | 外周血管介入 | 多外周动脉支架 | 支架 | 合金 | 自膨 | 直径×长度：9×40mm 输送系统长度：120cm | C09040MV |  | 国械注进20153133626 | bf24c31b-6bdc-11ed-9447-b4055d63f15c | 非药物涂层 非覆膜 短支架(长度≤100mm) | 肝门静脉 | 招标范围内未中选 | 企业在国家编码库重复注册，规格型号和中选规格型号数据重复，企业已停用该医保编码。
外周血管支架类 | 静脉支架 | 康蒂思（上海）医疗器械有限公司 | 康蒂思公司 Cordis Corporation | 7d42a0b6-6bdc-11ed-9447-b4055d63f15c | 镍钛支架系统 | 国械注进20153133626 |  | 该产品由自扩张镍钛诺支架和传送系统组成。支架两端共有12个钽制射线可探测性标记。传送系统由内管和外鞘构成。环氧乙烷灭菌,一次性使用。货架有效期两年。 | 主要用于治疗外周动脉粥样硬化性疾病,主要包括髂动脉、股浅动脉,同时用于治疗TIPSS(经颈静脉肝内门腔静脉分流术)手术和胆道恶性肿瘤的姑息治疗。 | bf24e214-6bdc-11ed-9447-b4055d63f15c |  | C02060900102007089050000024 | 血管介入治疗类材料 | 外周血管介入 | 多外周动脉支架 | 支架 | 合金 | 自膨 | 直径×长度：10×40mm 输送系统长度：120cm | C10040MV |  | 国械注进20153133626 | bf24e214-6bdc-11ed-9447-b4055d63f15c | 非药物涂层 非覆膜 短支架(长度≤100mm) | 肝门静脉 | 招标范围内未中选 | 企业在国家编码库重复注册，规格型号和中选规格型号数据重复，企业已停用该医保编码。
外周血管支架类 | 静脉支架 | 康蒂思（上海）医疗器械有限公司 | 康蒂思公司 Cordis Corporation | 7d42a0b6-6bdc-11ed-9447-b4055d63f15c | 镍钛支架系统 | 国械注进20153133626 |  | 该产品由自扩张镍钛诺支架和传送系统组成。支架两端共有12个钽制射线可探测性标记。传送系统由内管和外鞘构成。环氧乙烷灭菌,一次性使用。货架有效期两年。 | 主要用于治疗外周动脉粥样硬化性疾病,主要包括髂动脉、股浅动脉,同时用于治疗TIPSS(经颈静脉肝内门腔静脉分流术)手术和胆道恶性肿瘤的姑息治疗。 | 119b63aa-6bdc-11ed-9447-b4055d63f15c |  | C02060900102003089050000011 | 血管介入治疗类材料 | 外周血管介入 | 多外周动脉支架 | 支架 | 合金 | 自膨 | 直径×长度：9×80mm 输送系统长度：120cm | C09080MV |  | 国械注进20153133626 | 119b63aa-6bdc-11ed-9447-b4055d63f15c | 非药物涂层 非覆膜 短支架(长度≤100mm) | 肝门静脉 | 招标范围内未中选 | 企业在国家编码库重复注册，规格型号和中选规格型号数据重复，企业已停用该医保编码。
外周血管支架类 | 静脉支架 | 康蒂思（上海）医疗器械有限公司 | 康蒂思公司 Cordis Corporation | 7d42a0b6-6bdc-11ed-9447-b4055d63f15c | 镍钛支架系统 | 国械注进20153133626 |  | 该产品由自扩张镍钛诺支架和传送系统组成。支架两端共有12个钽制射线可探测性标记。传送系统由内管和外鞘构成。环氧乙烷灭菌,一次性使用。货架有效期两年。 | 主要用于治疗外周动脉粥样硬化性疾病,主要包括髂动脉、股浅动脉,同时用于治疗TIPSS(经颈静脉肝内门腔静脉分流术)手术和胆道恶性肿瘤的姑息治疗。 | 119b4839-6bdc-11ed-9447-b4055d63f15c |  | C02060900102003089050000005 | 血管介入治疗类材料 | 外周血管介入 | 多外周动脉支架 | 支架 | 合金 | 自膨 | 直径×长度：9×40mm 输送系统长度：80cm | C09040SV |  | 国械注进20153133626 | 119b4839-6bdc-11ed-9447-b4055d63f15c | 非药物涂层 非覆膜 短支架(长度≤100mm) | 肝门静脉 | 招标范围内未中选 | 企业在国家编码库重复注册，规格型号和中选规格型号数据重复，企业已停用该医保编码。
外周血管支架类 | 静脉支架 | 康蒂思（上海）医疗器械有限公司 | 康蒂思公司 Cordis Corporation | 7d42a0b6-6bdc-11ed-9447-b4055d63f15c | 镍钛支架系统 | 国械注进20153133626 |  | 该产品由自扩张镍钛诺支架和传送系统组成。支架两端共有12个钽制射线可探测性标记。传送系统由内管和外鞘构成。环氧乙烷灭菌,一次性使用。货架有效期两年。 | 主要用于治疗外周动脉粥样硬化性疾病,主要包括髂动脉、股浅动脉,同时用于治疗TIPSS(经颈静脉肝内门腔静脉分流术)手术和胆道恶性肿瘤的姑息治疗。 | 119bb0ff-6bdc-11ed-9447-b4055d63f15c |  | C02060900102003089050000022 | 血管介入治疗类材料 | 外周血管介入 | 多外周动脉支架 | 支架 | 合金 | 自膨 | 直径×长度：6×30mm 输送系统长度：120cm | C06030MV |  | 国械注进20153133626 | 119bb0ff-6bdc-11ed-9447-b4055d63f15c | 非药物涂层 非覆膜 短支架(长度≤100mm) | 肝门静脉 | 招标范围内未中选 | 企业在国家编码库重复注册，规格型号和中选规格型号数据重复，企业已停用该医保编码。
外周血管支架类 | 静脉支架 | 康蒂思（上海）医疗器械有限公司 | 康蒂思公司 Cordis Corporation | 7d42a0b6-6bdc-11ed-9447-b4055d63f15c | 镍钛支架系统 | 国械注进20153133626 |  | 该产品由自扩张镍钛诺支架和传送系统组成。支架两端共有12个钽制射线可探测性标记。传送系统由内管和外鞘构成。环氧乙烷灭菌,一次性使用。货架有效期两年。 | 主要用于治疗外周动脉粥样硬化性疾病,主要包括髂动脉、股浅动脉,同时用于治疗TIPSS(经颈静脉肝内门腔静脉分流术)手术和胆道恶性肿瘤的姑息治疗。 | 119befff-6bdc-11ed-9447-b4055d63f15c |  | C02060900102003089050000028 | 血管介入治疗类材料 | 外周血管介入 | 多外周动脉支架 | 支架 | 合金 | 自膨 | 直径×长度：7×60mm 输送系统长度：120cm | C07060MV |  | 国械注进20153133626 | 119befff-6bdc-11ed-9447-b4055d63f15c | 非药物涂层 非覆膜 短支架(长度≤100mm) | 肝门静脉 | 招标范围内未中选 | 企业在国家编码库重复注册，规格型号和中选规格型号数据重复，企业已停用该医保编码。
外周血管支架类 | 静脉支架 | 康蒂思（上海）医疗器械有限公司 | 康蒂思公司 Cordis Corporation | 7d42a0b6-6bdc-11ed-9447-b4055d63f15c | 镍钛支架系统 | 国械注进20153133626 |  | 该产品由自扩张镍钛诺支架和传送系统组成。支架两端共有12个钽制射线可探测性标记。传送系统由内管和外鞘构成。环氧乙烷灭菌,一次性使用。货架有效期两年。 | 主要用于治疗外周动脉粥样硬化性疾病,主要包括髂动脉、股浅动脉,同时用于治疗TIPSS(经颈静脉肝内门腔静脉分流术)手术和胆道恶性肿瘤的姑息治疗。 | 119b4afe-6bdc-11ed-9447-b4055d63f15c |  | C02060900102003089050000006 | 血管介入治疗类材料 | 外周血管介入 | 多外周动脉支架 | 支架 | 合金 | 自膨 | 直径×长度：10×40mm 输送系统长度：120cm | C10040MV |  | 国械注进20153133626 | 119b4afe-6bdc-11ed-9447-b4055d63f15c | 非药物涂层 非覆膜 短支架(长度≤100mm) | 肝门静脉 | 招标范围内未中选 | 企业在国家编码库重复注册，规格型号和中选规格型号数据重复，企业已停用该医保编码。
外周血管支架类 | 静脉支架 | 康蒂思（上海）医疗器械有限公司 | 康蒂思公司 Cordis Corporation | 7d42a0b6-6bdc-11ed-9447-b4055d63f15c | 镍钛支架系统 | 国械注进20153133626 |  | 该产品由自扩张镍钛诺支架和传送系统组成。支架两端共有12个钽制射线可探测性标记。传送系统由内管和外鞘构成。环氧乙烷灭菌,一次性使用。货架有效期两年。 | 主要用于治疗外周动脉粥样硬化性疾病,主要包括髂动脉、股浅动脉,同时用于治疗TIPSS(经颈静脉肝内门腔静脉分流术)手术和胆道恶性肿瘤的姑息治疗。 | 119ca6dd-6bdc-11ed-9447-b4055d63f15c |  | C02060900102003089050000039 | 血管介入治疗类材料 | 外周血管介入 | 多外周动脉支架 | 支架 | 合金 | 自膨 | 直径×长度：14×80mm 输送系统长度：120cm | C14080MV |  | 国械注进20153133626 | 119ca6dd-6bdc-11ed-9447-b4055d63f15c | 非药物涂层 非覆膜 短支架(长度≤100mm) | 肝门静脉 | 招标范围内未中选 | 企业在国家编码库重复注册，规格型号和中选规格型号数据重复，企业已停用该医保编码。
外周血管支架类 | 静脉支架 | 康蒂思（上海）医疗器械有限公司 | 康蒂思公司 Cordis Corporation | 7d42a0b6-6bdc-11ed-9447-b4055d63f15c | 镍钛支架系统 | 国械注进20153133626 |  | 该产品由自扩张镍钛诺支架和传送系统组成。支架两端共有12个钽制射线可探测性标记。传送系统由内管和外鞘构成。环氧乙烷灭菌,一次性使用。货架有效期两年。 | 主要用于治疗外周动脉粥样硬化性疾病,主要包括髂动脉、股浅动脉,同时用于治疗TIPSS(经颈静脉肝内门腔静脉分流术)手术和胆道恶性肿瘤的姑息治疗。 | 119cd82b-6bdc-11ed-9447-b4055d63f15c |  | C02060900102003089050000056 | 血管介入治疗类材料 | 外周血管介入 | 多外周动脉支架 | 支架 | 合金 | 自膨 | 直径×长度：10×60mm 输送系统长度：80cm | C10060SV |  | 国械注进20153133626 | 119cd82b-6bdc-11ed-9447-b4055d63f15c | 非药物涂层 非覆膜 短支架(长度≤100mm) | 肝门静脉 | 招标范围内未中选 | 企业在国家编码库重复注册，规格型号和中选规格型号数据重复，企业已停用该医保编码。
外周血管支架类 | 静脉支架 | 康蒂思（上海）医疗器械有限公司 | 康蒂思公司 Cordis Corporation | 7d42a0b6-6bdc-11ed-9447-b4055d63f15c | 镍钛支架系统 | 国械注进20153133626 |  | 该产品由自扩张镍钛诺支架和传送系统组成。支架两端共有12个钽制射线可探测性标记。传送系统由内管和外鞘构成。环氧乙烷灭菌,一次性使用。货架有效期两年。 | 主要用于治疗外周动脉粥样硬化性疾病,主要包括髂动脉、股浅动脉,同时用于治疗TIPSS(经颈静脉肝内门腔静脉分流术)手术和胆道恶性肿瘤的姑息治疗。 | 119b4d6a-6bdc-11ed-9447-b4055d63f15c |  | C02060900102003089050000007 | 血管介入治疗类材料 | 外周血管介入 | 多外周动脉支架 | 支架 | 合金 | 自膨 | 直径×长度：6×100mm 输送系统长度：120cm | C06100MV |  | 国械注进20153133626 | 119b4d6a-6bdc-11ed-9447-b4055d63f15c | 非药物涂层 非覆膜 短支架(长度≤100mm) | 肝门静脉 | 招标范围内未中选 | 企业在国家编码库重复注册，规格型号和中选规格型号数据重复，企业已停用该医保编码。
外周血管支架类 | 静脉支架 | 康蒂思（上海）医疗器械有限公司 | 康蒂思公司 Cordis Corporation | 7d42a0b6-6bdc-11ed-9447-b4055d63f15c | 镍钛支架系统 | 国械注进20153133626 |  | 该产品由自扩张镍钛诺支架和传送系统组成。支架两端共有12个钽制射线可探测性标记。传送系统由内管和外鞘构成。环氧乙烷灭菌,一次性使用。货架有效期两年。 | 主要用于治疗外周动脉粥样硬化性疾病,主要包括髂动脉、股浅动脉,同时用于治疗TIPSS(经颈静脉肝内门腔静脉分流术)手术和胆道恶性肿瘤的姑息治疗。 | 119bc311-6bdc-11ed-9447-b4055d63f15c |  | C02060900102003089050000023 | 血管介入治疗类材料 | 外周血管介入 | 多外周动脉支架 | 支架 | 合金 | 自膨 | 直径×长度：9×80mm 输送系统长度：80cm | C09080SV |  | 国械注进20153133626 | 119bc311-6bdc-11ed-9447-b4055d63f15c | 非药物涂层 非覆膜 短支架(长度≤100mm) | 肝门静脉 | 招标范围内未中选 | 企业在国家编码库重复注册，规格型号和中选规格型号数据重复，企业已停用该医保编码。
外周血管支架类 | 静脉支架 | 康蒂思（上海）医疗器械有限公司 | 康蒂思公司 Cordis Corporation | 7d42a0b6-6bdc-11ed-9447-b4055d63f15c | 镍钛支架系统 | 国械注进20153133626 |  | 该产品由自扩张镍钛诺支架和传送系统组成。支架两端共有12个钽制射线可探测性标记。传送系统由内管和外鞘构成。环氧乙烷灭菌,一次性使用。货架有效期两年。 | 主要用于治疗外周动脉粥样硬化性疾病,主要包括髂动脉、股浅动脉,同时用于治疗TIPSS(经颈静脉肝内门腔静脉分流术)手术和胆道恶性肿瘤的姑息治疗。 | 119cd599-6bdc-11ed-9447-b4055d63f15c |  | C02060900102003089050000055 | 血管介入治疗类材料 | 外周血管介入 | 多外周动脉支架 | 支架 | 合金 | 自膨 | 直径×长度：14×80mm 输送系统长度：80cm | C14080SV |  | 国械注进20153133626 | 119cd599-6bdc-11ed-9447-b4055d63f15c | 非药物涂层 非覆膜 短支架(长度≤100mm) | 肝门静脉 | 招标范围内未中选 | 企业在国家编码库重复注册，规格型号和中选规格型号数据重复，企业已停用该医保编码。
外周血管支架类 | 静脉支架 | 康蒂思（上海）医疗器械有限公司 | 康蒂思公司 Cordis Corporation | 7d42a0b6-6bdc-11ed-9447-b4055d63f15c | 镍钛支架系统 | 国械注进20153133626 |  | 该产品由自扩张镍钛诺支架和传送系统组成。支架两端共有12个钽制射线可探测性标记。传送系统由内管和外鞘构成。环氧乙烷灭菌,一次性使用。货架有效期两年。 | 主要用于治疗外周动脉粥样硬化性疾病,主要包括髂动脉、股浅动脉,同时用于治疗TIPSS(经颈静脉肝内门腔静脉分流术)手术和胆道恶性肿瘤的姑息治疗。 | 119b4fea-6bdc-11ed-9447-b4055d63f15c |  | C02060900102003089050000008 | 血管介入治疗类材料 | 外周血管介入 | 多外周动脉支架 | 支架 | 合金 | 自膨 | 直径×长度：10×20mm 输送系统长度：80cm | C10020SV |  | 国械注进20153133626 | 119b4fea-6bdc-11ed-9447-b4055d63f15c | 非药物涂层 非覆膜 短支架(长度≤100mm) | 肝门静脉 | 招标范围内未中选 | 企业在国家编码库重复注册，规格型号和中选规格型号数据重复，企业已停用该医保编码。
外周血管支架类 | 静脉支架 | 康蒂思（上海）医疗器械有限公司 | 康蒂思公司 Cordis Corporation | 7d42a0b6-6bdc-11ed-9447-b4055d63f15c | 镍钛支架系统 | 国械注进20153133626 |  | 该产品由自扩张镍钛诺支架和传送系统组成。支架两端共有12个钽制射线可探测性标记。传送系统由内管和外鞘构成。环氧乙烷灭菌,一次性使用。货架有效期两年。 | 主要用于治疗外周动脉粥样硬化性疾病,主要包括髂动脉、股浅动脉,同时用于治疗TIPSS(经颈静脉肝内门腔静脉分流术)手术和胆道恶性肿瘤的姑息治疗。 | 119c360b-6bdc-11ed-9447-b4055d63f15c |  | C02060900102003089050000031 | 血管介入治疗类材料 | 外周血管介入 | 多外周动脉支架 | 支架 | 合金 | 自膨 | 直径×长度：7×80mm 输送系统长度：120cm | C07080MV |  | 国械注进20153133626 | 119c360b-6bdc-11ed-9447-b4055d63f15c | 非药物涂层 非覆膜 短支架(长度≤100mm) | 肝门静脉 | 招标范围内未中选 | 企业在国家编码库重复注册，规格型号和中选规格型号数据重复，企业已停用该医保编码。
外周血管支架类 | 静脉支架 | 康蒂思（上海）医疗器械有限公司 | 康蒂思公司 Cordis Corporation | 7d42a0b6-6bdc-11ed-9447-b4055d63f15c | 镍钛支架系统 | 国械注进20153133626 |  | 该产品由自扩张镍钛诺支架和传送系统组成。支架两端共有12个钽制射线可探测性标记。传送系统由内管和外鞘构成。环氧乙烷灭菌,一次性使用。货架有效期两年。 | 主要用于治疗外周动脉粥样硬化性疾病,主要包括髂动脉、股浅动脉,同时用于治疗TIPSS(经颈静脉肝内门腔静脉分流术)手术和胆道恶性肿瘤的姑息治疗。 | 119cd306-6bdc-11ed-9447-b4055d63f15c |  | C02060900102003089050000054 | 血管介入治疗类材料 | 外周血管介入 | 多外周动脉支架 | 支架 | 合金 | 自膨 | 直径×长度：6×40mm 输送系统长度：120cm | C06040MV |  | 国械注进20153133626 | 119cd306-6bdc-11ed-9447-b4055d63f15c | 非药物涂层 非覆膜 短支架(长度≤100mm) | 肝门静脉 | 招标范围内未中选 | 企业在国家编码库重复注册，规格型号和中选规格型号数据重复，企业已停用该医保编码。
外周血管支架类 | 静脉支架 | 康蒂思（上海）医疗器械有限公司 | 康蒂思公司 Cordis Corporation | 7d42a0b6-6bdc-11ed-9447-b4055d63f15c | 镍钛支架系统 | 国械注进20153133626 |  | 该产品由自扩张镍钛诺支架和传送系统组成。支架两端共有12个钽制射线可探测性标记。传送系统由内管和外鞘构成。环氧乙烷灭菌,一次性使用。货架有效期两年。 | 主要用于治疗外周动脉粥样硬化性疾病,主要包括髂动脉、股浅动脉,同时用于治疗TIPSS(经颈静脉肝内门腔静脉分流术)手术和胆道恶性肿瘤的姑息治疗。 | 119b590f-6bdc-11ed-9447-b4055d63f15c |  | C02060900102003089050000009 | 血管介入治疗类材料 | 外周血管介入 | 多外周动脉支架 | 支架 | 合金 | 自膨 | 直径×长度：6×80mm 输送系统长度：80cm | C06080SV |  | 国械注进20153133626 | 119b590f-6bdc-11ed-9447-b4055d63f15c | 非药物涂层 非覆膜 短支架(长度≤100mm) | 肝门静脉 | 招标范围内未中选 | 企业在国家编码库重复注册，规格型号和中选规格型号数据重复，企业已停用该医保编码。
外周血管支架类 | 静脉支架 | 康蒂思（上海）医疗器械有限公司 | 康蒂思公司 Cordis Corporation | 7d42a0b6-6bdc-11ed-9447-b4055d63f15c | 镍钛支架系统 | 国械注进20153133626 |  | 该产品由自扩张镍钛诺支架和传送系统组成。支架两端共有12个钽制射线可探测性标记。传送系统由内管和外鞘构成。环氧乙烷灭菌,一次性使用。货架有效期两年。 | 主要用于治疗外周动脉粥样硬化性疾病,主要包括髂动脉、股浅动脉,同时用于治疗TIPSS(经颈静脉肝内门腔静脉分流术)手术和胆道恶性肿瘤的姑息治疗。 | 119ca3b8-6bdc-11ed-9447-b4055d63f15c |  | C02060900102003089050000038 | 血管介入治疗类材料 | 外周血管介入 | 多外周动脉支架 | 支架 | 合金 | 自膨 | 直径×长度：12×20mm 输送系统长度：120cm | C12020MV |  | 国械注进20153133626 | 119ca3b8-6bdc-11ed-9447-b4055d63f15c | 非药物涂层 非覆膜 短支架(长度≤100mm) | 肝门静脉 | 招标范围内未中选 | 企业在国家编码库重复注册，规格型号和中选规格型号数据重复，企业已停用该医保编码。
外周血管支架类 | 静脉支架 | 康蒂思（上海）医疗器械有限公司 | 康蒂思公司 Cordis Corporation | 7d42a0b6-6bdc-11ed-9447-b4055d63f15c | 镍钛支架系统 | 国械注进20153133626 |  | 该产品由自扩张镍钛诺支架和传送系统组成。支架两端共有12个钽制射线可探测性标记。传送系统由内管和外鞘构成。环氧乙烷灭菌,一次性使用。货架有效期两年。 | 主要用于治疗外周动脉粥样硬化性疾病,主要包括髂动脉、股浅动脉,同时用于治疗TIPSS(经颈静脉肝内门腔静脉分流术)手术和胆道恶性肿瘤的姑息治疗。 | 119cd07a-6bdc-11ed-9447-b4055d63f15c |  | C02060900102003089050000053 | 血管介入治疗类材料 | 外周血管介入 | 多外周动脉支架 | 支架 | 合金 | 自膨 | 直径×长度：10×30mm 输送系统长度：120cm | C10030MV |  | 国械注进20153133626 | 119cd07a-6bdc-11ed-9447-b4055d63f15c | 非药物涂层 非覆膜 短支架(长度≤100mm) | 肝门静脉 | 招标范围内未中选 | 企业在国家编码库重复注册，规格型号和中选规格型号数据重复，企业已停用该医保编码。
外周血管支架类 | 静脉支架 | 康蒂思（上海）医疗器械有限公司 | 康蒂思公司 Cordis Corporation | 7d42a0b6-6bdc-11ed-9447-b4055d63f15c | 镍钛支架系统 | 国械注进20153133626 |  | 该产品由自扩张镍钛诺支架和传送系统组成。支架两端共有12个钽制射线可探测性标记。传送系统由内管和外鞘构成。环氧乙烷灭菌,一次性使用。货架有效期两年。 | 主要用于治疗外周动脉粥样硬化性疾病,主要包括髂动脉、股浅动脉,同时用于治疗TIPSS(经颈静脉肝内门腔静脉分流术)手术和胆道恶性肿瘤的姑息治疗。 | 119b5b7f-6bdc-11ed-9447-b4055d63f15c |  | C02060900102003089050000010 | 血管介入治疗类材料 | 外周血管介入 | 多外周动脉支架 | 支架 | 合金 | 自膨 | 直径×长度：14×60mm 输送系统长度：80cm | C14060SV |  | 国械注进20153133626 | 119b5b7f-6bdc-11ed-9447-b4055d63f15c | 非药物涂层 非覆膜 短支架(长度≤100mm) | 肝门静脉 | 招标范围内未中选 | 企业在国家编码库重复注册，规格型号和中选规格型号数据重复，企业已停用该医保编码。
外周血管支架类 | 静脉支架 | 康蒂思（上海）医疗器械有限公司 | 康蒂思公司 Cordis Corporation | 7d42a0b6-6bdc-11ed-9447-b4055d63f15c | 镍钛支架系统 | 国械注进20153133626 |  | 该产品由自扩张镍钛诺支架和传送系统组成。支架两端共有12个钽制射线可探测性标记。传送系统由内管和外鞘构成。环氧乙烷灭菌,一次性使用。货架有效期两年。 | 主要用于治疗外周动脉粥样硬化性疾病,主要包括髂动脉、股浅动脉,同时用于治疗TIPSS(经颈静脉肝内门腔静脉分流术)手术和胆道恶性肿瘤的姑息治疗。 | 119bd4be-6bdc-11ed-9447-b4055d63f15c |  | C02060900102003089050000024 | 血管介入治疗类材料 | 外周血管介入 | 多外周动脉支架 | 支架 | 合金 | 自膨 | 直径×长度：12×80mm 输送系统长度：80cm | C12080SV |  | 国械注进20153133626 | 119bd4be-6bdc-11ed-9447-b4055d63f15c | 非药物涂层 非覆膜 短支架(长度≤100mm) | 肝门静脉 | 招标范围内未中选 | 企业在国家编码库重复注册，规格型号和中选规格型号数据重复，企业已停用该医保编码。
外周血管支架类 | 静脉支架 | 康蒂思（上海）医疗器械有限公司 | 康蒂思公司 Cordis Corporation | 7d42a0b6-6bdc-11ed-9447-b4055d63f15c | 镍钛支架系统 | 国械注进20153133626 |  | 该产品由自扩张镍钛诺支架和传送系统组成。支架两端共有12个钽制射线可探测性标记。传送系统由内管和外鞘构成。环氧乙烷灭菌,一次性使用。货架有效期两年。 | 主要用于治疗外周动脉粥样硬化性疾病,主要包括髂动脉、股浅动脉,同时用于治疗TIPSS(经颈静脉肝内门腔静脉分流术)手术和胆道恶性肿瘤的姑息治疗。 | 119ccdee-6bdc-11ed-9447-b4055d63f15c |  | C02060900102003089050000052 | 血管介入治疗类材料 | 外周血管介入 | 多外周动脉支架 | 支架 | 合金 | 自膨 | 直径×长度：9×20mm 输送系统长度：120cm | C09020MV |  | 国械注进20153133626 | 119ccdee-6bdc-11ed-9447-b4055d63f15c | 非药物涂层 非覆膜 短支架(长度≤100mm) | 肝门静脉 | 招标范围内未中选 | 企业在国家编码库重复注册，规格型号和中选规格型号数据重复，企业已停用该医保编码。
外周血管支架类 | 静脉支架 | 康蒂思（上海）医疗器械有限公司 | 康蒂思公司 Cordis Corporation | 7d42a0b6-6bdc-11ed-9447-b4055d63f15c | 镍钛支架系统 | 国械注进20153133626 |  | 该产品由自扩张镍钛诺支架和传送系统组成。支架两端共有12个钽制射线可探测性标记。传送系统由内管和外鞘构成。环氧乙烷灭菌,一次性使用。货架有效期两年。 | 主要用于治疗外周动脉粥样硬化性疾病,主要包括髂动脉、股浅动脉,同时用于治疗TIPSS(经颈静脉肝内门腔静脉分流术)手术和胆道恶性肿瘤的姑息治疗。 | 119c9984-6bdc-11ed-9447-b4055d63f15c |  | C02060900102003089050000037 | 血管介入治疗类材料 | 外周血管介入 | 多外周动脉支架 | 支架 | 合金 | 自膨 | 直径×长度：14×40mm 输送系统长度：80cm | C14040SV |  | 国械注进20153133626 | 119c9984-6bdc-11ed-9447-b4055d63f15c | 非药物涂层 非覆膜 短支架(长度≤100mm) | 肝门静脉 | 招标范围内未中选 | 企业在国家编码库重复注册，规格型号和中选规格型号数据重复，企业已停用该医保编码。
外周血管支架类 | 静脉支架 | 康蒂思（上海）医疗器械有限公司 | 康蒂思公司 Cordis Corporation | 7d42a0b6-6bdc-11ed-9447-b4055d63f15c | 镍钛支架系统 | 国械注进20153133626 |  | 该产品由自扩张镍钛诺支架和传送系统组成。支架两端共有12个钽制射线可探测性标记。传送系统由内管和外鞘构成。环氧乙烷灭菌,一次性使用。货架有效期两年。 | 主要用于治疗外周动脉粥样硬化性疾病,主要包括髂动脉、股浅动脉,同时用于治疗TIPSS(经颈静脉肝内门腔静脉分流术)手术和胆道恶性肿瘤的姑息治疗。 | 119c8952-6bdc-11ed-9447-b4055d63f15c |  | C02060900102003089050000036 | 血管介入治疗类材料 | 外周血管介入 | 多外周动脉支架 | 支架 | 合金 | 自膨 | 直径×长度：12×20mm 输送系统长度：80cm | C12020SV |  | 国械注进20153133626 | 119c8952-6bdc-11ed-9447-b4055d63f15c | 非药物涂层 非覆膜 短支架(长度≤100mm) | 肝门静脉 | 招标范围内未中选 | 企业在国家编码库重复注册，规格型号和中选规格型号数据重复，企业已停用该医保编码。
外周血管支架类 | 静脉支架 | 康蒂思（上海）医疗器械有限公司 | 康蒂思公司 Cordis Corporation | 7d42a0b6-6bdc-11ed-9447-b4055d63f15c | 镍钛支架系统 | 国械注进20153133626 |  | 该产品由自扩张镍钛诺支架和传送系统组成。支架两端共有12个钽制射线可探测性标记。传送系统由内管和外鞘构成。环氧乙烷灭菌,一次性使用。货架有效期两年。 | 主要用于治疗外周动脉粥样硬化性疾病,主要包括髂动脉、股浅动脉,同时用于治疗TIPSS(经颈静脉肝内门腔静脉分流术)手术和胆道恶性肿瘤的姑息治疗。 | 119ccb71-6bdc-11ed-9447-b4055d63f15c |  | C02060900102003089050000051 | 血管介入治疗类材料 | 外周血管介入 | 多外周动脉支架 | 支架 | 合金 | 自膨 | 直径×长度：6×80mm 输送系统长度：120cm | C06080MV |  | 国械注进20153133626 | 119ccb71-6bdc-11ed-9447-b4055d63f15c | 非药物涂层 非覆膜 短支架(长度≤100mm) | 肝门静脉 | 招标范围内未中选 | 企业在国家编码库重复注册，规格型号和中选规格型号数据重复，企业已停用该医保编码。
外周血管支架类 | 静脉支架 | 康蒂思（上海）医疗器械有限公司 | 康蒂思公司 Cordis Corporation | 7d42a0b6-6bdc-11ed-9447-b4055d63f15c | 镍钛支架系统 | 国械注进20153133626 |  | 该产品由自扩张镍钛诺支架和传送系统组成。支架两端共有12个钽制射线可探测性标记。传送系统由内管和外鞘构成。环氧乙烷灭菌,一次性使用。货架有效期两年。 | 主要用于治疗外周动脉粥样硬化性疾病,主要包括髂动脉、股浅动脉,同时用于治疗TIPSS(经颈静脉肝内门腔静脉分流术)手术和胆道恶性肿瘤的姑息治疗。 | 119b6615-6bdc-11ed-9447-b4055d63f15c |  | C02060900102003089050000012 | 血管介入治疗类材料 | 外周血管介入 | 多外周动脉支架 | 支架 | 合金 | 自膨 | 直径×长度：9×40mm 输送系统长度：120cm | C09040MV |  | 国械注进20153133626 | 119b6615-6bdc-11ed-9447-b4055d63f15c | 非药物涂层 非覆膜 短支架(长度≤100mm) | 肝门静脉 | 招标范围内未中选 | 企业在国家编码库重复注册，规格型号和中选规格型号数据重复，企业已停用该医保编码。
外周血管支架类 | 静脉支架 | 康蒂思（上海）医疗器械有限公司 | 康蒂思公司 Cordis Corporation | 7d42a0b6-6bdc-11ed-9447-b4055d63f15c | 镍钛支架系统 | 国械注进20153133626 |  | 该产品由自扩张镍钛诺支架和传送系统组成。支架两端共有12个钽制射线可探测性标记。传送系统由内管和外鞘构成。环氧乙烷灭菌,一次性使用。货架有效期两年。 | 主要用于治疗外周动脉粥样硬化性疾病,主要包括髂动脉、股浅动脉,同时用于治疗TIPSS(经颈静脉肝内门腔静脉分流术)手术和胆道恶性肿瘤的姑息治疗。 | 119bdd11-6bdc-11ed-9447-b4055d63f15c |  | C02060900102003089050000025 | 血管介入治疗类材料 | 外周血管介入 | 多外周动脉支架 | 支架 | 合金 | 自膨 | 直径×长度：8×100mm 输送系统长度：80cm | C08100SV |  | 国械注进20153133626 | 119bdd11-6bdc-11ed-9447-b4055d63f15c | 非药物涂层 非覆膜 短支架(长度≤100mm) | 肝门静脉 | 招标范围内未中选 | 企业在国家编码库重复注册，规格型号和中选规格型号数据重复，企业已停用该医保编码。
外周血管支架类 | 静脉支架 | 康蒂思（上海）医疗器械有限公司 | 康蒂思公司 Cordis Corporation | 7d42a0b6-6bdc-11ed-9447-b4055d63f15c | 镍钛支架系统 | 国械注进20153133626 |  | 该产品由自扩张镍钛诺支架和传送系统组成。支架两端共有12个钽制射线可探测性标记。传送系统由内管和外鞘构成。环氧乙烷灭菌,一次性使用。货架有效期两年。 | 主要用于治疗外周动脉粥样硬化性疾病,主要包括髂动脉、股浅动脉,同时用于治疗TIPSS(经颈静脉肝内门腔静脉分流术)手术和胆道恶性肿瘤的姑息治疗。 | 119cc5ff-6bdc-11ed-9447-b4055d63f15c |  | C02060900102003089050000049 | 血管介入治疗类材料 | 外周血管介入 | 多外周动脉支架 | 支架 | 合金 | 自膨 | 直径×长度：8×30mm 输送系统长度：120cm | C08030MV |  | 国械注进20153133626 | 119cc5ff-6bdc-11ed-9447-b4055d63f15c | 非药物涂层 非覆膜 短支架(长度≤100mm) | 肝门静脉 | 招标范围内未中选 | 企业在国家编码库重复注册，规格型号和中选规格型号数据重复，企业已停用该医保编码。
外周血管支架类 | 静脉支架 | 康蒂思（上海）医疗器械有限公司 | 康蒂思公司 Cordis Corporation | 7d42a0b6-6bdc-11ed-9447-b4055d63f15c | 镍钛支架系统 | 国械注进20153133626 |  | 该产品由自扩张镍钛诺支架和传送系统组成。支架两端共有12个钽制射线可探测性标记。传送系统由内管和外鞘构成。环氧乙烷灭菌,一次性使用。货架有效期两年。 | 主要用于治疗外周动脉粥样硬化性疾病,主要包括髂动脉、股浅动脉,同时用于治疗TIPSS(经颈静脉肝内门腔静脉分流术)手术和胆道恶性肿瘤的姑息治疗。 | 119b6845-6bdc-11ed-9447-b4055d63f15c |  | C02060900102003089050000013 | 血管介入治疗类材料 | 外周血管介入 | 多外周动脉支架 | 支架 | 合金 | 自膨 | 直径×长度：12×80mm 输送系统长度：120cm | C12080MV |  | 国械注进20153133626 | 119b6845-6bdc-11ed-9447-b4055d63f15c | 非药物涂层 非覆膜 短支架(长度≤100mm) | 肝门静脉 | 招标范围内未中选 | 企业在国家编码库重复注册，规格型号和中选规格型号数据重复，企业已停用该医保编码。
外周血管支架类 | 静脉支架 | 康蒂思（上海）医疗器械有限公司 | 康蒂思公司 Cordis Corporation | 7d42a0b6-6bdc-11ed-9447-b4055d63f15c | 镍钛支架系统 | 国械注进20153133626 |  | 该产品由自扩张镍钛诺支架和传送系统组成。支架两端共有12个钽制射线可探测性标记。传送系统由内管和外鞘构成。环氧乙烷灭菌,一次性使用。货架有效期两年。 | 主要用于治疗外周动脉粥样硬化性疾病,主要包括髂动脉、股浅动脉,同时用于治疗TIPSS(经颈静脉肝内门腔静脉分流术)手术和胆道恶性肿瘤的姑息治疗。 | 119c3e7a-6bdc-11ed-9447-b4055d63f15c |  | C02060900102003089050000032 | 血管介入治疗类材料 | 外周血管介入 | 多外周动脉支架 | 支架 | 合金 | 自膨 | 直径×长度：10×40mm 输送系统长度：80cm | C10040SV |  | 国械注进20153133626 | 119c3e7a-6bdc-11ed-9447-b4055d63f15c | 非药物涂层 非覆膜 短支架(长度≤100mm) | 肝门静脉 | 招标范围内未中选 | 企业在国家编码库重复注册，规格型号和中选规格型号数据重复，企业已停用该医保编码。
外周血管支架类 | 静脉支架 | 康蒂思（上海）医疗器械有限公司 | 康蒂思公司 Cordis Corporation | 7d42a0b6-6bdc-11ed-9447-b4055d63f15c | 镍钛支架系统 | 国械注进20153133626 |  | 该产品由自扩张镍钛诺支架和传送系统组成。支架两端共有12个钽制射线可探测性标记。传送系统由内管和外鞘构成。环氧乙烷灭菌,一次性使用。货架有效期两年。 | 主要用于治疗外周动脉粥样硬化性疾病,主要包括髂动脉、股浅动脉,同时用于治疗TIPSS(经颈静脉肝内门腔静脉分流术)手术和胆道恶性肿瘤的姑息治疗。 | 119cc38f-6bdc-11ed-9447-b4055d63f15c |  | C02060900102003089050000048 | 血管介入治疗类材料 | 外周血管介入 | 多外周动脉支架 | 支架 | 合金 | 自膨 | 直径×长度：10×60mm 输送系统长度：120cm | C10060MV |  | 国械注进20153133626 | 119cc38f-6bdc-11ed-9447-b4055d63f15c | 非药物涂层 非覆膜 短支架(长度≤100mm) | 肝门静脉 | 招标范围内未中选 | 企业在国家编码库重复注册，规格型号和中选规格型号数据重复，企业已停用该医保编码。
外周血管支架类 | 静脉支架 | 康蒂思（上海）医疗器械有限公司 | 康蒂思公司 Cordis Corporation | 7d42a0b6-6bdc-11ed-9447-b4055d63f15c | 镍钛支架系统 | 国械注进20153133626 |  | 该产品由自扩张镍钛诺支架和传送系统组成。支架两端共有12个钽制射线可探测性标记。传送系统由内管和外鞘构成。环氧乙烷灭菌,一次性使用。货架有效期两年。 | 主要用于治疗外周动脉粥样硬化性疾病,主要包括髂动脉、股浅动脉,同时用于治疗TIPSS(经颈静脉肝内门腔静脉分流术)手术和胆道恶性肿瘤的姑息治疗。 | 119b6a87-6bdc-11ed-9447-b4055d63f15c |  | C02060900102003089050000014 | 血管介入治疗类材料 | 外周血管介入 | 多外周动脉支架 | 支架 | 合金 | 自膨 | 直径×长度：7×60mm 输送系统长度：80cm | C07060SV |  | 国械注进20153133626 | 119b6a87-6bdc-11ed-9447-b4055d63f15c | 非药物涂层 非覆膜 短支架(长度≤100mm) | 肝门静脉 | 招标范围内未中选 | 企业在国家编码库重复注册，规格型号和中选规格型号数据重复，企业已停用该医保编码。
外周血管支架类 | 静脉支架 | 戈尔工业品贸易（上海）有限公司 | 戈尔及同仁有限公司 W.L. Gore & Associates, Inc. | 39a35684-c4bb-11e9-953f-fa163e0a8baf-1 | 肝素涂层血管内覆膜支架系统-1 | 国械注进20193131915 |  | 产品主要由两部分构成：血管内覆膜支架和输送系统。血管内覆膜支架由膨体聚四氟乙烯（ePTFE）内衬和沿其整个长度延伸的外部镍钛合金支架组成。血管内覆膜支架表面带有通过共价键结合的生物活性肝素。VBHR和VBJR系列的覆膜支架两端带不透射线标记。该覆膜支架经过压缩后连接于双腔输送导管上。VBJR系列的输送系统最大可兼容0.018”的导丝。产品经环氧乙烷灭菌，一次性使用。货架有效期三年。 | 肝素涂层血管内覆膜支架系统适用于症状性外周动脉疾病患者，以改善和恢复其相关血管血流，治疗血管直径范围为4.0-7.5mm、病灶部位最长270mm的股浅动脉病变。肝素涂层血管内覆膜支架系统适用于症状性外周动脉疾病患者，以改善和恢复其相关血管血流，治疗血管直径范围为4.0-12mm、病灶部位最长80mm的髂动脉病变。直径范围为 6.0-10.0mm 的产品适用于治疗人工血管动静脉（AV）通路的静脉吻合口狭窄。 | 2e9765e2-cfaa-11e9-953f-fa163e0a8baf | C02061300104003092020000035 | C02061300104003092020000035 | 血管介入治疗类材料 | 外周血管介入 | 外周血管支架 | 支架 | 合金 | 覆膜/自膨/肝素涂层 | 覆膜支架直径5mm, 支架长度7.5cm, 输送系统长度120cm | VBH050702W | 无 | 国械注进20193131915 | 2e9765e2-cfaa-11e9-953f-fa163e0a8baf | 药物涂层 覆膜 短支架 (长度≤100mm) | 静脉吻合口 | 招标范围内未中选
外周血管支架类 | 静脉支架 | 戈尔工业品贸易（上海）有限公司 | 戈尔及同仁有限公司 W.L. GORE&ASSOCIATES, INC. | f895a05b-d374-11e9-953f-fa163e0a8baf | TIPS覆膜支架系统-支架 | 国械注进20143136223 | 国械注进20143466223 | TIPS覆膜支架系统主要由两部份构成：可植入的镍钛合金覆膜支架和经皮输送系统。覆膜支架由一个自膨式电镀镍钛诺合金(镍钛)支架组成，支架支撑着一个低渗透性的膨体聚四氟乙烯(ePTFE)覆膜。覆膜支架分为两个功能区：肝内覆膜区和门脉裸区。由一个环状不透射线黄金标记带划分覆膜区和裸区。还有另外一个不透射线黄金标记位于覆膜支架的尾端。输送系统与直径小于等于 0.038 英寸（0.97 毫米）的导丝相容。输送系统主要由HDPE，EVA，304不锈钢，聚碳酸酯，硅胶，膨体聚四氟乙烯，尼龙，铂铱合金，丙烯酸树脂和紫外粘合剂组成。器械经环氧乙烷灭菌，仅限一次性使用。 | TIPS覆膜支架系统适用于初治和修复治疗门静脉高血压及其并发症,如静脉曲张出血、胃病、顽固性腹水和/或肝性胸水。 | 07e69950-cfab-11e9-953f-fa163e0a8baf | C02061700101001092020000005 | C02061700101001092020000005 | 血管介入治疗类材料 | 外周血管介入 | 经颈静脉肝内门体分流(TIPS)静脉支架 | 支架 | 合金 | 覆膜支架 | 覆膜支架直径10mm，支架覆膜部分长度8cm，支架末覆膜部分长度2cm。 | PTB108275W | 00733132635573 | 国械注进20143466223 | 07e69950-cfab-11e9-953f-fa163e0a8baf | 非药物涂层 覆膜 短支架 (长度≤100mm) | 肝门静脉 | 招标范围内未中选
外周血管支架类 | 静脉支架 | 戈尔工业品贸易（上海）有限公司 | 戈尔及同仁有限公司 W.L. GORE&ASSOCIATES, INC. | f895a05b-d374-11e9-953f-fa163e0a8baf | TIPS覆膜支架系统-支架 | 国械注进20143136223 | 国械注进20143466223 | TIPS覆膜支架系统主要由两部份构成：可植入的镍钛合金覆膜支架和经皮输送系统。覆膜支架由一个自膨式电镀镍钛诺合金(镍钛)支架组成，支架支撑着一个低渗透性的膨体聚四氟乙烯(ePTFE)覆膜。覆膜支架分为两个功能区：肝内覆膜区和门脉裸区。由一个环状不透射线黄金标记带划分覆膜区和裸区。还有另外一个不透射线黄金标记位于覆膜支架的尾端。输送系统与直径小于等于 0.038 英寸（0.97 毫米）的导丝相容。输送系统主要由HDPE，EVA，304不锈钢，聚碳酸酯，硅胶，膨体聚四氟乙烯，尼龙，铂铱合金，丙烯酸树脂和紫外粘合剂组成。器械经环氧乙烷灭菌，仅限一次性使用。 | TIPS覆膜支架系统适用于初治和修复治疗门静脉高血压及其并发症,如静脉曲张出血、胃病、顽固性腹水和/或肝性胸水。 | 07e69b20-cfab-11e9-953f-fa163e0a8baf | C02061700101001092020000004 | C02061700101001092020000004 | 血管介入治疗类材料 | 外周血管介入 | 经颈静脉肝内门体分流(TIPS)静脉支架 | 支架 | 合金 | 覆膜支架 | 覆膜支架直径10mm，支架覆膜部分长度7cm，支架末覆膜部分长度2cm。 | PTB107275W | 00733132635566 | 国械注进20143466223 | 07e69b20-cfab-11e9-953f-fa163e0a8baf | 非药物涂层 覆膜 短支架 (长度≤100mm) | 肝门静脉 | 招标范围内未中选
外周血管支架类 | 静脉支架 | 戈尔工业品贸易（上海）有限公司 | 戈尔及同仁有限公司 W.L. GORE&ASSOCIATES, INC. | f895a05b-d374-11e9-953f-fa163e0a8baf | TIPS覆膜支架系统-支架 | 国械注进20143136223 | 国械注进20143466223 | TIPS覆膜支架系统主要由两部份构成：可植入的镍钛合金覆膜支架和经皮输送系统。覆膜支架由一个自膨式电镀镍钛诺合金(镍钛)支架组成，支架支撑着一个低渗透性的膨体聚四氟乙烯(ePTFE)覆膜。覆膜支架分为两个功能区：肝内覆膜区和门脉裸区。由一个环状不透射线黄金标记带划分覆膜区和裸区。还有另外一个不透射线黄金标记位于覆膜支架的尾端。输送系统与直径小于等于 0.038 英寸（0.97 毫米）的导丝相容。输送系统主要由HDPE，EVA，304不锈钢，聚碳酸酯，硅胶，膨体聚四氟乙烯，尼龙，铂铱合金，丙烯酸树脂和紫外粘合剂组成。器械经环氧乙烷灭菌，仅限一次性使用。 | TIPS覆膜支架系统适用于初治和修复治疗门静脉高血压及其并发症,如静脉曲张出血、胃病、顽固性腹水和/或肝性胸水。 | 07e69ccb-cfab-11e9-953f-fa163e0a8baf | C02061700101001092020000006 | C02061700101001092020000006 | 血管介入治疗类材料 | 外周血管介入 | 经颈静脉肝内门体分流(TIPS)静脉支架 | 支架 | 合金 | 覆膜支架 | 覆膜支架直径12mm，支架覆膜部分长度4cm，支架末覆膜部分长度2cm。 | PTB124275W | 00733132635580 | 国械注进20143466223 | 07e69ccb-cfab-11e9-953f-fa163e0a8baf | 非药物涂层 覆膜 短支架 (长度≤100mm) | 肝门静脉 | 招标范围内未中选
外周血管支架类 | 静脉支架 | 戈尔工业品贸易（上海）有限公司 | 戈尔及同仁有限公司 W.L. GORE&ASSOCIATES, INC. | f895a05b-d374-11e9-953f-fa163e0a8baf | TIPS覆膜支架系统-支架 | 国械注进20143136223 | 国械注进20143466223 | TIPS覆膜支架系统主要由两部份构成：可植入的镍钛合金覆膜支架和经皮输送系统。覆膜支架由一个自膨式电镀镍钛诺合金(镍钛)支架组成，支架支撑着一个低渗透性的膨体聚四氟乙烯(ePTFE)覆膜。覆膜支架分为两个功能区：肝内覆膜区和门脉裸区。由一个环状不透射线黄金标记带划分覆膜区和裸区。还有另外一个不透射线黄金标记位于覆膜支架的尾端。输送系统与直径小于等于 0.038 英寸（0.97 毫米）的导丝相容。输送系统主要由HDPE，EVA，304不锈钢，聚碳酸酯，硅胶，膨体聚四氟乙烯，尼龙，铂铱合金，丙烯酸树脂和紫外粘合剂组成。器械经环氧乙烷灭菌，仅限一次性使用。 | TIPS覆膜支架系统适用于初治和修复治疗门静脉高血压及其并发症,如静脉曲张出血、胃病、顽固性腹水和/或肝性胸水。 | 07e69ea9-cfab-11e9-953f-fa163e0a8baf | C02061700101001092020000002 | C02061700101001092020000002 | 血管介入治疗类材料 | 外周血管介入 | 经颈静脉肝内门体分流(TIPS)静脉支架 | 支架 | 合金 | 覆膜支架 | 覆膜支架直径10mm，支架覆膜部分长度5cm，支架末覆膜部分长度2cm。 | PTB105275W | 00733132635542 | 国械注进20143466223 | 07e69ea9-cfab-11e9-953f-fa163e0a8baf | 非药物涂层 覆膜 短支架 (长度≤100mm) | 肝门静脉 | 招标范围内未中选
外周血管支架类 | 静脉支架 | 戈尔工业品贸易（上海）有限公司 | 戈尔及同仁有限公司 W.L. GORE&ASSOCIATES, INC. | f895a05b-d374-11e9-953f-fa163e0a8baf | TIPS覆膜支架系统-支架 | 国械注进20143136223 | 国械注进20143466223 | TIPS覆膜支架系统主要由两部份构成：可植入的镍钛合金覆膜支架和经皮输送系统。覆膜支架由一个自膨式电镀镍钛诺合金(镍钛)支架组成，支架支撑着一个低渗透性的膨体聚四氟乙烯(ePTFE)覆膜。覆膜支架分为两个功能区：肝内覆膜区和门脉裸区。由一个环状不透射线黄金标记带划分覆膜区和裸区。还有另外一个不透射线黄金标记位于覆膜支架的尾端。输送系统与直径小于等于 0.038 英寸（0.97 毫米）的导丝相容。输送系统主要由HDPE，EVA，304不锈钢，聚碳酸酯，硅胶，膨体聚四氟乙烯，尼龙，铂铱合金，丙烯酸树脂和紫外粘合剂组成。器械经环氧乙烷灭菌，仅限一次性使用。 | TIPS覆膜支架系统适用于初治和修复治疗门静脉高血压及其并发症,如静脉曲张出血、胃病、顽固性腹水和/或肝性胸水。 | 07e6a05a-cfab-11e9-953f-fa163e0a8baf | C02061700101001092020000010 | C02061700101001092020000010 | 血管介入治疗类材料 | 外周血管介入 | 经颈静脉肝内门体分流(TIPS)静脉支架 | 支架 | 合金 | 覆膜支架 | 覆膜支架直径8mm，支架覆膜部分长度5cm，支架末覆膜部分长度2cm。 | PTB085275W | 00733132635498 | 国械注进20143466223 | 07e6a05a-cfab-11e9-953f-fa163e0a8baf | 非药物涂层 覆膜 短支架 (长度≤100mm) | 肝门静脉 | 招标范围内未中选
外周血管支架类 | 静脉支架 | 戈尔工业品贸易（上海）有限公司 | 戈尔及同仁有限公司 W.L. GORE&ASSOCIATES, INC. | f895a05b-d374-11e9-953f-fa163e0a8baf | TIPS覆膜支架系统-支架 | 国械注进20143136223 | 国械注进20143466223 | TIPS覆膜支架系统主要由两部份构成：可植入的镍钛合金覆膜支架和经皮输送系统。覆膜支架由一个自膨式电镀镍钛诺合金(镍钛)支架组成，支架支撑着一个低渗透性的膨体聚四氟乙烯(ePTFE)覆膜。覆膜支架分为两个功能区：肝内覆膜区和门脉裸区。由一个环状不透射线黄金标记带划分覆膜区和裸区。还有另外一个不透射线黄金标记位于覆膜支架的尾端。输送系统与直径小于等于 0.038 英寸（0.97 毫米）的导丝相容。输送系统主要由HDPE，EVA，304不锈钢，聚碳酸酯，硅胶，膨体聚四氟乙烯，尼龙，铂铱合金，丙烯酸树脂和紫外粘合剂组成。器械经环氧乙烷灭菌，仅限一次性使用。 | TIPS覆膜支架系统适用于初治和修复治疗门静脉高血压及其并发症,如静脉曲张出血、胃病、顽固性腹水和/或肝性胸水。 | 07e6a1d8-cfab-11e9-953f-fa163e0a8baf | C02061700101001092020000007 | C02061700101001092020000007 | 血管介入治疗类材料 | 外周血管介入 | 经颈静脉肝内门体分流(TIPS)静脉支架 | 支架 | 合金 | 覆膜支架 | 覆膜支架直径12mm，支架覆膜部分长度6cm，支架末覆膜部分长度2cm。 | PTB126275W | 00733132635597 | 国械注进20143466223 | 07e6a1d8-cfab-11e9-953f-fa163e0a8baf | 非药物涂层 覆膜 短支架 (长度≤100mm) | 肝门静脉 | 招标范围内未中选
外周血管支架类 | 静脉支架 | 戈尔工业品贸易（上海）有限公司 | 戈尔及同仁有限公司 W.L. GORE&ASSOCIATES, INC. | f895a05b-d374-11e9-953f-fa163e0a8baf | TIPS覆膜支架系统-支架 | 国械注进20143136223 | 国械注进20143466223 | TIPS覆膜支架系统主要由两部份构成：可植入的镍钛合金覆膜支架和经皮输送系统。覆膜支架由一个自膨式电镀镍钛诺合金(镍钛)支架组成，支架支撑着一个低渗透性的膨体聚四氟乙烯(ePTFE)覆膜。覆膜支架分为两个功能区：肝内覆膜区和门脉裸区。由一个环状不透射线黄金标记带划分覆膜区和裸区。还有另外一个不透射线黄金标记位于覆膜支架的尾端。输送系统与直径小于等于 0.038 英寸（0.97 毫米）的导丝相容。输送系统主要由HDPE，EVA，304不锈钢，聚碳酸酯，硅胶，膨体聚四氟乙烯，尼龙，铂铱合金，丙烯酸树脂和紫外粘合剂组成。器械经环氧乙烷灭菌，仅限一次性使用。 | TIPS覆膜支架系统适用于初治和修复治疗门静脉高血压及其并发症,如静脉曲张出血、胃病、顽固性腹水和/或肝性胸水。 | 07e6a34e-cfab-11e9-953f-fa163e0a8baf | C02061700101001092020000001 | C02061700101001092020000001 | 血管介入治疗类材料 | 外周血管介入 | 经颈静脉肝内门体分流(TIPS)静脉支架 | 支架 | 合金 | 覆膜支架 | 覆膜支架直径10mm，支架覆膜部分长度4cm，支架末覆膜部分长度2cm。 | PTB104275W | 00733132635535 | 国械注进20143466223 | 07e6a34e-cfab-11e9-953f-fa163e0a8baf | 非药物涂层 覆膜 短支架 (长度≤100mm) | 肝门静脉 | 招标范围内未中选
外周血管支架类 | 静脉支架 | 戈尔工业品贸易（上海）有限公司 | 戈尔及同仁有限公司 W.L. GORE&ASSOCIATES, INC. | f895a05b-d374-11e9-953f-fa163e0a8baf | TIPS覆膜支架系统-支架 | 国械注进20143136223 | 国械注进20143466223 | TIPS覆膜支架系统主要由两部份构成：可植入的镍钛合金覆膜支架和经皮输送系统。覆膜支架由一个自膨式电镀镍钛诺合金(镍钛)支架组成，支架支撑着一个低渗透性的膨体聚四氟乙烯(ePTFE)覆膜。覆膜支架分为两个功能区：肝内覆膜区和门脉裸区。由一个环状不透射线黄金标记带划分覆膜区和裸区。还有另外一个不透射线黄金标记位于覆膜支架的尾端。输送系统与直径小于等于 0.038 英寸（0.97 毫米）的导丝相容。输送系统主要由HDPE，EVA，304不锈钢，聚碳酸酯，硅胶，膨体聚四氟乙烯，尼龙，铂铱合金，丙烯酸树脂和紫外粘合剂组成。器械经环氧乙烷灭菌，仅限一次性使用。 | TIPS覆膜支架系统适用于初治和修复治疗门静脉高血压及其并发症,如静脉曲张出血、胃病、顽固性腹水和/或肝性胸水。 | 07e6ab27-cfab-11e9-953f-fa163e0a8baf | C02061700101001092020000012 | C02061700101001092020000012 | 血管介入治疗类材料 | 外周血管介入 | 经颈静脉肝内门体分流(TIPS)静脉支架 | 支架 | 合金 | 覆膜支架 | 覆膜支架直径8mm，支架覆膜部分长度7cm，支架末覆膜部分长度2cm。 | PTB087275W | 00733132635511 | 国械注进20143466223 | 07e6ab27-cfab-11e9-953f-fa163e0a8baf | 非药物涂层 覆膜 短支架 (长度≤100mm) | 肝门静脉 | 招标范围内未中选
外周血管支架类 | 静脉支架 | 戈尔工业品贸易（上海）有限公司 | 戈尔及同仁有限公司 W.L. GORE&ASSOCIATES, INC. | f895a05b-d374-11e9-953f-fa163e0a8baf | TIPS覆膜支架系统-支架 | 国械注进20143136223 | 国械注进20143466223 | TIPS覆膜支架系统主要由两部份构成：可植入的镍钛合金覆膜支架和经皮输送系统。覆膜支架由一个自膨式电镀镍钛诺合金(镍钛)支架组成，支架支撑着一个低渗透性的膨体聚四氟乙烯(ePTFE)覆膜。覆膜支架分为两个功能区：肝内覆膜区和门脉裸区。由一个环状不透射线黄金标记带划分覆膜区和裸区。还有另外一个不透射线黄金标记位于覆膜支架的尾端。输送系统与直径小于等于 0.038 英寸（0.97 毫米）的导丝相容。输送系统主要由HDPE，EVA，304不锈钢，聚碳酸酯，硅胶，膨体聚四氟乙烯，尼龙，铂铱合金，丙烯酸树脂和紫外粘合剂组成。器械经环氧乙烷灭菌，仅限一次性使用。 | TIPS覆膜支架系统适用于初治和修复治疗门静脉高血压及其并发症,如静脉曲张出血、胃病、顽固性腹水和/或肝性胸水。 | 07e6a994-cfab-11e9-953f-fa163e0a8baf | C02061700101001092020000008 | C02061700101001092020000008 | 血管介入治疗类材料 | 外周血管介入 | 经颈静脉肝内门体分流(TIPS)静脉支架 | 支架 | 合金 | 覆膜支架 | 覆膜支架直径12mm，支架覆膜部分长度8cm，支架末覆膜部分长度2cm。 | PTB128275W | 00733132635603 | 国械注进20143466223 | 07e6a994-cfab-11e9-953f-fa163e0a8baf | 非药物涂层 覆膜 短支架 (长度≤100mm) | 肝门静脉 | 招标范围内未中选
外周血管支架类 | 静脉支架 | 戈尔工业品贸易（上海）有限公司 | 戈尔及同仁有限公司 W.L. GORE&ASSOCIATES, INC. | f895a05b-d374-11e9-953f-fa163e0a8baf | TIPS覆膜支架系统-支架 | 国械注进20143136223 | 国械注进20143466223 | TIPS覆膜支架系统主要由两部份构成：可植入的镍钛合金覆膜支架和经皮输送系统。覆膜支架由一个自膨式电镀镍钛诺合金(镍钛)支架组成，支架支撑着一个低渗透性的膨体聚四氟乙烯(ePTFE)覆膜。覆膜支架分为两个功能区：肝内覆膜区和门脉裸区。由一个环状不透射线黄金标记带划分覆膜区和裸区。还有另外一个不透射线黄金标记位于覆膜支架的尾端。输送系统与直径小于等于 0.038 英寸（0.97 毫米）的导丝相容。输送系统主要由HDPE，EVA，304不锈钢，聚碳酸酯，硅胶，膨体聚四氟乙烯，尼龙，铂铱合金，丙烯酸树脂和紫外粘合剂组成。器械经环氧乙烷灭菌，仅限一次性使用。 | TIPS覆膜支架系统适用于初治和修复治疗门静脉高血压及其并发症,如静脉曲张出血、胃病、顽固性腹水和/或肝性胸水。 | 07e6a637-cfab-11e9-953f-fa163e0a8baf | C02061700101001092020000011 | C02061700101001092020000011 | 血管介入治疗类材料 | 外周血管介入 | 经颈静脉肝内门体分流(TIPS)静脉支架 | 支架 | 合金 | 覆膜支架 | 覆膜支架直径8mm，支架覆膜部分长度6cm，支架末覆膜部分长度2cm。 | PTB086275W | 00733132635504 | 国械注进20143466223 | 07e6a637-cfab-11e9-953f-fa163e0a8baf | 非药物涂层 覆膜 短支架 (长度≤100mm) | 肝门静脉 | 招标范围内未中选
外周血管支架类 | 静脉支架 | 戈尔工业品贸易（上海）有限公司 | 戈尔及同仁有限公司 W.L. Gore & Associates, Inc. | 39a35684-c4bb-11e9-953f-fa163e0a8baf-2 | 肝素涂层血管内覆膜支架系统-2 | 国械注进20193131915 |  | 产品主要由两部分构成：血管内覆膜支架和输送系统。血管内覆膜支架由膨体聚四氟乙烯（ePTFE）内衬和沿其整个长度延伸的外部镍钛合金支架组成。血管内覆膜支架表面带有通过共价键结合的生物活性肝素。VBHR和VBJR系列的覆膜支架两端带不透射线标记。该覆膜支架经过压缩后连接于双腔输送导管上。VBJR系列的输送系统最大可兼容0.018”的导丝。产品经环氧乙烷灭菌，一次性使用。货架有效期三年。 | 肝素涂层血管内覆膜支架系统适用于症状性外周动脉疾病患者，以改善和恢复其相关血管血流，治疗血管直径范围为4.0-7.5mm、病灶部位最长270mm的股浅动脉病变。肝素涂层血管内覆膜支架系统适用于症状性外周动脉疾病患者，以改善和恢复其相关血管血流，治疗血管直径范围为4.0-12mm、病灶部位最长80mm的髂动脉病变。直径范围为 6.0-10.0mm 的产品适用于治疗人工血管动静脉（AV）通路的静脉吻合口狭窄。 | 2e977df2-cfaa-11e9-953f-fa163e0a8baf | C02061300104003092020000023 | C02061300104003092020000023 | 血管介入治疗类材料 | 外周血管介入 | 外周血管支架 | 支架 | 合金 | 覆膜/自膨/肝素涂层 | 覆膜支架直径11mm,长度2.5cm,输送系统长度120cm | VBH110202W | 00733132624782 | 国械注进20193131915 | 2e977df2-cfaa-11e9-953f-fa163e0a8baf | 药物涂层 覆膜 短支架 (长度≤100mm) | 静脉吻合口 | 招标范围内未中选
外周血管支架类 | 静脉支架 | 戈尔工业品贸易（上海）有限公司 | 戈尔及同仁有限公司 W.L. Gore & Associates, Inc. | 39a35684-c4bb-11e9-953f-fa163e0a8baf-2 | 肝素涂层血管内覆膜支架系统-2 | 国械注进20193131915 |  | 产品主要由两部分构成：血管内覆膜支架和输送系统。血管内覆膜支架由膨体聚四氟乙烯（ePTFE）内衬和沿其整个长度延伸的外部镍钛合金支架组成。血管内覆膜支架表面带有通过共价键结合的生物活性肝素。VBHR和VBJR系列的覆膜支架两端带不透射线标记。该覆膜支架经过压缩后连接于双腔输送导管上。VBJR系列的输送系统最大可兼容0.018”的导丝。产品经环氧乙烷灭菌，一次性使用。货架有效期三年。 | 肝素涂层血管内覆膜支架系统适用于症状性外周动脉疾病患者，以改善和恢复其相关血管血流，治疗血管直径范围为4.0-7.5mm、病灶部位最长270mm的股浅动脉病变。肝素涂层血管内覆膜支架系统适用于症状性外周动脉疾病患者，以改善和恢复其相关血管血流，治疗血管直径范围为4.0-12mm、病灶部位最长80mm的髂动脉病变。直径范围为 6.0-10.0mm 的产品适用于治疗人工血管动静脉（AV）通路的静脉吻合口狭窄。 | 2e97c40f-cfaa-11e9-953f-fa163e0a8baf | C02061300104003092020000097 | C02061300104003092020000097 | 血管介入治疗类材料 | 外周血管介入 | 外周血管支架 | 支架 | 合金 | 覆膜/自膨/肝素涂层 | 覆膜支架直径9mm, 支架长度7.5cm, 输送系统长度120cm | VBH090702W | 00733132648108 | 国械注进20193131915 | 2e97c40f-cfaa-11e9-953f-fa163e0a8baf | 药物涂层 覆膜 短支架 (长度≤100mm) | 静脉吻合口 | 招标范围内未中选
外周血管支架类 | 静脉支架 | 戈尔工业品贸易（上海）有限公司 | 戈尔及同仁有限公司 W.L. Gore & Associates, Inc. | 39a35684-c4bb-11e9-953f-fa163e0a8baf-2 | 肝素涂层血管内覆膜支架系统-2 | 国械注进20193131915 |  | 产品主要由两部分构成：血管内覆膜支架和输送系统。血管内覆膜支架由膨体聚四氟乙烯（ePTFE）内衬和沿其整个长度延伸的外部镍钛合金支架组成。血管内覆膜支架表面带有通过共价键结合的生物活性肝素。VBHR和VBJR系列的覆膜支架两端带不透射线标记。该覆膜支架经过压缩后连接于双腔输送导管上。VBJR系列的输送系统最大可兼容0.018”的导丝。产品经环氧乙烷灭菌，一次性使用。货架有效期三年。 | 肝素涂层血管内覆膜支架系统适用于症状性外周动脉疾病患者，以改善和恢复其相关血管血流，治疗血管直径范围为4.0-7.5mm、病灶部位最长270mm的股浅动脉病变。肝素涂层血管内覆膜支架系统适用于症状性外周动脉疾病患者，以改善和恢复其相关血管血流，治疗血管直径范围为4.0-12mm、病灶部位最长80mm的髂动脉病变。直径范围为 6.0-10.0mm 的产品适用于治疗人工血管动静脉（AV）通路的静脉吻合口狭窄。 | 2e9781c7-cfaa-11e9-953f-fa163e0a8baf | C02061300104003092020000019 | C02061300104003092020000019 | 血管介入治疗类材料 | 外周血管介入 | 外周血管支架 | 支架 | 合金 | 覆膜/自膨/肝素涂层 | 覆膜支架直径 9mm,长度 10cm,输送系统长度120cm | VBH091002W | 00733132624737 | 国械注进20193131915 | 2e9781c7-cfaa-11e9-953f-fa163e0a8baf | 药物涂层 覆膜 短支架 (长度≤100mm) | 静脉吻合口 | 招标范围内未中选
外周血管支架类 | 静脉支架 | 戈尔工业品贸易（上海）有限公司 | 戈尔及同仁有限公司 W.L. Gore & Associates, Inc. | 39a35684-c4bb-11e9-953f-fa163e0a8baf-1 | 肝素涂层血管内覆膜支架系统-1 | 国械注进20193131915 |  | 产品主要由两部分构成：血管内覆膜支架和输送系统。血管内覆膜支架由膨体聚四氟乙烯（ePTFE）内衬和沿其整个长度延伸的外部镍钛合金支架组成。血管内覆膜支架表面带有通过共价键结合的生物活性肝素。VBHR和VBJR系列的覆膜支架两端带不透射线标记。该覆膜支架经过压缩后连接于双腔输送导管上。VBJR系列的输送系统最大可兼容0.018”的导丝。产品经环氧乙烷灭菌，一次性使用。货架有效期三年。 | 肝素涂层血管内覆膜支架系统适用于症状性外周动脉疾病患者，以改善和恢复其相关血管血流，治疗血管直径范围为4.0-7.5mm、病灶部位最长270mm的股浅动脉病变。肝素涂层血管内覆膜支架系统适用于症状性外周动脉疾病患者，以改善和恢复其相关血管血流，治疗血管直径范围为4.0-12mm、病灶部位最长80mm的髂动脉病变。直径范围为 6.0-10.0mm 的产品适用于治疗人工血管动静脉（AV）通路的静脉吻合口狭窄。 | 2e97d701-cfaa-11e9-953f-fa163e0a8baf | C02061300104003092020000048 | C02061300104003092020000048 | 血管介入治疗类材料 | 外周血管介入 | 外周血管支架 | 支架 | 合金 | 覆膜/自膨/肝素涂层 | 覆膜支架直径6mm, 支架长度2.5cm, 输送系统长度75cm ，带不透射线标记 | VBHR060201W | 00733132647286 | 国械注进20193131915 | 2e97d701-cfaa-11e9-953f-fa163e0a8baf | 药物涂层 覆膜 短支架 (长度≤100mm) | 静脉吻合口 | 招标范围内未中选
外周血管支架类 | 静脉支架 | 戈尔工业品贸易（上海）有限公司 | 戈尔及同仁有限公司 W.L. Gore & Associates, Inc. | 39a35684-c4bb-11e9-953f-fa163e0a8baf-2 | 肝素涂层血管内覆膜支架系统-2 | 国械注进20193131915 |  | 产品主要由两部分构成：血管内覆膜支架和输送系统。血管内覆膜支架由膨体聚四氟乙烯（ePTFE）内衬和沿其整个长度延伸的外部镍钛合金支架组成。血管内覆膜支架表面带有通过共价键结合的生物活性肝素。VBHR和VBJR系列的覆膜支架两端带不透射线标记。该覆膜支架经过压缩后连接于双腔输送导管上。VBJR系列的输送系统最大可兼容0.018”的导丝。产品经环氧乙烷灭菌，一次性使用。货架有效期三年。 | 肝素涂层血管内覆膜支架系统适用于症状性外周动脉疾病患者，以改善和恢复其相关血管血流，治疗血管直径范围为4.0-7.5mm、病灶部位最长270mm的股浅动脉病变。肝素涂层血管内覆膜支架系统适用于症状性外周动脉疾病患者，以改善和恢复其相关血管血流，治疗血管直径范围为4.0-12mm、病灶部位最长80mm的髂动脉病变。直径范围为 6.0-10.0mm 的产品适用于治疗人工血管动静脉（AV）通路的静脉吻合口狭窄。 | 2e9796fb-cfaa-11e9-953f-fa163e0a8baf | C02061300104003092020000021 | C02061300104003092020000021 | 血管介入治疗类材料 | 外周血管介入 | 外周血管支架 | 支架 | 合金 | 覆膜/自膨/肝素涂层 | 覆膜支架直径10mm,长度2.5cm,输送系统长度120cm | VBH100202W | 00733132624751 | 国械注进20193131915 | 2e9796fb-cfaa-11e9-953f-fa163e0a8baf | 药物涂层 覆膜 短支架 (长度≤100mm) | 静脉吻合口 | 招标范围内未中选
外周血管支架类 | 静脉支架 | 戈尔工业品贸易（上海）有限公司 | 戈尔及同仁有限公司 W.L. Gore & Associates, Inc. | 39a35684-c4bb-11e9-953f-fa163e0a8baf-2 | 肝素涂层血管内覆膜支架系统-2 | 国械注进20193131915 |  | 产品主要由两部分构成：血管内覆膜支架和输送系统。血管内覆膜支架由膨体聚四氟乙烯（ePTFE）内衬和沿其整个长度延伸的外部镍钛合金支架组成。血管内覆膜支架表面带有通过共价键结合的生物活性肝素。VBHR和VBJR系列的覆膜支架两端带不透射线标记。该覆膜支架经过压缩后连接于双腔输送导管上。VBJR系列的输送系统最大可兼容0.018”的导丝。产品经环氧乙烷灭菌，一次性使用。货架有效期三年。 | 肝素涂层血管内覆膜支架系统适用于症状性外周动脉疾病患者，以改善和恢复其相关血管血流，治疗血管直径范围为4.0-7.5mm、病灶部位最长270mm的股浅动脉病变。肝素涂层血管内覆膜支架系统适用于症状性外周动脉疾病患者，以改善和恢复其相关血管血流，治疗血管直径范围为4.0-12mm、病灶部位最长80mm的髂动脉病变。直径范围为 6.0-10.0mm 的产品适用于治疗人工血管动静脉（AV）通路的静脉吻合口狭窄。 | 2e97b072-cfaa-11e9-953f-fa163e0a8baf | C02061300104003092020000003 | C02061300104003092020000003 | 血管介入治疗类材料 | 外周血管介入 | 外周血管支架 | 支架 | 合金 | 覆膜/自膨/肝素涂层 | 覆膜支架直径 11mm,长度 10cm,输送系统长度120cm | VBH111002W | 00733132624805 | 国械注进20193131915 | 2e97b072-cfaa-11e9-953f-fa163e0a8baf | 药物涂层 覆膜 短支架 (长度≤100mm) | 静脉吻合口 | 招标范围内未中选
外周血管支架类 | 静脉支架 | 戈尔工业品贸易（上海）有限公司 | 戈尔及同仁有限公司 W.L. Gore & Associates, Inc. | 39a35684-c4bb-11e9-953f-fa163e0a8baf-2 | 肝素涂层血管内覆膜支架系统-2 | 国械注进20193131915 |  | 产品主要由两部分构成：血管内覆膜支架和输送系统。血管内覆膜支架由膨体聚四氟乙烯（ePTFE）内衬和沿其整个长度延伸的外部镍钛合金支架组成。血管内覆膜支架表面带有通过共价键结合的生物活性肝素。VBHR和VBJR系列的覆膜支架两端带不透射线标记。该覆膜支架经过压缩后连接于双腔输送导管上。VBJR系列的输送系统最大可兼容0.018”的导丝。产品经环氧乙烷灭菌，一次性使用。货架有效期三年。 | 肝素涂层血管内覆膜支架系统适用于症状性外周动脉疾病患者，以改善和恢复其相关血管血流，治疗血管直径范围为4.0-7.5mm、病灶部位最长270mm的股浅动脉病变。肝素涂层血管内覆膜支架系统适用于症状性外周动脉疾病患者，以改善和恢复其相关血管血流，治疗血管直径范围为4.0-12mm、病灶部位最长80mm的髂动脉病变。直径范围为 6.0-10.0mm 的产品适用于治疗人工血管动静脉（AV）通路的静脉吻合口狭窄。 | 2e97b5a7-cfaa-11e9-953f-fa163e0a8baf | C02061300104003092020000002 | C02061300104003092020000002 | 血管介入治疗类材料 | 外周血管介入 | 外周血管支架 | 支架 | 合金 | 覆膜/自膨/肝素涂层 | 覆膜支架直径 10mm,长度:15cm,输送系统长度120cm | VBH101502W | 00733132624775 | 国械注进20193131915 | 2e97b5a7-cfaa-11e9-953f-fa163e0a8baf | 药物涂层 覆膜 长支架(长度>100mm) | 静脉吻合口 | 招标范围内未中选
外周血管支架类 | 静脉支架 | 戈尔工业品贸易（上海）有限公司 | 戈尔及同仁有限公司 W.L. GORE&ASSOCIATES, INC. | f895a05b-d374-11e9-953f-fa163e0a8baf | TIPS覆膜支架系统-支架 | 国械注进20143136223 |  | TIPS覆膜支架系统主要由两部份构成：可植入的镍钛合金覆膜支架和经皮输送系统。覆膜支架由一个自膨式电镀镍钛诺合金(镍钛)支架组成，支架支撑着一个低渗透性的膨体聚四氟乙烯(ePTFE)覆膜。覆膜支架分为两个功能区：肝内覆膜区和门脉裸区。由一个环状不透射线黄金标记带划分覆膜区和裸区。还有另外一个不透射线黄金标记位于覆膜支架的尾端。输送系统与直径小于等于 0.038 英寸（0.97 毫米）的导丝相容。输送系统主要由HDPE，EVA，304不锈钢，聚碳酸酯，硅胶，膨体聚四氟乙烯，尼龙，铂铱合金，丙烯酸树脂和紫外粘合剂组成。器械经环氧乙烷灭菌，仅限一次性使用，货架有效期3年。 | TIPS覆膜支架系统适用于初治和修复治疗门静脉高血压及其并发症，如静脉曲张出血、胃病、顽固性腹水和 / 或肝性胸水。 | ebdcd452-d397-11e9-953f-fa163e0a8baf | C02061700101001092020000013 | C02061700101001092020000013 | 血管介入治疗类材料 | 外周血管介入 | 经颈静脉肝内门体分流(TIPS)静脉支架 | 支架 | 合金 | 覆膜支架 | 覆膜支架直径8mm，支架覆膜部分长度8cm，支架末覆膜部分长度2cm。 | PTB088275W | 00733132635528 | 国械注进20143136223 | ebdcd452-d397-11e9-953f-fa163e0a8baf | 非药物涂层 覆膜 短支架 (长度≤100mm) | 肝门静脉 | 招标范围内未中选
外周血管支架类 | 静脉支架 | 戈尔工业品贸易（上海）有限公司 | 戈尔及同仁有限公司 W.L. Gore & Associates, Inc. | 39a35684-c4bb-11e9-953f-fa163e0a8baf-2 | 肝素涂层血管内覆膜支架系统-2 | 国械注进20193131915 |  | 产品主要由两部分构成：血管内覆膜支架和输送系统。血管内覆膜支架由膨体聚四氟乙烯（ePTFE）内衬和沿其整个长度延伸的外部镍钛合金支架组成。血管内覆膜支架表面带有通过共价键结合的生物活性肝素。VBHR和VBJR系列的覆膜支架两端带不透射线标记。该覆膜支架经过压缩后连接于双腔输送导管上。VBJR系列的输送系统最大可兼容0.018”的导丝。产品经环氧乙烷灭菌，一次性使用。货架有效期三年。 | 肝素涂层血管内覆膜支架系统适用于症状性外周动脉疾病患者，以改善和恢复其相关血管血流，治疗血管直径范围为4.0-7.5mm、病灶部位最长270mm的股浅动脉病变。肝素涂层血管内覆膜支架系统适用于症状性外周动脉疾病患者，以改善和恢复其相关血管血流，治疗血管直径范围为4.0-12mm、病灶部位最长80mm的髂动脉病变。直径范围为 6.0-10.0mm 的产品适用于治疗人工血管动静脉（AV）通路的静脉吻合口狭窄。 | 2e97bedd-cfaa-11e9-953f-fa163e0a8baf | C02061300104003092020000004 | C02061300104003092020000004 | 血管介入治疗类材料 | 外周血管介入 | 外周血管支架 | 支架 | 合金 | 覆膜/自膨/肝素涂层 | 覆膜支架直径 13mm,长度 10cm,输送系统长度120cm | VBH131002W | 00733132624836 | 国械注进20193131915 | 2e97bedd-cfaa-11e9-953f-fa163e0a8baf | 药物涂层 覆膜 短支架 (长度≤100mm) | 静脉吻合口 | 招标范围内未中选
外周血管支架类 | 静脉支架 | 戈尔工业品贸易（上海）有限公司 | 戈尔及同仁有限公司 W.L. GORE&ASSOCIATES, INC. | f895a05b-d374-11e9-953f-fa163e0a8baf | TIPS覆膜支架系统-支架 | 国械注进20143136223 | 国械注进20143466223 | TIPS覆膜支架系统主要由两部份构成：可植入的镍钛合金覆膜支架和经皮输送系统。覆膜支架由一个自膨式电镀镍钛诺合金(镍钛)支架组成，支架支撑着一个低渗透性的膨体聚四氟乙烯(ePTFE)覆膜。覆膜支架分为两个功能区：肝内覆膜区和门脉裸区。由一个环状不透射线黄金标记带划分覆膜区和裸区。还有另外一个不透射线黄金标记位于覆膜支架的尾端。输送系统与直径小于等于 0.038 英寸（0.97 毫米）的导丝相容。输送系统主要由HDPE，EVA，304不锈钢，聚碳酸酯，硅胶，膨体聚四氟乙烯，尼龙，铂铱合金，丙烯酸树脂和紫外粘合剂组成。器械经环氧乙烷灭菌，仅限一次性使用。 | TIPS覆膜支架系统适用于初治和修复治疗门静脉高血压及其并发症,如静脉曲张出血、胃病、顽固性腹水和/或肝性胸水。 | 07e6a4c2-cfab-11e9-953f-fa163e0a8baf | C02061700101001092020000013 | C02061700101001092020000013 | 血管介入治疗类材料 | 外周血管介入 | 经颈静脉肝内门体分流(TIPS)静脉支架 | 支架 | 合金 | 覆膜支架 | 覆膜支架直径8mm，支架覆膜部分长度8cm，支架末覆膜部分长度2cm。 | PTB088275W | 00733132635528 | 国械注进20143466223 | 07e6a4c2-cfab-11e9-953f-fa163e0a8baf | 非药物涂层 覆膜 短支架 (长度≤100mm) | 肝门静脉 | 招标范围内未中选
外周血管支架类 | 静脉支架 | 戈尔工业品贸易（上海）有限公司 | 戈尔及同仁有限公司 W.L. Gore & Associates, Inc. | 39a35684-c4bb-11e9-953f-fa163e0a8baf-2 | 肝素涂层血管内覆膜支架系统-2 | 国械注进20193131915 |  | 产品主要由两部分构成：血管内覆膜支架和输送系统。血管内覆膜支架由膨体聚四氟乙烯（ePTFE）内衬和沿其整个长度延伸的外部镍钛合金支架组成。血管内覆膜支架表面带有通过共价键结合的生物活性肝素。VBHR和VBJR系列的覆膜支架两端带不透射线标记。该覆膜支架经过压缩后连接于双腔输送导管上。VBJR系列的输送系统最大可兼容0.018”的导丝。产品经环氧乙烷灭菌，一次性使用。货架有效期三年。 | 肝素涂层血管内覆膜支架系统适用于症状性外周动脉疾病患者，以改善和恢复其相关血管血流，治疗血管直径范围为4.0-7.5mm、病灶部位最长270mm的股浅动脉病变。肝素涂层血管内覆膜支架系统适用于症状性外周动脉疾病患者，以改善和恢复其相关血管血流，治疗血管直径范围为4.0-12mm、病灶部位最长80mm的髂动脉病变。直径范围为 6.0-10.0mm 的产品适用于治疗人工血管动静脉（AV）通路的静脉吻合口狭窄。 | 2e97cd43-cfaa-11e9-953f-fa163e0a8baf | C02061300104003092020000098 | C02061300104003092020000098 | 血管介入治疗类材料 | 外周血管介入 | 外周血管支架 | 支架 | 合金 | 覆膜/自膨/肝素涂层 | 覆膜支架直径9mm,长度5cm,输送系统长度120cm | VBH090502W | 00733132624720 | 国械注进20193131915 | 2e97cd43-cfaa-11e9-953f-fa163e0a8baf | 药物涂层 覆膜 短支架 (长度≤100mm) | 静脉吻合口 | 招标范围内未中选
外周血管支架类 | 静脉支架 | 戈尔工业品贸易（上海）有限公司 | 戈尔及同仁有限公司 W.L. Gore & Associates, Inc. | 39a35684-c4bb-11e9-953f-fa163e0a8baf-2 | 肝素涂层血管内覆膜支架系统-2 | 国械注进20193131915 |  | 产品主要由两部分构成：血管内覆膜支架和输送系统。血管内覆膜支架由膨体聚四氟乙烯（ePTFE）内衬和沿其整个长度延伸的外部镍钛合金支架组成。血管内覆膜支架表面带有通过共价键结合的生物活性肝素。VBHR和VBJR系列的覆膜支架两端带不透射线标记。该覆膜支架经过压缩后连接于双腔输送导管上。VBJR系列的输送系统最大可兼容0.018”的导丝。产品经环氧乙烷灭菌，一次性使用。货架有效期三年。 | 肝素涂层血管内覆膜支架系统适用于症状性外周动脉疾病患者，以改善和恢复其相关血管血流，治疗血管直径范围为4.0-7.5mm、病灶部位最长270mm的股浅动脉病变。肝素涂层血管内覆膜支架系统适用于症状性外周动脉疾病患者，以改善和恢复其相关血管血流，治疗血管直径范围为4.0-12mm、病灶部位最长80mm的髂动脉病变。直径范围为 6.0-10.0mm 的产品适用于治疗人工血管动静脉（AV）通路的静脉吻合口狭窄。 | 2e97e17f-cfaa-11e9-953f-fa163e0a8baf | C02061300104003092020000001 | C02061300104003092020000001 | 血管介入治疗类材料 | 外周血管介入 | 外周血管支架 | 支架 | 合金 | 覆膜/自膨/肝素涂层 | 覆膜支架直径 10mm,长度 10cm,输送系统长度120cm | VBH101002W | 00733132624768 | 国械注进20193131915 | 2e97e17f-cfaa-11e9-953f-fa163e0a8baf | 药物涂层 覆膜 短支架 (长度≤100mm) | 静脉吻合口 | 招标范围内未中选
外周血管支架类 | 静脉支架 | 戈尔工业品贸易（上海）有限公司 | 戈尔及同仁有限公司 W. L. GORE & ASSOCIATES, INC. | 90fe2c31-d7c0-11eb-b658-0050568f9c84 | 可控直径TIPS覆膜支架系统 | 国械注进20213130165 |  | 包括镍钛合金覆膜支架和输送系统。覆膜支架由一个自膨式镍钛支架组成，支架支撑着一个膨体聚四氟乙烯（ePTFE）覆膜和可控扩张套管。覆膜支架分为两个功能区：肝内覆膜区和门脉裸区。由一个环状不透射线金标记带划分覆膜区和裸区。还有另一个不透射线金标记位于覆膜支架的尾端。输送系统与直径小于等于0.038英寸（0.97毫米）的导丝相容。环氧乙烷灭菌，一次性使用，货架有效期3年。 | 可控直径TIPS覆膜支架系统用于在肝静脉与门静脉之间的肝实质内建立人工分流通道，从而降低门静脉压力，减少或改善门静脉高血压及其并发症，如静脉曲张出血、胃病、顽固性腹水和/或肝性胸水。 | 038ac480-d7e6-11eb-b658-0050568f9c84 | C02061700101001092020000027 | C02061700101001092020000027 | 血管介入治疗类材料 | 外周血管介入 | 经颈静脉肝内门体分流(TIPS)静脉支架 | 支架 | 合金 | 覆膜支架 | PTB8107275W | PTB8107275W | 00733132652174 | 国械注进20213130165 | 038ac480-d7e6-11eb-b658-0050568f9c84 | 非药物涂层 覆膜 短支架 (长度≤100mm) | 肝静脉、门静脉 | 招标范围内未中选
外周血管支架类 | 静脉支架 | 戈尔工业品贸易（上海）有限公司 | 戈尔及同仁有限公司 W. L. GORE & ASSOCIATES, INC. | 90fe2c31-d7c0-11eb-b658-0050568f9c84 | 可控直径TIPS覆膜支架系统 | 国械注进20213130165 |  | 包括镍钛合金覆膜支架和输送系统。覆膜支架由一个自膨式镍钛支架组成，支架支撑着一个膨体聚四氟乙烯（ePTFE）覆膜和可控扩张套管。覆膜支架分为两个功能区：肝内覆膜区和门脉裸区。由一个环状不透射线金标记带划分覆膜区和裸区。还有另一个不透射线金标记位于覆膜支架的尾端。输送系统与直径小于等于0.038英寸（0.97毫米）的导丝相容。环氧乙烷灭菌，一次性使用，货架有效期3年。 | 可控直径TIPS覆膜支架系统用于在肝静脉与门静脉之间的肝实质内建立人工分流通道，从而降低门静脉压力，减少或改善门静脉高血压及其并发症，如静脉曲张出血、胃病、顽固性腹水和/或肝性胸水。 | 038c480d-d7e6-11eb-b658-0050568f9c84 | C02061700101001092020000028 | C02061700101001092020000028 | 血管介入治疗类材料 | 外周血管介入 | 经颈静脉肝内门体分流(TIPS)静脉支架 | 支架 | 合金 | 覆膜支架 | PTB8106275W | PTB8106275W | 00733132652167 | 国械注进20213130165 | 038c480d-d7e6-11eb-b658-0050568f9c84 | 非药物涂层 覆膜 短支架 (长度≤100mm) | 肝静脉、门静脉 | 招标范围内未中选
外周血管支架类 | 静脉支架 | 戈尔工业品贸易（上海）有限公司 | 戈尔及同仁有限公司 W. L. GORE & ASSOCIATES, INC. | 90fe2c31-d7c0-11eb-b658-0050568f9c84 | 可控直径TIPS覆膜支架系统 | 国械注进20213130165 |  | 包括镍钛合金覆膜支架和输送系统。覆膜支架由一个自膨式镍钛支架组成，支架支撑着一个膨体聚四氟乙烯（ePTFE）覆膜和可控扩张套管。覆膜支架分为两个功能区：肝内覆膜区和门脉裸区。由一个环状不透射线金标记带划分覆膜区和裸区。还有另一个不透射线金标记位于覆膜支架的尾端。输送系统与直径小于等于0.038英寸（0.97毫米）的导丝相容。环氧乙烷灭菌，一次性使用，货架有效期3年。 | 可控直径TIPS覆膜支架系统用于在肝静脉与门静脉之间的肝实质内建立人工分流通道，从而降低门静脉压力，减少或改善门静脉高血压及其并发症，如静脉曲张出血、胃病、顽固性腹水和/或肝性胸水。 | 038e3625-d7e6-11eb-b658-0050568f9c84 | C02061700101001092020000029 | C02061700101001092020000029 | 血管介入治疗类材料 | 外周血管介入 | 经颈静脉肝内门体分流(TIPS)静脉支架 | 支架 | 合金 | 覆膜支架 | PTB8105275W | PTB8105275W | 00733132652150 | 国械注进20213130165 | 038e3625-d7e6-11eb-b658-0050568f9c84 | 非药物涂层 覆膜 短支架 (长度≤100mm) | 肝静脉、门静脉 | 招标范围内未中选
外周血管支架类 | 静脉支架 | 戈尔工业品贸易（上海）有限公司 | 戈尔及同仁有限公司 W. L. GORE & ASSOCIATES, INC. | 90fe2c31-d7c0-11eb-b658-0050568f9c84 | 可控直径TIPS覆膜支架系统 | 国械注进20213130165 |  | 包括镍钛合金覆膜支架和输送系统。覆膜支架由一个自膨式镍钛支架组成，支架支撑着一个膨体聚四氟乙烯（ePTFE）覆膜和可控扩张套管。覆膜支架分为两个功能区：肝内覆膜区和门脉裸区。由一个环状不透射线金标记带划分覆膜区和裸区。还有另一个不透射线金标记位于覆膜支架的尾端。输送系统与直径小于等于0.038英寸（0.97毫米）的导丝相容。环氧乙烷灭菌，一次性使用，货架有效期3年。 | 可控直径TIPS覆膜支架系统用于在肝静脉与门静脉之间的肝实质内建立人工分流通道，从而降低门静脉压力，减少或改善门静脉高血压及其并发症，如静脉曲张出血、胃病、顽固性腹水和/或肝性胸水。 | 03902942-d7e6-11eb-b658-0050568f9c84 | C02061700101001092020000030 | C02061700101001092020000030 | 血管介入治疗类材料 | 外周血管介入 | 经颈静脉肝内门体分流(TIPS)静脉支架 | 支架 | 合金 | 覆膜支架 | PTB8108275W | PTB8108275W | 00733132652181 | 国械注进20213130165 | 03902942-d7e6-11eb-b658-0050568f9c84 | 非药物涂层 覆膜 短支架 (长度≤100mm) | 肝静脉、门静脉 | 招标范围内未中选
外周血管支架类 | 静脉支架 | 戈尔工业品贸易（上海）有限公司 | 戈尔及同仁有限公司 W.L. GORE&ASSOCIATES, INC. | f895a05b-d374-11e9-953f-fa163e0a8baf | TIPS覆膜支架系统-支架 | 国械注进20143136223 | 国械注进20143466223 | TIPS覆膜支架系统主要由两部份构成：可植入的镍钛合金覆膜支架和经皮输送系统。覆膜支架由一个自膨式电镀镍钛诺合金(镍钛)支架组成，支架支撑着一个低渗透性的膨体聚四氟乙烯(ePTFE)覆膜。覆膜支架分为两个功能区：肝内覆膜区和门脉裸区。由一个环状不透射线黄金标记带划分覆膜区和裸区。还有另外一个不透射线黄金标记位于覆膜支架的尾端。输送系统与直径小于等于 0.038 英寸（0.97 毫米）的导丝相容。输送系统主要由HDPE，EVA，304不锈钢，聚碳酸酯，硅胶，膨体聚四氟乙烯，尼龙，铂铱合金，丙烯酸树脂和紫外粘合剂组成。器械经环氧乙烷灭菌，仅限一次性使用。 | TIPS覆膜支架系统适用于初治和修复治疗门静脉高血压及其并发症,如静脉曲张出血、胃病、顽固性腹水和/或肝性胸水。 | 07e68df8-cfab-11e9-953f-fa163e0a8baf | C02061700101001092020000003 | C02061700101001092020000003 | 血管介入治疗类材料 | 外周血管介入 | 经颈静脉肝内门体分流(TIPS)静脉支架 | 支架 | 合金 | 覆膜支架 | 覆膜支架直径10mm，支架覆膜部分长度6cm，支架末覆膜部分长度2cm。 | PTB106275W | 00733132635559 | 国械注进20143466223 | 07e68df8-cfab-11e9-953f-fa163e0a8baf | 非药物涂层 覆膜 短支架 (长度≤100mm) | 肝门静脉 | 招标范围内未中选
外周血管支架类 | 静脉支架 | 戈尔工业品贸易（上海）有限公司 | 戈尔及同仁有限公司 W.L. GORE&ASSOCIATES, INC. | f895a05b-d374-11e9-953f-fa163e0a8baf | TIPS覆膜支架系统-支架 | 国械注进20143136223 | 国械注进20143466223 | TIPS覆膜支架系统主要由两部份构成：可植入的镍钛合金覆膜支架和经皮输送系统。覆膜支架由一个自膨式电镀镍钛诺合金(镍钛)支架组成，支架支撑着一个低渗透性的膨体聚四氟乙烯(ePTFE)覆膜。覆膜支架分为两个功能区：肝内覆膜区和门脉裸区。由一个环状不透射线黄金标记带划分覆膜区和裸区。还有另外一个不透射线黄金标记位于覆膜支架的尾端。输送系统与直径小于等于 0.038 英寸（0.97 毫米）的导丝相容。输送系统主要由HDPE，EVA，304不锈钢，聚碳酸酯，硅胶，膨体聚四氟乙烯，尼龙，铂铱合金，丙烯酸树脂和紫外粘合剂组成。器械经环氧乙烷灭菌，仅限一次性使用。 | TIPS覆膜支架系统适用于初治和修复治疗门静脉高血压及其并发症,如静脉曲张出血、胃病、顽固性腹水和/或肝性胸水。 | 07e6972a-cfab-11e9-953f-fa163e0a8baf | C02061700101001092020000009 | C02061700101001092020000009 | 血管介入治疗类材料 | 外周血管介入 | 经颈静脉肝内门体分流(TIPS)静脉支架 | 支架 | 合金 | 覆膜支架 | 覆膜支架直径8mm，支架覆膜部分长度4cm，支架末覆膜部分长度2cm。 | PTB084275W | 00733132635481 | 国械注进20143466223 | 07e6972a-cfab-11e9-953f-fa163e0a8baf | 非药物涂层 覆膜 短支架 (长度≤100mm) | 肝门静脉 | 招标范围内未中选
外周血管支架类 | 静脉支架 | 戈尔工业品贸易（上海）有限公司 | 戈尔及同仁有限公司 W.L. GORE&ASSOCIATES, INC. | f895a05b-d374-11e9-953f-fa163e0a8baf | TIPS覆膜支架系统-支架 | 国械注进20143136223 |  | TIPS覆膜支架系统主要由两部份构成：可植入的镍钛合金覆膜支架和经皮输送系统。覆膜支架由一个自膨式电镀镍钛诺合金(镍钛)支架组成，支架支撑着一个低渗透性的膨体聚四氟乙烯(ePTFE)覆膜。覆膜支架分为两个功能区：肝内覆膜区和门脉裸区。由一个环状不透射线黄金标记带划分覆膜区和裸区。还有另外一个不透射线黄金标记位于覆膜支架的尾端。输送系统与直径小于等于 0.038 英寸（0.97 毫米）的导丝相容。输送系统主要由HDPE，EVA，304不锈钢，聚碳酸酯，硅胶，膨体聚四氟乙烯，尼龙，铂铱合金，丙烯酸树脂和紫外粘合剂组成。器械经环氧乙烷灭菌，仅限一次性使用，货架有效期3年。 | TIPS覆膜支架系统适用于初治和修复治疗门静脉高血压及其并发症，如静脉曲张出血、胃病、顽固性腹水和 / 或肝性胸水。 | ebdcbc42-d397-11e9-953f-fa163e0a8baf | C02061700101001092020000008 | C02061700101001092020000008 | 血管介入治疗类材料 | 外周血管介入 | 经颈静脉肝内门体分流(TIPS)静脉支架 | 支架 | 合金 | 覆膜支架 | 覆膜支架直径12mm，支架覆膜部分长度8cm，支架末覆膜部分长度2cm。 | PTB128275W | 00733132635603 | 国械注进20143136223 | ebdcbc42-d397-11e9-953f-fa163e0a8baf | 非药物涂层 覆膜 短支架 (长度≤100mm) | 肝门静脉 | 招标范围内未中选
外周血管支架类 | 静脉支架 | 戈尔工业品贸易（上海）有限公司 | 戈尔及同仁有限公司 W.L. GORE&ASSOCIATES, INC. | f895a05b-d374-11e9-953f-fa163e0a8baf | TIPS覆膜支架系统-支架 | 国械注进20143136223 |  | TIPS覆膜支架系统主要由两部份构成：可植入的镍钛合金覆膜支架和经皮输送系统。覆膜支架由一个自膨式电镀镍钛诺合金(镍钛)支架组成，支架支撑着一个低渗透性的膨体聚四氟乙烯(ePTFE)覆膜。覆膜支架分为两个功能区：肝内覆膜区和门脉裸区。由一个环状不透射线黄金标记带划分覆膜区和裸区。还有另外一个不透射线黄金标记位于覆膜支架的尾端。输送系统与直径小于等于 0.038 英寸（0.97 毫米）的导丝相容。输送系统主要由HDPE，EVA，304不锈钢，聚碳酸酯，硅胶，膨体聚四氟乙烯，尼龙，铂铱合金，丙烯酸树脂和紫外粘合剂组成。器械经环氧乙烷灭菌，仅限一次性使用，货架有效期3年。 | TIPS覆膜支架系统适用于初治和修复治疗门静脉高血压及其并发症，如静脉曲张出血、胃病、顽固性腹水和 / 或肝性胸水。 | ebdcc301-d397-11e9-953f-fa163e0a8baf | C02061700101001092020000012 | C02061700101001092020000012 | 血管介入治疗类材料 | 外周血管介入 | 经颈静脉肝内门体分流(TIPS)静脉支架 | 支架 | 合金 | 覆膜支架 | 覆膜支架直径8mm，支架覆膜部分长度7cm，支架末覆膜部分长度2cm。 | PTB087275W | 00733132635511 | 国械注进20143136223 | ebdcc301-d397-11e9-953f-fa163e0a8baf | 非药物涂层 覆膜 短支架 (长度≤100mm) | 肝门静脉 | 招标范围内未中选
外周血管支架类 | 静脉支架 | 戈尔工业品贸易（上海）有限公司 | 戈尔及同仁有限公司 W.L. GORE&ASSOCIATES, INC. | f895a05b-d374-11e9-953f-fa163e0a8baf | TIPS覆膜支架系统-支架 | 国械注进20143136223 |  | TIPS覆膜支架系统主要由两部份构成：可植入的镍钛合金覆膜支架和经皮输送系统。覆膜支架由一个自膨式电镀镍钛诺合金(镍钛)支架组成，支架支撑着一个低渗透性的膨体聚四氟乙烯(ePTFE)覆膜。覆膜支架分为两个功能区：肝内覆膜区和门脉裸区。由一个环状不透射线黄金标记带划分覆膜区和裸区。还有另外一个不透射线黄金标记位于覆膜支架的尾端。输送系统与直径小于等于 0.038 英寸（0.97 毫米）的导丝相容。输送系统主要由HDPE，EVA，304不锈钢，聚碳酸酯，硅胶，膨体聚四氟乙烯，尼龙，铂铱合金，丙烯酸树脂和紫外粘合剂组成。器械经环氧乙烷灭菌，仅限一次性使用，货架有效期3年。 | TIPS覆膜支架系统适用于初治和修复治疗门静脉高血压及其并发症，如静脉曲张出血、胃病、顽固性腹水和 / 或肝性胸水。 | ebdcc624-d397-11e9-953f-fa163e0a8baf | C02061700101001092020000002 | C02061700101001092020000002 | 血管介入治疗类材料 | 外周血管介入 | 经颈静脉肝内门体分流(TIPS)静脉支架 | 支架 | 合金 | 覆膜支架 | 覆膜支架直径10mm，支架覆膜部分长度5cm，支架末覆膜部分长度2cm。 | PTB105275W | 00733132635542 | 国械注进20143136223 | ebdcc624-d397-11e9-953f-fa163e0a8baf | 非药物涂层 覆膜 短支架 (长度≤100mm) | 肝门静脉 | 招标范围内未中选
外周血管支架类 | 静脉支架 | 戈尔工业品贸易（上海）有限公司 | 戈尔及同仁有限公司 W.L. GORE&ASSOCIATES, INC. | f895a05b-d374-11e9-953f-fa163e0a8baf | TIPS覆膜支架系统-支架 | 国械注进20143136223 |  | TIPS覆膜支架系统主要由两部份构成：可植入的镍钛合金覆膜支架和经皮输送系统。覆膜支架由一个自膨式电镀镍钛诺合金(镍钛)支架组成，支架支撑着一个低渗透性的膨体聚四氟乙烯(ePTFE)覆膜。覆膜支架分为两个功能区：肝内覆膜区和门脉裸区。由一个环状不透射线黄金标记带划分覆膜区和裸区。还有另外一个不透射线黄金标记位于覆膜支架的尾端。输送系统与直径小于等于 0.038 英寸（0.97 毫米）的导丝相容。输送系统主要由HDPE，EVA，304不锈钢，聚碳酸酯，硅胶，膨体聚四氟乙烯，尼龙，铂铱合金，丙烯酸树脂和紫外粘合剂组成。器械经环氧乙烷灭菌，仅限一次性使用，货架有效期3年。 | TIPS覆膜支架系统适用于初治和修复治疗门静脉高血压及其并发症，如静脉曲张出血、胃病、顽固性腹水和 / 或肝性胸水。 | ebdcc8f0-d397-11e9-953f-fa163e0a8baf | C02061700101001092020000007 | C02061700101001092020000007 | 血管介入治疗类材料 | 外周血管介入 | 经颈静脉肝内门体分流(TIPS)静脉支架 | 支架 | 合金 | 覆膜支架 | 覆膜支架直径12mm，支架覆膜部分长度6cm，支架末覆膜部分长度2cm。 | PTB126275W | 00733132635597 | 国械注进20143136223 | ebdcc8f0-d397-11e9-953f-fa163e0a8baf | 非药物涂层 覆膜 短支架 (长度≤100mm) | 肝门静脉 | 招标范围内未中选
外周血管支架类 | 静脉支架 | 戈尔工业品贸易（上海）有限公司 | 戈尔及同仁有限公司 W.L. GORE&ASSOCIATES, INC. | f895a05b-d374-11e9-953f-fa163e0a8baf | TIPS覆膜支架系统-支架 | 国械注进20143136223 |  | TIPS覆膜支架系统主要由两部份构成：可植入的镍钛合金覆膜支架和经皮输送系统。覆膜支架由一个自膨式电镀镍钛诺合金(镍钛)支架组成，支架支撑着一个低渗透性的膨体聚四氟乙烯(ePTFE)覆膜。覆膜支架分为两个功能区：肝内覆膜区和门脉裸区。由一个环状不透射线黄金标记带划分覆膜区和裸区。还有另外一个不透射线黄金标记位于覆膜支架的尾端。输送系统与直径小于等于 0.038 英寸（0.97 毫米）的导丝相容。输送系统主要由HDPE，EVA，304不锈钢，聚碳酸酯，硅胶，膨体聚四氟乙烯，尼龙，铂铱合金，丙烯酸树脂和紫外粘合剂组成。器械经环氧乙烷灭菌，仅限一次性使用，货架有效期3年。 | TIPS覆膜支架系统适用于初治和修复治疗门静脉高血压及其并发症，如静脉曲张出血、胃病、顽固性腹水和 / 或肝性胸水。 | ebdccba7-d397-11e9-953f-fa163e0a8baf | C02061700101001092020000003 | C02061700101001092020000003 | 血管介入治疗类材料 | 外周血管介入 | 经颈静脉肝内门体分流(TIPS)静脉支架 | 支架 | 合金 | 覆膜支架 | 覆膜支架直径10mm，支架覆膜部分长度6cm，支架末覆膜部分长度2cm。 | PTB106275W | 00733132635559 | 国械注进20143136223 | ebdccba7-d397-11e9-953f-fa163e0a8baf | 非药物涂层 覆膜 短支架 (长度≤100mm) | 肝门静脉 | 招标范围内未中选
外周血管支架类 | 静脉支架 | 戈尔工业品贸易（上海）有限公司 | 戈尔及同仁有限公司 W.L. GORE&ASSOCIATES, INC. | f895a05b-d374-11e9-953f-fa163e0a8baf | TIPS覆膜支架系统-支架 | 国械注进20143136223 |  | TIPS覆膜支架系统主要由两部份构成：可植入的镍钛合金覆膜支架和经皮输送系统。覆膜支架由一个自膨式电镀镍钛诺合金(镍钛)支架组成，支架支撑着一个低渗透性的膨体聚四氟乙烯(ePTFE)覆膜。覆膜支架分为两个功能区：肝内覆膜区和门脉裸区。由一个环状不透射线黄金标记带划分覆膜区和裸区。还有另外一个不透射线黄金标记位于覆膜支架的尾端。输送系统与直径小于等于 0.038 英寸（0.97 毫米）的导丝相容。输送系统主要由HDPE，EVA，304不锈钢，聚碳酸酯，硅胶，膨体聚四氟乙烯，尼龙，铂铱合金，丙烯酸树脂和紫外粘合剂组成。器械经环氧乙烷灭菌，仅限一次性使用，货架有效期3年。 | TIPS覆膜支架系统适用于初治和修复治疗门静脉高血压及其并发症，如静脉曲张出血、胃病、顽固性腹水和 / 或肝性胸水。 | ebdcce8f-d397-11e9-953f-fa163e0a8baf | C02061700101001092020000010 | C02061700101001092020000010 | 血管介入治疗类材料 | 外周血管介入 | 经颈静脉肝内门体分流(TIPS)静脉支架 | 支架 | 合金 | 覆膜支架 | 覆膜支架直径8mm，支架覆膜部分长度5cm，支架末覆膜部分长度2cm。 | PTB085275W | 00733132635498 | 国械注进20143136223 | ebdcce8f-d397-11e9-953f-fa163e0a8baf | 非药物涂层 覆膜 短支架 (长度≤100mm) | 肝门静脉 | 招标范围内未中选
外周血管支架类 | 静脉支架 | 戈尔工业品贸易（上海）有限公司 | 戈尔及同仁有限公司 W.L. GORE&ASSOCIATES, INC. | f895a05b-d374-11e9-953f-fa163e0a8baf | TIPS覆膜支架系统-支架 | 国械注进20143136223 |  | TIPS覆膜支架系统主要由两部份构成：可植入的镍钛合金覆膜支架和经皮输送系统。覆膜支架由一个自膨式电镀镍钛诺合金(镍钛)支架组成，支架支撑着一个低渗透性的膨体聚四氟乙烯(ePTFE)覆膜。覆膜支架分为两个功能区：肝内覆膜区和门脉裸区。由一个环状不透射线黄金标记带划分覆膜区和裸区。还有另外一个不透射线黄金标记位于覆膜支架的尾端。输送系统与直径小于等于 0.038 英寸（0.97 毫米）的导丝相容。输送系统主要由HDPE，EVA，304不锈钢，聚碳酸酯，硅胶，膨体聚四氟乙烯，尼龙，铂铱合金，丙烯酸树脂和紫外粘合剂组成。器械经环氧乙烷灭菌，仅限一次性使用，货架有效期3年。 | TIPS覆膜支架系统适用于初治和修复治疗门静脉高血压及其并发症，如静脉曲张出血、胃病、顽固性腹水和 / 或肝性胸水。 | ebdcd135-d397-11e9-953f-fa163e0a8baf | C02061700101001092020000006 | C02061700101001092020000006 | 血管介入治疗类材料 | 外周血管介入 | 经颈静脉肝内门体分流(TIPS)静脉支架 | 支架 | 合金 | 覆膜支架 | 覆膜支架直径12mm，支架覆膜部分长度4cm，支架末覆膜部分长度2cm。 | PTB124275W | 00733132635580 | 国械注进20143136223 | ebdcd135-d397-11e9-953f-fa163e0a8baf | 非药物涂层 覆膜 短支架 (长度≤100mm) | 肝门静脉 | 招标范围内未中选
外周血管支架类 | 静脉支架 | 戈尔工业品贸易（上海）有限公司 | 戈尔及同仁有限公司 W. L. GORE & ASSOCIATES, INC. | 90fe2c31-d7c0-11eb-b658-0050568f9c84 | 可控直径TIPS覆膜支架系统 | 国械注进20213130165 |  | 包括镍钛合金覆膜支架和输送系统。覆膜支架由一个自膨式镍钛支架组成，支架支撑着一个膨体聚四氟乙烯（ePTFE）覆膜和可控扩张套管。覆膜支架分为两个功能区：肝内覆膜区和门脉裸区。由一个环状不透射线金标记带划分覆膜区和裸区。还有另一个不透射线金标记位于覆膜支架的尾端。输送系统与直径小于等于0.038英寸（0.97毫米）的导丝相容。环氧乙烷灭菌，一次性使用，货架有效期3年。 | 可控直径TIPS覆膜支架系统用于在肝静脉与门静脉之间的肝实质内建立人工分流通道，从而降低门静脉压力，减少或改善门静脉高血压及其并发症，如静脉曲张出血、胃病、顽固性腹水和/或肝性胸水。 | 0391d889-d7e6-11eb-b658-0050568f9c84 | C02061700101001092020000031 | C02061700101001092020000031 | 血管介入治疗类材料 | 外周血管介入 | 经颈静脉肝内门体分流(TIPS)静脉支架 | 支架 | 合金 | 覆膜支架 | PTB8104275W | PTB8104275W | 00733132652143 | 国械注进20213130165 | 0391d889-d7e6-11eb-b658-0050568f9c84 | 非药物涂层 覆膜 短支架 (长度≤100mm) | 肝静脉、门静脉 | 招标范围内未中选
外周血管支架类 | 静脉支架 | 戈尔工业品贸易（上海）有限公司 | 戈尔及同仁有限公司 W.L. GORE&ASSOCIATES, INC. | f895a05b-d374-11e9-953f-fa163e0a8baf | TIPS覆膜支架系统-支架 | 国械注进20143136223 |  | TIPS覆膜支架系统主要由两部份构成：可植入的镍钛合金覆膜支架和经皮输送系统。覆膜支架由一个自膨式电镀镍钛诺合金(镍钛)支架组成，支架支撑着一个低渗透性的膨体聚四氟乙烯(ePTFE)覆膜。覆膜支架分为两个功能区：肝内覆膜区和门脉裸区。由一个环状不透射线黄金标记带划分覆膜区和裸区。还有另外一个不透射线黄金标记位于覆膜支架的尾端。输送系统与直径小于等于 0.038 英寸（0.97 毫米）的导丝相容。输送系统主要由HDPE，EVA，304不锈钢，聚碳酸酯，硅胶，膨体聚四氟乙烯，尼龙，铂铱合金，丙烯酸树脂和紫外粘合剂组成。器械经环氧乙烷灭菌，仅限一次性使用，货架有效期3年。 | TIPS覆膜支架系统适用于初治和修复治疗门静脉高血压及其并发症，如静脉曲张出血、胃病、顽固性腹水和 / 或肝性胸水。 | ebdcd71d-d397-11e9-953f-fa163e0a8baf | C02061700101001092020000001 | C02061700101001092020000001 | 血管介入治疗类材料 | 外周血管介入 | 经颈静脉肝内门体分流(TIPS)静脉支架 | 支架 | 合金 | 覆膜支架 | 覆膜支架直径10mm，支架覆膜部分长度4cm，支架末覆膜部分长度2cm。 | PTB104275W | 00733132635535 | 国械注进20143136223 | ebdcd71d-d397-11e9-953f-fa163e0a8baf | 非药物涂层 覆膜 短支架 (长度≤100mm) | 肝门静脉 | 招标范围内未中选
外周血管支架类 | 静脉支架 | 戈尔工业品贸易（上海）有限公司 | 戈尔及同仁有限公司 W.L. GORE&ASSOCIATES, INC. | f895a05b-d374-11e9-953f-fa163e0a8baf | TIPS覆膜支架系统-支架 | 国械注进20143136223 |  | TIPS覆膜支架系统主要由两部份构成：可植入的镍钛合金覆膜支架和经皮输送系统。覆膜支架由一个自膨式电镀镍钛诺合金(镍钛)支架组成，支架支撑着一个低渗透性的膨体聚四氟乙烯(ePTFE)覆膜。覆膜支架分为两个功能区：肝内覆膜区和门脉裸区。由一个环状不透射线黄金标记带划分覆膜区和裸区。还有另外一个不透射线黄金标记位于覆膜支架的尾端。输送系统与直径小于等于 0.038 英寸（0.97 毫米）的导丝相容。输送系统主要由HDPE，EVA，304不锈钢，聚碳酸酯，硅胶，膨体聚四氟乙烯，尼龙，铂铱合金，丙烯酸树脂和紫外粘合剂组成。器械经环氧乙烷灭菌，仅限一次性使用，货架有效期3年。 | TIPS覆膜支架系统适用于初治和修复治疗门静脉高血压及其并发症，如静脉曲张出血、胃病、顽固性腹水和 / 或肝性胸水。 | ebdcda04-d397-11e9-953f-fa163e0a8baf | C02061700101001092020000011 | C02061700101001092020000011 | 血管介入治疗类材料 | 外周血管介入 | 经颈静脉肝内门体分流(TIPS)静脉支架 | 支架 | 合金 | 覆膜支架 | 覆膜支架直径8mm，支架覆膜部分长度6cm，支架末覆膜部分长度2cm。 | PTB086275W | 00733132635504 | 国械注进20143136223 | ebdcda04-d397-11e9-953f-fa163e0a8baf | 非药物涂层 覆膜 短支架 (长度≤100mm) | 肝门静脉 | 招标范围内未中选
外周血管支架类 | 静脉支架 | 戈尔工业品贸易（上海）有限公司 | 戈尔及同仁有限公司 W.L. GORE&ASSOCIATES, INC. | f895a05b-d374-11e9-953f-fa163e0a8baf | TIPS覆膜支架系统-支架 | 国械注进20143136223 |  | TIPS覆膜支架系统主要由两部份构成：可植入的镍钛合金覆膜支架和经皮输送系统。覆膜支架由一个自膨式电镀镍钛诺合金(镍钛)支架组成，支架支撑着一个低渗透性的膨体聚四氟乙烯(ePTFE)覆膜。覆膜支架分为两个功能区：肝内覆膜区和门脉裸区。由一个环状不透射线黄金标记带划分覆膜区和裸区。还有另外一个不透射线黄金标记位于覆膜支架的尾端。输送系统与直径小于等于 0.038 英寸（0.97 毫米）的导丝相容。输送系统主要由HDPE，EVA，304不锈钢，聚碳酸酯，硅胶，膨体聚四氟乙烯，尼龙，铂铱合金，丙烯酸树脂和紫外粘合剂组成。器械经环氧乙烷灭菌，仅限一次性使用，货架有效期3年。 | TIPS覆膜支架系统适用于初治和修复治疗门静脉高血压及其并发症，如静脉曲张出血、胃病、顽固性腹水和 / 或肝性胸水。 | ebdcdcaa-d397-11e9-953f-fa163e0a8baf | C02061700101001092020000005 | C02061700101001092020000005 | 血管介入治疗类材料 | 外周血管介入 | 经颈静脉肝内门体分流(TIPS)静脉支架 | 支架 | 合金 | 覆膜支架 | 覆膜支架直径10mm，支架覆膜部分长度8cm，支架末覆膜部分长度2cm。 | PTB108275W | 00733132635573 | 国械注进20143136223 | ebdcdcaa-d397-11e9-953f-fa163e0a8baf | 非药物涂层 覆膜 短支架 (长度≤100mm) | 肝门静脉 | 招标范围内未中选
外周血管支架类 | 静脉支架 | 戈尔工业品贸易（上海）有限公司 | 戈尔及同仁有限公司 W.L. GORE&ASSOCIATES, INC. | f895a05b-d374-11e9-953f-fa163e0a8baf | TIPS覆膜支架系统-支架 | 国械注进20143136223 |  | TIPS覆膜支架系统主要由两部份构成：可植入的镍钛合金覆膜支架和经皮输送系统。覆膜支架由一个自膨式电镀镍钛诺合金(镍钛)支架组成，支架支撑着一个低渗透性的膨体聚四氟乙烯(ePTFE)覆膜。覆膜支架分为两个功能区：肝内覆膜区和门脉裸区。由一个环状不透射线黄金标记带划分覆膜区和裸区。还有另外一个不透射线黄金标记位于覆膜支架的尾端。输送系统与直径小于等于 0.038 英寸（0.97 毫米）的导丝相容。输送系统主要由HDPE，EVA，304不锈钢，聚碳酸酯，硅胶，膨体聚四氟乙烯，尼龙，铂铱合金，丙烯酸树脂和紫外粘合剂组成。器械经环氧乙烷灭菌，仅限一次性使用，货架有效期3年。 | TIPS覆膜支架系统适用于初治和修复治疗门静脉高血压及其并发症，如静脉曲张出血、胃病、顽固性腹水和 / 或肝性胸水。 | ebdcdf25-d397-11e9-953f-fa163e0a8baf | C02061700101001092020000009 | C02061700101001092020000009 | 血管介入治疗类材料 | 外周血管介入 | 经颈静脉肝内门体分流(TIPS)静脉支架 | 支架 | 合金 | 覆膜支架 | 覆膜支架直径8mm，支架覆膜部分长度4cm，支架末覆膜部分长度2cm。 | PTB084275W | 00733132635481 | 国械注进20143136223 | ebdcdf25-d397-11e9-953f-fa163e0a8baf | 非药物涂层 覆膜 短支架 (长度≤100mm) | 肝门静脉 | 招标范围内未中选
外周血管支架类 | 静脉支架 | 戈尔工业品贸易（上海）有限公司 | 戈尔及同仁有限公司 W.L. GORE&ASSOCIATES, INC. | f895a05b-d374-11e9-953f-fa163e0a8baf | TIPS覆膜支架系统-支架 | 国械注进20143136223 |  | TIPS覆膜支架系统主要由两部份构成：可植入的镍钛合金覆膜支架和经皮输送系统。覆膜支架由一个自膨式电镀镍钛诺合金(镍钛)支架组成，支架支撑着一个低渗透性的膨体聚四氟乙烯(ePTFE)覆膜。覆膜支架分为两个功能区：肝内覆膜区和门脉裸区。由一个环状不透射线黄金标记带划分覆膜区和裸区。还有另外一个不透射线黄金标记位于覆膜支架的尾端。输送系统与直径小于等于 0.038 英寸（0.97 毫米）的导丝相容。输送系统主要由HDPE，EVA，304不锈钢，聚碳酸酯，硅胶，膨体聚四氟乙烯，尼龙，铂铱合金，丙烯酸树脂和紫外粘合剂组成。器械经环氧乙烷灭菌，仅限一次性使用，货架有效期3年。 | TIPS覆膜支架系统适用于初治和修复治疗门静脉高血压及其并发症，如静脉曲张出血、胃病、顽固性腹水和 / 或肝性胸水。 | ebdcef05-d397-11e9-953f-fa163e0a8baf | C02061700101001092020000004 | C02061700101001092020000004 | 血管介入治疗类材料 | 外周血管介入 | 经颈静脉肝内门体分流(TIPS)静脉支架 | 支架 | 合金 | 覆膜支架 | 覆膜支架直径10mm，支架覆膜部分长度7cm，支架末覆膜部分长度2cm。 | PTB107275W | 00733132635566 | 国械注进20143136223 | ebdcef05-d397-11e9-953f-fa163e0a8baf | 非药物涂层 覆膜 短支架 (长度≤100mm) | 肝门静脉 | 招标范围内未中选
外周血管支架类 | 静脉支架 | 戈尔工业品贸易（上海）有限公司 | 戈尔及同仁有限公司 W.L. Gore & Associates, Inc. | 39a35684-c4bb-11e9-953f-fa163e0a8baf-1 | 肝素涂层血管内覆膜支架系统-1 | 国械注进20193131915 |  | 产品主要由两部分构成：血管内覆膜支架和输送系统。血管内覆膜支架由膨体聚四氟乙烯（ePTFE）内衬和沿其整个长度延伸的外部镍钛合金支架组成。血管内覆膜支架表面带有通过共价键结合的生物活性肝素。VBHR和VBJR系列的覆膜支架两端带不透射线标记。该覆膜支架经过压缩后连接于双腔输送导管上。VBJR系列的输送系统最大可兼容0.018”的导丝。产品经环氧乙烷灭菌，一次性使用。货架有效期三年。 | 肝素涂层血管内覆膜支架系统适用于症状性外周动脉疾病患者，以改善和恢复其相关血管血流，治疗血管直径范围为4.0-7.5mm、病灶部位最长270mm的股浅动脉病变。肝素涂层血管内覆膜支架系统适用于症状性外周动脉疾病患者，以改善和恢复其相关血管血流，治疗血管直径范围为4.0-12mm、病灶部位最长80mm的髂动脉病变。直径范围为 6.0-10.0mm 的产品适用于治疗人工血管动静脉（AV）通路的静脉吻合口狭窄。 | 2e979ebb-cfaa-11e9-953f-fa163e0a8baf | C02061300104003092020000045 | C02061300104003092020000045 | 血管介入治疗类材料 | 外周血管介入 | 外周血管支架 | 支架 | 合金 | 覆膜/自膨/肝素涂层 | 覆膜支架直径6mm, 支架长度15cm, 输送系统长度75cm ，带不透射线标记 | VBHR061501W | 00733132647354 | 国械注进20193131915 | 2e979ebb-cfaa-11e9-953f-fa163e0a8baf | 药物涂层 覆膜 长支架(长度>100mm) | 静脉吻合口 | 招标范围内未中选
外周血管支架类 | 静脉支架 | 戈尔工业品贸易（上海）有限公司 | 戈尔及同仁有限公司 W.L. Gore & Associates, Inc. | 39a35684-c4bb-11e9-953f-fa163e0a8baf-1 | 肝素涂层血管内覆膜支架系统-1 | 国械注进20193131915 |  | 产品主要由两部分构成：血管内覆膜支架和输送系统。血管内覆膜支架由膨体聚四氟乙烯（ePTFE）内衬和沿其整个长度延伸的外部镍钛合金支架组成。血管内覆膜支架表面带有通过共价键结合的生物活性肝素。VBHR和VBJR系列的覆膜支架两端带不透射线标记。该覆膜支架经过压缩后连接于双腔输送导管上。VBJR系列的输送系统最大可兼容0.018”的导丝。产品经环氧乙烷灭菌，一次性使用。货架有效期三年。 | 肝素涂层血管内覆膜支架系统适用于症状性外周动脉疾病患者，以改善和恢复其相关血管血流，治疗血管直径范围为4.0-7.5mm、病灶部位最长270mm的股浅动脉病变。肝素涂层血管内覆膜支架系统适用于症状性外周动脉疾病患者，以改善和恢复其相关血管血流，治疗血管直径范围为4.0-12mm、病灶部位最长80mm的髂动脉病变。直径范围为 6.0-10.0mm 的产品适用于治疗人工血管动静脉（AV）通路的静脉吻合口狭窄。 | 2e97c18a-cfaa-11e9-953f-fa163e0a8baf | C02061300104003092020000064 | C02061300104003092020000064 | 血管介入治疗类材料 | 外周血管介入 | 外周血管支架 | 支架 | 合金 | 覆膜/自膨/肝素涂层 | 覆膜支架直径7mm, 支架长度15cm, 输送系统长度75cm ，带不透射线标记 | VBHR071501W | 00733132647446 | 国械注进20193131915 | 2e97c18a-cfaa-11e9-953f-fa163e0a8baf | 药物涂层 覆膜 长支架(长度>100mm) | 静脉吻合口 | 招标范围内未中选
外周血管支架类 | 静脉支架 | 戈尔工业品贸易（上海）有限公司 | 戈尔及同仁有限公司 W.L. Gore & Associates, Inc. | 39a35684-c4bb-11e9-953f-fa163e0a8baf-1 | 肝素涂层血管内覆膜支架系统-1 | 国械注进20193131915 |  | 产品主要由两部分构成：血管内覆膜支架和输送系统。血管内覆膜支架由膨体聚四氟乙烯（ePTFE）内衬和沿其整个长度延伸的外部镍钛合金支架组成。血管内覆膜支架表面带有通过共价键结合的生物活性肝素。VBHR和VBJR系列的覆膜支架两端带不透射线标记。该覆膜支架经过压缩后连接于双腔输送导管上。VBJR系列的输送系统最大可兼容0.018”的导丝。产品经环氧乙烷灭菌，一次性使用。货架有效期三年。 | 肝素涂层血管内覆膜支架系统适用于症状性外周动脉疾病患者，以改善和恢复其相关血管血流，治疗血管直径范围为4.0-7.5mm、病灶部位最长270mm的股浅动脉病变。肝素涂层血管内覆膜支架系统适用于症状性外周动脉疾病患者，以改善和恢复其相关血管血流，治疗血管直径范围为4.0-12mm、病灶部位最长80mm的髂动脉病变。直径范围为 6.0-10.0mm 的产品适用于治疗人工血管动静脉（AV）通路的静脉吻合口狭窄。 | 2e97a033-cfaa-11e9-953f-fa163e0a8baf | C02061300104003092020000083 | C02061300104003092020000083 | 血管介入治疗类材料 | 外周血管介入 | 外周血管支架 | 支架 | 合金 | 覆膜/自膨/肝素涂层 | 覆膜支架直径8mm, 支架长度15cm, 输送系统长度75cm ，带不透射线标记 | VBHR081501W | 00733132647538 | 国械注进20193131915 | 2e97a033-cfaa-11e9-953f-fa163e0a8baf | 药物涂层 覆膜 长支架(长度>100mm) | 静脉吻合口 | 招标范围内未中选
外周血管支架类 | 静脉支架 | 戈尔工业品贸易（上海）有限公司 | 戈尔及同仁有限公司 W.L. Gore & Associates, Inc. | 39a35684-c4bb-11e9-953f-fa163e0a8baf-1 | 肝素涂层血管内覆膜支架系统-1 | 国械注进20193131915 |  | 产品主要由两部分构成：血管内覆膜支架和输送系统。血管内覆膜支架由膨体聚四氟乙烯（ePTFE）内衬和沿其整个长度延伸的外部镍钛合金支架组成。血管内覆膜支架表面带有通过共价键结合的生物活性肝素。VBHR和VBJR系列的覆膜支架两端带不透射线标记。该覆膜支架经过压缩后连接于双腔输送导管上。VBJR系列的输送系统最大可兼容0.018”的导丝。产品经环氧乙烷灭菌，一次性使用。货架有效期三年。 | 肝素涂层血管内覆膜支架系统适用于症状性外周动脉疾病患者，以改善和恢复其相关血管血流，治疗血管直径范围为4.0-7.5mm、病灶部位最长270mm的股浅动脉病变。肝素涂层血管内覆膜支架系统适用于症状性外周动脉疾病患者，以改善和恢复其相关血管血流，治疗血管直径范围为4.0-12mm、病灶部位最长80mm的髂动脉病变。直径范围为 6.0-10.0mm 的产品适用于治疗人工血管动静脉（AV）通路的静脉吻合口狭窄。 | 2e97e3aa-cfaa-11e9-953f-fa163e0a8baf | C02061300104003092020000067 | C02061300104003092020000067 | 血管介入治疗类材料 | 外周血管介入 | 外周血管支架 | 支架 | 合金 | 覆膜/自膨/肝素涂层 | 覆膜支架直径7mm, 支架长度2.5cm, 输送系统长度75cm ，带不透射线标记 | VBHR070201W | 00733132647378 | 国械注进20193131915 | 2e97e3aa-cfaa-11e9-953f-fa163e0a8baf | 药物涂层 覆膜 短支架 (长度≤100mm) | 静脉吻合口 | 招标范围内未中选
外周血管支架类 | 静脉支架 | 戈尔工业品贸易（上海）有限公司 | 戈尔及同仁有限公司 W.L. Gore & Associates, Inc. | 39a35684-c4bb-11e9-953f-fa163e0a8baf-1 | 肝素涂层血管内覆膜支架系统-1 | 国械注进20193131915 |  | 产品主要由两部分构成：血管内覆膜支架和输送系统。血管内覆膜支架由膨体聚四氟乙烯（ePTFE）内衬和沿其整个长度延伸的外部镍钛合金支架组成。血管内覆膜支架表面带有通过共价键结合的生物活性肝素。VBHR和VBJR系列的覆膜支架两端带不透射线标记。该覆膜支架经过压缩后连接于双腔输送导管上。VBJR系列的输送系统最大可兼容0.018”的导丝。产品经环氧乙烷灭菌，一次性使用。货架有效期三年。 | 肝素涂层血管内覆膜支架系统适用于症状性外周动脉疾病患者，以改善和恢复其相关血管血流，治疗血管直径范围为4.0-7.5mm、病灶部位最长270mm的股浅动脉病变。肝素涂层血管内覆膜支架系统适用于症状性外周动脉疾病患者，以改善和恢复其相关血管血流，治疗血管直径范围为4.0-12mm、病灶部位最长80mm的髂动脉病变。直径范围为 6.0-10.0mm 的产品适用于治疗人工血管动静脉（AV）通路的静脉吻合口狭窄。 | 2e97a1ae-cfaa-11e9-953f-fa163e0a8baf | C02061300104003092020000075 | C02061300104003092020000075 | 血管介入治疗类材料 | 外周血管介入 | 外周血管支架 | 支架 | 合金 | 覆膜/自膨/肝素涂层 | 覆膜支架直径7mm,长度2.5cm,输送系统长度75cm | VBH070201W | 00733132624553 | 国械注进20193131915 | 2e97a1ae-cfaa-11e9-953f-fa163e0a8baf | 药物涂层 覆膜 短支架 (长度≤100mm) | 静脉吻合口 | 招标范围内未中选
外周血管支架类 | 静脉支架 | 戈尔工业品贸易（上海）有限公司 | 戈尔及同仁有限公司 W.L. Gore & Associates, Inc. | 39a35684-c4bb-11e9-953f-fa163e0a8baf-1 | 肝素涂层血管内覆膜支架系统-1 | 国械注进20193131915 |  | 产品主要由两部分构成：血管内覆膜支架和输送系统。血管内覆膜支架由膨体聚四氟乙烯（ePTFE）内衬和沿其整个长度延伸的外部镍钛合金支架组成。血管内覆膜支架表面带有通过共价键结合的生物活性肝素。VBHR和VBJR系列的覆膜支架两端带不透射线标记。该覆膜支架经过压缩后连接于双腔输送导管上。VBJR系列的输送系统最大可兼容0.018”的导丝。产品经环氧乙烷灭菌，一次性使用。货架有效期三年。 | 肝素涂层血管内覆膜支架系统适用于症状性外周动脉疾病患者，以改善和恢复其相关血管血流，治疗血管直径范围为4.0-7.5mm、病灶部位最长270mm的股浅动脉病变。肝素涂层血管内覆膜支架系统适用于症状性外周动脉疾病患者，以改善和恢复其相关血管血流，治疗血管直径范围为4.0-12mm、病灶部位最长80mm的髂动脉病变。直径范围为 6.0-10.0mm 的产品适用于治疗人工血管动静脉（AV）通路的静脉吻合口狭窄。 | 2e97c563-cfaa-11e9-953f-fa163e0a8baf | C02061300104003092020000041 | C02061300104003092020000041 | 血管介入治疗类材料 | 外周血管介入 | 外周血管支架 | 支架 | 合金 | 覆膜/自膨/肝素涂层 | 覆膜支架直径6mm, 支架长度10cm, 输送系统长度120cm ，带不透射线标记，最大可兼容0.018’’的导丝 | VBJR061002W | 00733132644490 | 国械注进20193131915 | 2e97c563-cfaa-11e9-953f-fa163e0a8baf | 药物涂层 覆膜 短支架 (长度≤100mm) | 静脉吻合口 | 招标范围内未中选
外周血管支架类 | 静脉支架 | 戈尔工业品贸易（上海）有限公司 | 戈尔及同仁有限公司 W.L. Gore & Associates, Inc. | 39a35684-c4bb-11e9-953f-fa163e0a8baf-1 | 肝素涂层血管内覆膜支架系统-1 | 国械注进20193131915 |  | 产品主要由两部分构成：血管内覆膜支架和输送系统。血管内覆膜支架由膨体聚四氟乙烯（ePTFE）内衬和沿其整个长度延伸的外部镍钛合金支架组成。血管内覆膜支架表面带有通过共价键结合的生物活性肝素。VBHR和VBJR系列的覆膜支架两端带不透射线标记。该覆膜支架经过压缩后连接于双腔输送导管上。VBJR系列的输送系统最大可兼容0.018”的导丝。产品经环氧乙烷灭菌，一次性使用。货架有效期三年。 | 肝素涂层血管内覆膜支架系统适用于症状性外周动脉疾病患者，以改善和恢复其相关血管血流，治疗血管直径范围为4.0-7.5mm、病灶部位最长270mm的股浅动脉病变。肝素涂层血管内覆膜支架系统适用于症状性外周动脉疾病患者，以改善和恢复其相关血管血流，治疗血管直径范围为4.0-12mm、病灶部位最长80mm的髂动脉病变。直径范围为 6.0-10.0mm 的产品适用于治疗人工血管动静脉（AV）通路的静脉吻合口狭窄。 | 2e97a44b-cfaa-11e9-953f-fa163e0a8baf | C02061300104003092020000069 | C02061300104003092020000069 | 血管介入治疗类材料 | 外周血管介入 | 外周血管支架 | 支架 | 合金 | 覆膜/自膨/肝素涂层 | 覆膜支架直径7mm, 支架长度5cm, 输送系统长度120cm ，带不透射线标记，最大可兼容0.018’’的导丝 | VBJR070502W | 00733132638420 | 国械注进20193131915 | 2e97a44b-cfaa-11e9-953f-fa163e0a8baf | 药物涂层 覆膜 短支架 (长度≤100mm) | 静脉吻合口 | 招标范围内未中选
外周血管支架类 | 静脉支架 | 戈尔工业品贸易（上海）有限公司 | 戈尔及同仁有限公司 W.L. Gore & Associates, Inc. | 39a35684-c4bb-11e9-953f-fa163e0a8baf-1 | 肝素涂层血管内覆膜支架系统-1 | 国械注进20193131915 |  | 产品主要由两部分构成：血管内覆膜支架和输送系统。血管内覆膜支架由膨体聚四氟乙烯（ePTFE）内衬和沿其整个长度延伸的外部镍钛合金支架组成。血管内覆膜支架表面带有通过共价键结合的生物活性肝素。VBHR和VBJR系列的覆膜支架两端带不透射线标记。该覆膜支架经过压缩后连接于双腔输送导管上。VBJR系列的输送系统最大可兼容0.018”的导丝。产品经环氧乙烷灭菌，一次性使用。货架有效期三年。 | 肝素涂层血管内覆膜支架系统适用于症状性外周动脉疾病患者，以改善和恢复其相关血管血流，治疗血管直径范围为4.0-7.5mm、病灶部位最长270mm的股浅动脉病变。肝素涂层血管内覆膜支架系统适用于症状性外周动脉疾病患者，以改善和恢复其相关血管血流，治疗血管直径范围为4.0-12mm、病灶部位最长80mm的髂动脉病变。直径范围为 6.0-10.0mm 的产品适用于治疗人工血管动静脉（AV）通路的静脉吻合口狭窄。 | 2e97e5c3-cfaa-11e9-953f-fa163e0a8baf | C02061300104003092020000058 | C02061300104003092020000058 | 血管介入治疗类材料 | 外周血管介入 | 外周血管支架 | 支架 | 合金 | 覆膜/自膨/肝素涂层 | 覆膜支架直径6mm,长度5cm,输送系统长度75cm | VBH060501W | 00733132624485 | 国械注进20193131915 | 2e97e5c3-cfaa-11e9-953f-fa163e0a8baf | 药物涂层 覆膜 短支架 (长度≤100mm) | 静脉吻合口 | 招标范围内未中选
外周血管支架类 | 静脉支架 | 戈尔工业品贸易（上海）有限公司 | 戈尔及同仁有限公司 W.L. Gore & Associates, Inc. | 39a35684-c4bb-11e9-953f-fa163e0a8baf-1 | 肝素涂层血管内覆膜支架系统-1 | 国械注进20193131915 |  | 产品主要由两部分构成：血管内覆膜支架和输送系统。血管内覆膜支架由膨体聚四氟乙烯（ePTFE）内衬和沿其整个长度延伸的外部镍钛合金支架组成。血管内覆膜支架表面带有通过共价键结合的生物活性肝素。VBHR和VBJR系列的覆膜支架两端带不透射线标记。该覆膜支架经过压缩后连接于双腔输送导管上。VBJR系列的输送系统最大可兼容0.018”的导丝。产品经环氧乙烷灭菌，一次性使用。货架有效期三年。 | 肝素涂层血管内覆膜支架系统适用于症状性外周动脉疾病患者，以改善和恢复其相关血管血流，治疗血管直径范围为4.0-7.5mm、病灶部位最长270mm的股浅动脉病变。肝素涂层血管内覆膜支架系统适用于症状性外周动脉疾病患者，以改善和恢复其相关血管血流，治疗血管直径范围为4.0-12mm、病灶部位最长80mm的髂动脉病变。直径范围为 6.0-10.0mm 的产品适用于治疗人工血管动静脉（AV）通路的静脉吻合口狭窄。 | 2e97a6f8-cfaa-11e9-953f-fa163e0a8baf | C02061300104003092020000031 | C02061300104003092020000031 | 血管介入治疗类材料 | 外周血管介入 | 外周血管支架 | 支架 | 合金 | 覆膜/自膨/肝素涂层 | 覆膜支架直径5mm, 支架长度2.5cm, 输送系统长度120cm ，带不透射线标记 | VBHR050202W | 00733132647231 | 国械注进20193131915 | 2e97a6f8-cfaa-11e9-953f-fa163e0a8baf | 药物涂层 覆膜 短支架 (长度≤100mm) | 静脉吻合口 | 招标范围内未中选
外周血管支架类 | 静脉支架 | 戈尔工业品贸易（上海）有限公司 | 戈尔及同仁有限公司 W.L. Gore & Associates, Inc. | 39a35684-c4bb-11e9-953f-fa163e0a8baf-1 | 肝素涂层血管内覆膜支架系统-1 | 国械注进20193131915 |  | 产品主要由两部分构成：血管内覆膜支架和输送系统。血管内覆膜支架由膨体聚四氟乙烯（ePTFE）内衬和沿其整个长度延伸的外部镍钛合金支架组成。血管内覆膜支架表面带有通过共价键结合的生物活性肝素。VBHR和VBJR系列的覆膜支架两端带不透射线标记。该覆膜支架经过压缩后连接于双腔输送导管上。VBJR系列的输送系统最大可兼容0.018”的导丝。产品经环氧乙烷灭菌，一次性使用。货架有效期三年。 | 肝素涂层血管内覆膜支架系统适用于症状性外周动脉疾病患者，以改善和恢复其相关血管血流，治疗血管直径范围为4.0-7.5mm、病灶部位最长270mm的股浅动脉病变。肝素涂层血管内覆膜支架系统适用于症状性外周动脉疾病患者，以改善和恢复其相关血管血流，治疗血管直径范围为4.0-12mm、病灶部位最长80mm的髂动脉病变。直径范围为 6.0-10.0mm 的产品适用于治疗人工血管动静脉（AV）通路的静脉吻合口狭窄。 | 2e97c7ef-cfaa-11e9-953f-fa163e0a8baf | C02061300104003092020000085 | C02061300104003092020000085 | 血管介入治疗类材料 | 外周血管介入 | 外周血管支架 | 支架 | 合金 | 覆膜/自膨/肝素涂层 | 覆膜支架直径8mm, 支架长度2.5cm, 输送系统长度120cm ，带不透射线标记，最大可兼容0.018’’的导丝 | VBJR080202W | 00733132644544 | 国械注进20193131915 | 2e97c7ef-cfaa-11e9-953f-fa163e0a8baf | 药物涂层 覆膜 短支架 (长度≤100mm) | 静脉吻合口 | 招标范围内未中选
外周血管支架类 | 静脉支架 | 戈尔工业品贸易（上海）有限公司 | 戈尔及同仁有限公司 W.L. Gore & Associates, Inc. | 39a35684-c4bb-11e9-953f-fa163e0a8baf-1 | 肝素涂层血管内覆膜支架系统-1 | 国械注进20193131915 |  | 产品主要由两部分构成：血管内覆膜支架和输送系统。血管内覆膜支架由膨体聚四氟乙烯（ePTFE）内衬和沿其整个长度延伸的外部镍钛合金支架组成。血管内覆膜支架表面带有通过共价键结合的生物活性肝素。VBHR和VBJR系列的覆膜支架两端带不透射线标记。该覆膜支架经过压缩后连接于双腔输送导管上。VBJR系列的输送系统最大可兼容0.018”的导丝。产品经环氧乙烷灭菌，一次性使用。货架有效期三年。 | 肝素涂层血管内覆膜支架系统适用于症状性外周动脉疾病患者，以改善和恢复其相关血管血流，治疗血管直径范围为4.0-7.5mm、病灶部位最长270mm的股浅动脉病变。肝素涂层血管内覆膜支架系统适用于症状性外周动脉疾病患者，以改善和恢复其相关血管血流，治疗血管直径范围为4.0-12mm、病灶部位最长80mm的髂动脉病变。直径范围为 6.0-10.0mm 的产品适用于治疗人工血管动静脉（AV）通路的静脉吻合口狭窄。 | 2e97a85a-cfaa-11e9-953f-fa163e0a8baf | C02061300104003092020000013 | C02061300104003092020000013 | 血管介入治疗类材料 | 外周血管介入 | 外周血管支架 | 支架 | 合金 | 覆膜/自膨/肝素涂层 | 覆膜支架直径 7mm,长度:15cm,输送系统长度120cm | VBH071502W | 00733132624621 | 国械注进20193131915 | 2e97a85a-cfaa-11e9-953f-fa163e0a8baf | 药物涂层 覆膜 长支架(长度>100mm) | 静脉吻合口 | 招标范围内未中选
外周血管支架类 | 静脉支架 | 戈尔工业品贸易（上海）有限公司 | 戈尔及同仁有限公司 W.L. Gore & Associates, Inc. | 39a35684-c4bb-11e9-953f-fa163e0a8baf-1 | 肝素涂层血管内覆膜支架系统-1 | 国械注进20193131915 |  | 产品主要由两部分构成：血管内覆膜支架和输送系统。血管内覆膜支架由膨体聚四氟乙烯（ePTFE）内衬和沿其整个长度延伸的外部镍钛合金支架组成。血管内覆膜支架表面带有通过共价键结合的生物活性肝素。VBHR和VBJR系列的覆膜支架两端带不透射线标记。该覆膜支架经过压缩后连接于双腔输送导管上。VBJR系列的输送系统最大可兼容0.018”的导丝。产品经环氧乙烷灭菌，一次性使用。货架有效期三年。 | 肝素涂层血管内覆膜支架系统适用于症状性外周动脉疾病患者，以改善和恢复其相关血管血流，治疗血管直径范围为4.0-7.5mm、病灶部位最长270mm的股浅动脉病变。肝素涂层血管内覆膜支架系统适用于症状性外周动脉疾病患者，以改善和恢复其相关血管血流，治疗血管直径范围为4.0-12mm、病灶部位最长80mm的髂动脉病变。直径范围为 6.0-10.0mm 的产品适用于治疗人工血管动静脉（AV）通路的静脉吻合口狭窄。 | 2e97ea4b-cfaa-11e9-953f-fa163e0a8baf | C02061300104003092020000012 | C02061300104003092020000012 | 血管介入治疗类材料 | 外周血管介入 | 外周血管支架 | 支架 | 合金 | 覆膜/自膨/肝素涂层 | 覆膜支架直径 7mm,长度 10cm,输送系统长度75cm | VBH071001W | 00733132624591 | 国械注进20193131915 | 2e97ea4b-cfaa-11e9-953f-fa163e0a8baf | 药物涂层 覆膜 短支架 (长度≤100mm) | 静脉吻合口 | 招标范围内未中选
外周血管支架类 | 静脉支架 | 戈尔工业品贸易（上海）有限公司 | 戈尔及同仁有限公司 W.L. Gore & Associates, Inc. | 39a35684-c4bb-11e9-953f-fa163e0a8baf-1 | 肝素涂层血管内覆膜支架系统-1 | 国械注进20193131915 |  | 产品主要由两部分构成：血管内覆膜支架和输送系统。血管内覆膜支架由膨体聚四氟乙烯（ePTFE）内衬和沿其整个长度延伸的外部镍钛合金支架组成。血管内覆膜支架表面带有通过共价键结合的生物活性肝素。VBHR和VBJR系列的覆膜支架两端带不透射线标记。该覆膜支架经过压缩后连接于双腔输送导管上。VBJR系列的输送系统最大可兼容0.018”的导丝。产品经环氧乙烷灭菌，一次性使用。货架有效期三年。 | 肝素涂层血管内覆膜支架系统适用于症状性外周动脉疾病患者，以改善和恢复其相关血管血流，治疗血管直径范围为4.0-7.5mm、病灶部位最长270mm的股浅动脉病变。肝素涂层血管内覆膜支架系统适用于症状性外周动脉疾病患者，以改善和恢复其相关血管血流，治疗血管直径范围为4.0-12mm、病灶部位最长80mm的髂动脉病变。直径范围为 6.0-10.0mm 的产品适用于治疗人工血管动静脉（AV）通路的静脉吻合口狭窄。 | 2e97a9ae-cfaa-11e9-953f-fa163e0a8baf | C02061300104003092020000007 | C02061300104003092020000007 | 血管介入治疗类材料 | 外周血管介入 | 外周血管支架 | 支架 | 合金 | 覆膜/自膨/肝素涂层 | 覆膜支架直径 6mm,长度 10cm,输送系统长度120cm | VBH061002W | 00733132624515 | 国械注进20193131915 | 2e97a9ae-cfaa-11e9-953f-fa163e0a8baf | 药物涂层 覆膜 短支架 (长度≤100mm) | 静脉吻合口 | 招标范围内未中选
外周血管支架类 | 静脉支架 | 戈尔工业品贸易（上海）有限公司 | 戈尔及同仁有限公司 W.L. Gore & Associates, Inc. | 39a35684-c4bb-11e9-953f-fa163e0a8baf-1 | 肝素涂层血管内覆膜支架系统-1 | 国械注进20193131915 |  | 产品主要由两部分构成：血管内覆膜支架和输送系统。血管内覆膜支架由膨体聚四氟乙烯（ePTFE）内衬和沿其整个长度延伸的外部镍钛合金支架组成。血管内覆膜支架表面带有通过共价键结合的生物活性肝素。VBHR和VBJR系列的覆膜支架两端带不透射线标记。该覆膜支架经过压缩后连接于双腔输送导管上。VBJR系列的输送系统最大可兼容0.018”的导丝。产品经环氧乙烷灭菌，一次性使用。货架有效期三年。 | 肝素涂层血管内覆膜支架系统适用于症状性外周动脉疾病患者，以改善和恢复其相关血管血流，治疗血管直径范围为4.0-7.5mm、病灶部位最长270mm的股浅动脉病变。肝素涂层血管内覆膜支架系统适用于症状性外周动脉疾病患者，以改善和恢复其相关血管血流，治疗血管直径范围为4.0-12mm、病灶部位最长80mm的髂动脉病变。直径范围为 6.0-10.0mm 的产品适用于治疗人工血管动静脉（AV）通路的静脉吻合口狭窄。 | 2e97b45a-cfaa-11e9-953f-fa163e0a8baf | C02061300104003092020000028 | C02061300104003092020000028 | 血管介入治疗类材料 | 外周血管介入 | 外周血管支架 | 支架 | 合金 | 覆膜/自膨/肝素涂层 | 覆膜支架直径5mm, 支架长度10cm, 输送系统长度120cm ，带不透射线标记，最大可兼容0.018’’的导丝 | VBJR051002W | 00733132644452 | 国械注进20193131915 | 2e97b45a-cfaa-11e9-953f-fa163e0a8baf | 药物涂层 覆膜 短支架 (长度≤100mm) | 静脉吻合口 | 招标范围内未中选
外周血管支架类 | 静脉支架 | 戈尔工业品贸易（上海）有限公司 | 戈尔及同仁有限公司 W.L. Gore & Associates, Inc. | 39a35684-c4bb-11e9-953f-fa163e0a8baf-1 | 肝素涂层血管内覆膜支架系统-1 | 国械注进20193131915 |  | 产品主要由两部分构成：血管内覆膜支架和输送系统。血管内覆膜支架由膨体聚四氟乙烯（ePTFE）内衬和沿其整个长度延伸的外部镍钛合金支架组成。血管内覆膜支架表面带有通过共价键结合的生物活性肝素。VBHR和VBJR系列的覆膜支架两端带不透射线标记。该覆膜支架经过压缩后连接于双腔输送导管上。VBJR系列的输送系统最大可兼容0.018”的导丝。产品经环氧乙烷灭菌，一次性使用。货架有效期三年。 | 肝素涂层血管内覆膜支架系统适用于症状性外周动脉疾病患者，以改善和恢复其相关血管血流，治疗血管直径范围为4.0-7.5mm、病灶部位最长270mm的股浅动脉病变。肝素涂层血管内覆膜支架系统适用于症状性外周动脉疾病患者，以改善和恢复其相关血管血流，治疗血管直径范围为4.0-12mm、病灶部位最长80mm的髂动脉病变。直径范围为 6.0-10.0mm 的产品适用于治疗人工血管动静脉（AV）通路的静脉吻合口狭窄。 | 2e97ab3e-cfaa-11e9-953f-fa163e0a8baf | C02061300104003092020000096 | C02061300104003092020000096 | 血管介入治疗类材料 | 外周血管介入 | 外周血管支架 | 支架 | 合金 | 覆膜/自膨/肝素涂层 | 覆膜支架直径8mm,长度5cm,输送系统长度75cm | VBH080501W | 00733132624959 | 国械注进20193131915 | 2e97ab3e-cfaa-11e9-953f-fa163e0a8baf | 药物涂层 覆膜 短支架 (长度≤100mm) | 静脉吻合口 | 招标范围内未中选
外周血管支架类 | 静脉支架 | 戈尔工业品贸易（上海）有限公司 | 戈尔及同仁有限公司 W.L. Gore & Associates, Inc. | 39a35684-c4bb-11e9-953f-fa163e0a8baf-1 | 肝素涂层血管内覆膜支架系统-1 | 国械注进20193131915 |  | 产品主要由两部分构成：血管内覆膜支架和输送系统。血管内覆膜支架由膨体聚四氟乙烯（ePTFE）内衬和沿其整个长度延伸的外部镍钛合金支架组成。血管内覆膜支架表面带有通过共价键结合的生物活性肝素。VBHR和VBJR系列的覆膜支架两端带不透射线标记。该覆膜支架经过压缩后连接于双腔输送导管上。VBJR系列的输送系统最大可兼容0.018”的导丝。产品经环氧乙烷灭菌，一次性使用。货架有效期三年。 | 肝素涂层血管内覆膜支架系统适用于症状性外周动脉疾病患者，以改善和恢复其相关血管血流，治疗血管直径范围为4.0-7.5mm、病灶部位最长270mm的股浅动脉病变。肝素涂层血管内覆膜支架系统适用于症状性外周动脉疾病患者，以改善和恢复其相关血管血流，治疗血管直径范围为4.0-12mm、病灶部位最长80mm的髂动脉病变。直径范围为 6.0-10.0mm 的产品适用于治疗人工血管动静脉（AV）通路的静脉吻合口狭窄。 | 2e97c951-cfaa-11e9-953f-fa163e0a8baf | C02061300104003092020000060 | C02061300104003092020000060 | 血管介入治疗类材料 | 外周血管介入 | 外周血管支架 | 支架 | 合金 | 覆膜/自膨/肝素涂层 | 覆膜支架直径7mm, 支架长度10cm, 输送系统长度120cm ，带不透射线标记，最大可兼容0.018’’的导丝 | VBJR071002W | 00733132644520 | 国械注进20193131915 | 2e97c951-cfaa-11e9-953f-fa163e0a8baf | 药物涂层 覆膜 短支架 (长度≤100mm) | 静脉吻合口 | 招标范围内未中选
外周血管支架类 | 静脉支架 | 戈尔工业品贸易（上海）有限公司 | 戈尔及同仁有限公司 W.L. Gore & Associates, Inc. | 39a35684-c4bb-11e9-953f-fa163e0a8baf-1 | 肝素涂层血管内覆膜支架系统-1 | 国械注进20193131915 |  | 产品主要由两部分构成：血管内覆膜支架和输送系统。血管内覆膜支架由膨体聚四氟乙烯（ePTFE）内衬和沿其整个长度延伸的外部镍钛合金支架组成。血管内覆膜支架表面带有通过共价键结合的生物活性肝素。VBHR和VBJR系列的覆膜支架两端带不透射线标记。该覆膜支架经过压缩后连接于双腔输送导管上。VBJR系列的输送系统最大可兼容0.018”的导丝。产品经环氧乙烷灭菌，一次性使用。货架有效期三年。 | 肝素涂层血管内覆膜支架系统适用于症状性外周动脉疾病患者，以改善和恢复其相关血管血流，治疗血管直径范围为4.0-7.5mm、病灶部位最长270mm的股浅动脉病变。肝素涂层血管内覆膜支架系统适用于症状性外周动脉疾病患者，以改善和恢复其相关血管血流，治疗血管直径范围为4.0-12mm、病灶部位最长80mm的髂动脉病变。直径范围为 6.0-10.0mm 的产品适用于治疗人工血管动静脉（AV）通路的静脉吻合口狭窄。 | 2e97ac94-cfaa-11e9-953f-fa163e0a8baf | C02061300104003092020000071 | C02061300104003092020000071 | 血管介入治疗类材料 | 外周血管介入 | 外周血管支架 | 支架 | 合金 | 覆膜/自膨/肝素涂层 | 覆膜支架直径7mm, 支架长度7.5cm, 输送系统长度120cm | VBH070702W | 无 | 国械注进20193131915 | 2e97ac94-cfaa-11e9-953f-fa163e0a8baf | 药物涂层 覆膜 短支架 (长度≤100mm) | 静脉吻合口 | 招标范围内未中选
外周血管支架类 | 静脉支架 | 戈尔工业品贸易（上海）有限公司 | 戈尔及同仁有限公司 W.L. Gore & Associates, Inc. | 39a35684-c4bb-11e9-953f-fa163e0a8baf-1 | 肝素涂层血管内覆膜支架系统-1 | 国械注进20193131915 |  | 产品主要由两部分构成：血管内覆膜支架和输送系统。血管内覆膜支架由膨体聚四氟乙烯（ePTFE）内衬和沿其整个长度延伸的外部镍钛合金支架组成。血管内覆膜支架表面带有通过共价键结合的生物活性肝素。VBHR和VBJR系列的覆膜支架两端带不透射线标记。该覆膜支架经过压缩后连接于双腔输送导管上。VBJR系列的输送系统最大可兼容0.018”的导丝。产品经环氧乙烷灭菌，一次性使用。货架有效期三年。 | 肝素涂层血管内覆膜支架系统适用于症状性外周动脉疾病患者，以改善和恢复其相关血管血流，治疗血管直径范围为4.0-7.5mm、病灶部位最长270mm的股浅动脉病变。肝素涂层血管内覆膜支架系统适用于症状性外周动脉疾病患者，以改善和恢复其相关血管血流，治疗血管直径范围为4.0-12mm、病灶部位最长80mm的髂动脉病变。直径范围为 6.0-10.0mm 的产品适用于治疗人工血管动静脉（AV）通路的静脉吻合口狭窄。 | 2e97ecb8-cfaa-11e9-953f-fa163e0a8baf | C02061300104003092020000008 | C02061300104003092020000008 | 血管介入治疗类材料 | 外周血管介入 | 外周血管支架 | 支架 | 合金 | 覆膜/自膨/肝素涂层 | 覆膜支架直径 6mm,长度 10cm,输送系统长度75cm | VBH061001W | 00733132624508 | 国械注进20193131915 | 2e97ecb8-cfaa-11e9-953f-fa163e0a8baf | 药物涂层 覆膜 短支架 (长度≤100mm) | 静脉吻合口 | 招标范围内未中选
外周血管支架类 | 静脉支架 | 戈尔工业品贸易（上海）有限公司 | 戈尔及同仁有限公司 W.L. Gore & Associates, Inc. | 39a35684-c4bb-11e9-953f-fa163e0a8baf-1 | 肝素涂层血管内覆膜支架系统-1 | 国械注进20193131915 |  | 产品主要由两部分构成：血管内覆膜支架和输送系统。血管内覆膜支架由膨体聚四氟乙烯（ePTFE）内衬和沿其整个长度延伸的外部镍钛合金支架组成。血管内覆膜支架表面带有通过共价键结合的生物活性肝素。VBHR和VBJR系列的覆膜支架两端带不透射线标记。该覆膜支架经过压缩后连接于双腔输送导管上。VBJR系列的输送系统最大可兼容0.018”的导丝。产品经环氧乙烷灭菌，一次性使用。货架有效期三年。 | 肝素涂层血管内覆膜支架系统适用于症状性外周动脉疾病患者，以改善和恢复其相关血管血流，治疗血管直径范围为4.0-7.5mm、病灶部位最长270mm的股浅动脉病变。肝素涂层血管内覆膜支架系统适用于症状性外周动脉疾病患者，以改善和恢复其相关血管血流，治疗血管直径范围为4.0-12mm、病灶部位最长80mm的髂动脉病变。直径范围为 6.0-10.0mm 的产品适用于治疗人工血管动静脉（AV）通路的静脉吻合口狭窄。 | 2e97adda-cfaa-11e9-953f-fa163e0a8baf | C02061300104003092020000006 | C02061300104003092020000006 | 血管介入治疗类材料 | 外周血管介入 | 外周血管支架 | 支架 | 合金 | 覆膜/自膨/肝素涂层 | 覆膜支架直径 5mm,长度:15cm,输送系统长度120cm | VBH051502W | 00733132624447 | 国械注进20193131915 | 2e97adda-cfaa-11e9-953f-fa163e0a8baf | 药物涂层 覆膜 长支架(长度>100mm) | 静脉吻合口 | 招标范围内未中选
外周血管支架类 | 静脉支架 | 戈尔工业品贸易（上海）有限公司 | 戈尔及同仁有限公司 W.L. Gore & Associates, Inc. | 39a35684-c4bb-11e9-953f-fa163e0a8baf-1 | 肝素涂层血管内覆膜支架系统-1 | 国械注进20193131915 |  | 产品主要由两部分构成：血管内覆膜支架和输送系统。血管内覆膜支架由膨体聚四氟乙烯（ePTFE）内衬和沿其整个长度延伸的外部镍钛合金支架组成。血管内覆膜支架表面带有通过共价键结合的生物活性肝素。VBHR和VBJR系列的覆膜支架两端带不透射线标记。该覆膜支架经过压缩后连接于双腔输送导管上。VBJR系列的输送系统最大可兼容0.018”的导丝。产品经环氧乙烷灭菌，一次性使用。货架有效期三年。 | 肝素涂层血管内覆膜支架系统适用于症状性外周动脉疾病患者，以改善和恢复其相关血管血流，治疗血管直径范围为4.0-7.5mm、病灶部位最长270mm的股浅动脉病变。肝素涂层血管内覆膜支架系统适用于症状性外周动脉疾病患者，以改善和恢复其相关血管血流，治疗血管直径范围为4.0-12mm、病灶部位最长80mm的髂动脉病变。直径范围为 6.0-10.0mm 的产品适用于治疗人工血管动静脉（AV）通路的静脉吻合口狭窄。 | 2e97caa7-cfaa-11e9-953f-fa163e0a8baf | C02061300104003092020000010 | C02061300104003092020000010 | 血管介入治疗类材料 | 外周血管介入 | 外周血管支架 | 支架 | 合金 | 覆膜/自膨/肝素涂层 | 覆膜支架直径 6mm,长度:15cm,输送系统长度75cm | VBH061501W | 00733132624522 | 国械注进20193131915 | 2e97caa7-cfaa-11e9-953f-fa163e0a8baf | 药物涂层 覆膜 长支架(长度>100mm) | 静脉吻合口 | 招标范围内未中选
外周血管支架类 | 静脉支架 | 戈尔工业品贸易（上海）有限公司 | 戈尔及同仁有限公司 W.L. Gore & Associates, Inc. | 39a35684-c4bb-11e9-953f-fa163e0a8baf-1 | 肝素涂层血管内覆膜支架系统-1 | 国械注进20193131915 |  | 产品主要由两部分构成：血管内覆膜支架和输送系统。血管内覆膜支架由膨体聚四氟乙烯（ePTFE）内衬和沿其整个长度延伸的外部镍钛合金支架组成。血管内覆膜支架表面带有通过共价键结合的生物活性肝素。VBHR和VBJR系列的覆膜支架两端带不透射线标记。该覆膜支架经过压缩后连接于双腔输送导管上。VBJR系列的输送系统最大可兼容0.018”的导丝。产品经环氧乙烷灭菌，一次性使用。货架有效期三年。 | 肝素涂层血管内覆膜支架系统适用于症状性外周动脉疾病患者，以改善和恢复其相关血管血流，治疗血管直径范围为4.0-7.5mm、病灶部位最长270mm的股浅动脉病变。肝素涂层血管内覆膜支架系统适用于症状性外周动脉疾病患者，以改善和恢复其相关血管血流，治疗血管直径范围为4.0-12mm、病灶部位最长80mm的髂动脉病变。直径范围为 6.0-10.0mm 的产品适用于治疗人工血管动静脉（AV）通路的静脉吻合口狭窄。 | 2e97af28-cfaa-11e9-953f-fa163e0a8baf | C02061300104003092020000049 | C02061300104003092020000049 | 血管介入治疗类材料 | 外周血管介入 | 外周血管支架 | 支架 | 合金 | 覆膜/自膨/肝素涂层 | 覆膜支架直径6mm, 支架长度5cm, 输送系统长度120cm ，带不透射线标记 | VBHR060502W | 00733132647316 | 国械注进20193131915 | 2e97af28-cfaa-11e9-953f-fa163e0a8baf | 药物涂层 覆膜 短支架 (长度≤100mm) | 静脉吻合口 | 招标范围内未中选
外周血管支架类 | 静脉支架 | 戈尔工业品贸易（上海）有限公司 | 戈尔及同仁有限公司 W.L. Gore & Associates, Inc. | 39a35684-c4bb-11e9-953f-fa163e0a8baf-1 | 肝素涂层血管内覆膜支架系统-1 | 国械注进20193131915 |  | 产品主要由两部分构成：血管内覆膜支架和输送系统。血管内覆膜支架由膨体聚四氟乙烯（ePTFE）内衬和沿其整个长度延伸的外部镍钛合金支架组成。血管内覆膜支架表面带有通过共价键结合的生物活性肝素。VBHR和VBJR系列的覆膜支架两端带不透射线标记。该覆膜支架经过压缩后连接于双腔输送导管上。VBJR系列的输送系统最大可兼容0.018”的导丝。产品经环氧乙烷灭菌，一次性使用。货架有效期三年。 | 肝素涂层血管内覆膜支架系统适用于症状性外周动脉疾病患者，以改善和恢复其相关血管血流，治疗血管直径范围为4.0-7.5mm、病灶部位最长270mm的股浅动脉病变。肝素涂层血管内覆膜支架系统适用于症状性外周动脉疾病患者，以改善和恢复其相关血管血流，治疗血管直径范围为4.0-12mm、病灶部位最长80mm的髂动脉病变。直径范围为 6.0-10.0mm 的产品适用于治疗人工血管动静脉（AV）通路的静脉吻合口狭窄。 | 2e97eef4-cfaa-11e9-953f-fa163e0a8baf | C02061300104003092020000027 | C02061300104003092020000027 | 血管介入治疗类材料 | 外周血管介入 | 外周血管支架 | 支架 | 合金 | 覆膜/自膨/肝素涂层 | 覆膜支架直径5mm, 支架长度10cm, 输送系统长度120cm ，带不透射线标记 | VBHR051002W | 00733132647262 | 国械注进20193131915 | 2e97eef4-cfaa-11e9-953f-fa163e0a8baf | 药物涂层 覆膜 短支架 (长度≤100mm) | 静脉吻合口 | 招标范围内未中选
外周血管支架类 | 静脉支架 | 戈尔工业品贸易（上海）有限公司 | 戈尔及同仁有限公司 W.L. Gore & Associates, Inc. | 39a35684-c4bb-11e9-953f-fa163e0a8baf-1 | 肝素涂层血管内覆膜支架系统-1 | 国械注进20193131915 |  | 产品主要由两部分构成：血管内覆膜支架和输送系统。血管内覆膜支架由膨体聚四氟乙烯（ePTFE）内衬和沿其整个长度延伸的外部镍钛合金支架组成。血管内覆膜支架表面带有通过共价键结合的生物活性肝素。VBHR和VBJR系列的覆膜支架两端带不透射线标记。该覆膜支架经过压缩后连接于双腔输送导管上。VBJR系列的输送系统最大可兼容0.018”的导丝。产品经环氧乙烷灭菌，一次性使用。货架有效期三年。 | 肝素涂层血管内覆膜支架系统适用于症状性外周动脉疾病患者，以改善和恢复其相关血管血流，治疗血管直径范围为4.0-7.5mm、病灶部位最长270mm的股浅动脉病变。肝素涂层血管内覆膜支架系统适用于症状性外周动脉疾病患者，以改善和恢复其相关血管血流，治疗血管直径范围为4.0-12mm、病灶部位最长80mm的髂动脉病变。直径范围为 6.0-10.0mm 的产品适用于治疗人工血管动静脉（AV）通路的静脉吻合口狭窄。 | 2e97b1b9-cfaa-11e9-953f-fa163e0a8baf | C02061300104003092020000091 | C02061300104003092020000091 | 血管介入治疗类材料 | 外周血管介入 | 外周血管支架 | 支架 | 合金 | 覆膜/自膨/肝素涂层 | 覆膜支架直径8mm, 支架长度7.5cm, 输送系统长度120cm ，带不透射线标记 | VBHR080702W | 00733132647507 | 国械注进20193131915 | 2e97b1b9-cfaa-11e9-953f-fa163e0a8baf | 药物涂层 覆膜 短支架 (长度≤100mm) | 静脉吻合口 | 招标范围内未中选
外周血管支架类 | 静脉支架 | 戈尔工业品贸易（上海）有限公司 | 戈尔及同仁有限公司 W.L. Gore & Associates, Inc. | 39a35684-c4bb-11e9-953f-fa163e0a8baf-1 | 肝素涂层血管内覆膜支架系统-1 | 国械注进20193131915 |  | 产品主要由两部分构成：血管内覆膜支架和输送系统。血管内覆膜支架由膨体聚四氟乙烯（ePTFE）内衬和沿其整个长度延伸的外部镍钛合金支架组成。血管内覆膜支架表面带有通过共价键结合的生物活性肝素。VBHR和VBJR系列的覆膜支架两端带不透射线标记。该覆膜支架经过压缩后连接于双腔输送导管上。VBJR系列的输送系统最大可兼容0.018”的导丝。产品经环氧乙烷灭菌，一次性使用。货架有效期三年。 | 肝素涂层血管内覆膜支架系统适用于症状性外周动脉疾病患者，以改善和恢复其相关血管血流，治疗血管直径范围为4.0-7.5mm、病灶部位最长270mm的股浅动脉病变。肝素涂层血管内覆膜支架系统适用于症状性外周动脉疾病患者，以改善和恢复其相关血管血流，治疗血管直径范围为4.0-12mm、病灶部位最长80mm的髂动脉病变。直径范围为 6.0-10.0mm 的产品适用于治疗人工血管动静脉（AV）通路的静脉吻合口狭窄。 | 2e97cbf0-cfaa-11e9-953f-fa163e0a8baf | C02061300104003092020000046 | C02061300104003092020000046 | 血管介入治疗类材料 | 外周血管介入 | 外周血管支架 | 支架 | 合金 | 覆膜/自膨/肝素涂层 | 覆膜支架直径6mm, 支架长度2.5cm, 输送系统长度120cm ，带不透射线标记 | VBHR060202W | 00733132647293 | 国械注进20193131915 | 2e97cbf0-cfaa-11e9-953f-fa163e0a8baf | 药物涂层 覆膜 短支架 (长度≤100mm) | 静脉吻合口 | 招标范围内未中选
外周血管支架类 | 静脉支架 | 戈尔工业品贸易（上海）有限公司 | 戈尔及同仁有限公司 W.L. Gore & Associates, Inc. | 39a35684-c4bb-11e9-953f-fa163e0a8baf-1 | 肝素涂层血管内覆膜支架系统-1 | 国械注进20193131915 |  | 产品主要由两部分构成：血管内覆膜支架和输送系统。血管内覆膜支架由膨体聚四氟乙烯（ePTFE）内衬和沿其整个长度延伸的外部镍钛合金支架组成。血管内覆膜支架表面带有通过共价键结合的生物活性肝素。VBHR和VBJR系列的覆膜支架两端带不透射线标记。该覆膜支架经过压缩后连接于双腔输送导管上。VBJR系列的输送系统最大可兼容0.018”的导丝。产品经环氧乙烷灭菌，一次性使用。货架有效期三年。 | 肝素涂层血管内覆膜支架系统适用于症状性外周动脉疾病患者，以改善和恢复其相关血管血流，治疗血管直径范围为4.0-7.5mm、病灶部位最长270mm的股浅动脉病变。肝素涂层血管内覆膜支架系统适用于症状性外周动脉疾病患者，以改善和恢复其相关血管血流，治疗血管直径范围为4.0-12mm、病灶部位最长80mm的髂动脉病变。直径范围为 6.0-10.0mm 的产品适用于治疗人工血管动静脉（AV）通路的静脉吻合口狭窄。 | 2e97b30a-cfaa-11e9-953f-fa163e0a8baf | C02061300104003092020000061 | C02061300104003092020000061 | 血管介入治疗类材料 | 外周血管介入 | 外周血管支架 | 支架 | 合金 | 覆膜/自膨/肝素涂层 | 覆膜支架直径7mm, 支架长度10cm, 输送系统长度75cm ，带不透射线标记 | VBHR071001W | 00733132647422 | 国械注进20193131915 | 2e97b30a-cfaa-11e9-953f-fa163e0a8baf | 药物涂层 覆膜 短支架 (长度≤100mm) | 静脉吻合口 | 招标范围内未中选
外周血管支架类 | 静脉支架 | 戈尔工业品贸易（上海）有限公司 | 戈尔及同仁有限公司 W.L. Gore & Associates, Inc. | 39a35684-c4bb-11e9-953f-fa163e0a8baf-1 | 肝素涂层血管内覆膜支架系统-1 | 国械注进20193131915 |  | 产品主要由两部分构成：血管内覆膜支架和输送系统。血管内覆膜支架由膨体聚四氟乙烯（ePTFE）内衬和沿其整个长度延伸的外部镍钛合金支架组成。血管内覆膜支架表面带有通过共价键结合的生物活性肝素。VBHR和VBJR系列的覆膜支架两端带不透射线标记。该覆膜支架经过压缩后连接于双腔输送导管上。VBJR系列的输送系统最大可兼容0.018”的导丝。产品经环氧乙烷灭菌，一次性使用。货架有效期三年。 | 肝素涂层血管内覆膜支架系统适用于症状性外周动脉疾病患者，以改善和恢复其相关血管血流，治疗血管直径范围为4.0-7.5mm、病灶部位最长270mm的股浅动脉病变。肝素涂层血管内覆膜支架系统适用于症状性外周动脉疾病患者，以改善和恢复其相关血管血流，治疗血管直径范围为4.0-12mm、病灶部位最长80mm的髂动脉病变。直径范围为 6.0-10.0mm 的产品适用于治疗人工血管动静脉（AV）通路的静脉吻合口狭窄。 | 2e97ce89-cfaa-11e9-953f-fa163e0a8baf | C02061300104003092020000014 | C02061300104003092020000014 | 血管介入治疗类材料 | 外周血管介入 | 外周血管支架 | 支架 | 合金 | 覆膜/自膨/肝素涂层 | 覆膜支架直径 7mm,长度:15cm,输送系统长度75cm | VBH071501W | 00733132624614 | 国械注进20193131915 | 2e97ce89-cfaa-11e9-953f-fa163e0a8baf | 药物涂层 覆膜 长支架(长度>100mm) | 静脉吻合口 | 招标范围内未中选
外周血管支架类 | 静脉支架 | 戈尔工业品贸易（上海）有限公司 | 戈尔及同仁有限公司 W.L. Gore & Associates, Inc. | 39a35684-c4bb-11e9-953f-fa163e0a8baf-1 | 肝素涂层血管内覆膜支架系统-1 | 国械注进20193131915 |  | 产品主要由两部分构成：血管内覆膜支架和输送系统。血管内覆膜支架由膨体聚四氟乙烯（ePTFE）内衬和沿其整个长度延伸的外部镍钛合金支架组成。血管内覆膜支架表面带有通过共价键结合的生物活性肝素。VBHR和VBJR系列的覆膜支架两端带不透射线标记。该覆膜支架经过压缩后连接于双腔输送导管上。VBJR系列的输送系统最大可兼容0.018”的导丝。产品经环氧乙烷灭菌，一次性使用。货架有效期三年。 | 肝素涂层血管内覆膜支架系统适用于症状性外周动脉疾病患者，以改善和恢复其相关血管血流，治疗血管直径范围为4.0-7.5mm、病灶部位最长270mm的股浅动脉病变。肝素涂层血管内覆膜支架系统适用于症状性外周动脉疾病患者，以改善和恢复其相关血管血流，治疗血管直径范围为4.0-12mm、病灶部位最长80mm的髂动脉病变。直径范围为 6.0-10.0mm 的产品适用于治疗人工血管动静脉（AV）通路的静脉吻合口狭窄。 | 2e97cfda-cfaa-11e9-953f-fa163e0a8baf | C02061300104003092020000032 | C02061300104003092020000032 | 血管介入治疗类材料 | 外周血管介入 | 外周血管支架 | 支架 | 合金 | 覆膜/自膨/肝素涂层 | 覆膜支架直径5mm, 支架长度2.5cm, 输送系统长度120cm ，带不透射线标记，最大可兼容0.018’’的导丝 | VBJR050202W | 00733132644438 | 国械注进20193131915 | 2e97cfda-cfaa-11e9-953f-fa163e0a8baf | 药物涂层 覆膜 短支架 (长度≤100mm) | 静脉吻合口 | 招标范围内未中选
外周血管支架类 | 静脉支架 | 戈尔工业品贸易（上海）有限公司 | 戈尔及同仁有限公司 W.L. Gore & Associates, Inc. | 39a35684-c4bb-11e9-953f-fa163e0a8baf-1 | 肝素涂层血管内覆膜支架系统-1 | 国械注进20193131915 |  | 产品主要由两部分构成：血管内覆膜支架和输送系统。血管内覆膜支架由膨体聚四氟乙烯（ePTFE）内衬和沿其整个长度延伸的外部镍钛合金支架组成。血管内覆膜支架表面带有通过共价键结合的生物活性肝素。VBHR和VBJR系列的覆膜支架两端带不透射线标记。该覆膜支架经过压缩后连接于双腔输送导管上。VBJR系列的输送系统最大可兼容0.018”的导丝。产品经环氧乙烷灭菌，一次性使用。货架有效期三年。 | 肝素涂层血管内覆膜支架系统适用于症状性外周动脉疾病患者，以改善和恢复其相关血管血流，治疗血管直径范围为4.0-7.5mm、病灶部位最长270mm的股浅动脉病变。肝素涂层血管内覆膜支架系统适用于症状性外周动脉疾病患者，以改善和恢复其相关血管血流，治疗血管直径范围为4.0-12mm、病灶部位最长80mm的髂动脉病变。直径范围为 6.0-10.0mm 的产品适用于治疗人工血管动静脉（AV）通路的静脉吻合口狭窄。 | 2e97b6f0-cfaa-11e9-953f-fa163e0a8baf | C02061300104003092020000040 | C02061300104003092020000040 | 血管介入治疗类材料 | 外周血管介入 | 外周血管支架 | 支架 | 合金 | 覆膜/自膨/肝素涂层 | 覆膜支架直径6mm, 支架长度10cm, 输送系统长度120cm ，带不透射线标记 | VBHR061002W | 00733132647347 | 国械注进20193131915 | 2e97b6f0-cfaa-11e9-953f-fa163e0a8baf | 药物涂层 覆膜 短支架 (长度≤100mm) | 静脉吻合口 | 招标范围内未中选
外周血管支架类 | 静脉支架 | 戈尔工业品贸易（上海）有限公司 | 戈尔及同仁有限公司 W.L. Gore & Associates, Inc. | 39a35684-c4bb-11e9-953f-fa163e0a8baf-1 | 肝素涂层血管内覆膜支架系统-1 | 国械注进20193131915 |  | 产品主要由两部分构成：血管内覆膜支架和输送系统。血管内覆膜支架由膨体聚四氟乙烯（ePTFE）内衬和沿其整个长度延伸的外部镍钛合金支架组成。血管内覆膜支架表面带有通过共价键结合的生物活性肝素。VBHR和VBJR系列的覆膜支架两端带不透射线标记。该覆膜支架经过压缩后连接于双腔输送导管上。VBJR系列的输送系统最大可兼容0.018”的导丝。产品经环氧乙烷灭菌，一次性使用。货架有效期三年。 | 肝素涂层血管内覆膜支架系统适用于症状性外周动脉疾病患者，以改善和恢复其相关血管血流，治疗血管直径范围为4.0-7.5mm、病灶部位最长270mm的股浅动脉病变。肝素涂层血管内覆膜支架系统适用于症状性外周动脉疾病患者，以改善和恢复其相关血管血流，治疗血管直径范围为4.0-12mm、病灶部位最长80mm的髂动脉病变。直径范围为 6.0-10.0mm 的产品适用于治疗人工血管动静脉（AV）通路的静脉吻合口狭窄。 | 2e97d137-cfaa-11e9-953f-fa163e0a8baf | C02061300104003092020000051 | C02061300104003092020000051 | 血管介入治疗类材料 | 外周血管介入 | 外周血管支架 | 支架 | 合金 | 覆膜/自膨/肝素涂层 | 覆膜支架直径6mm, 支架长度5cm, 输送系统长度75cm ，带不透射线标记 | VBHR060501W | 00733132647309 | 国械注进20193131915 | 2e97d137-cfaa-11e9-953f-fa163e0a8baf | 药物涂层 覆膜 短支架 (长度≤100mm) | 静脉吻合口 | 招标范围内未中选
外周血管支架类 | 静脉支架 | 戈尔工业品贸易（上海）有限公司 | 戈尔及同仁有限公司 W.L. Gore & Associates, Inc. | 39a35684-c4bb-11e9-953f-fa163e0a8baf-1 | 肝素涂层血管内覆膜支架系统-1 | 国械注进20193131915 |  | 产品主要由两部分构成：血管内覆膜支架和输送系统。血管内覆膜支架由膨体聚四氟乙烯（ePTFE）内衬和沿其整个长度延伸的外部镍钛合金支架组成。血管内覆膜支架表面带有通过共价键结合的生物活性肝素。VBHR和VBJR系列的覆膜支架两端带不透射线标记。该覆膜支架经过压缩后连接于双腔输送导管上。VBJR系列的输送系统最大可兼容0.018”的导丝。产品经环氧乙烷灭菌，一次性使用。货架有效期三年。 | 肝素涂层血管内覆膜支架系统适用于症状性外周动脉疾病患者，以改善和恢复其相关血管血流，治疗血管直径范围为4.0-7.5mm、病灶部位最长270mm的股浅动脉病变。肝素涂层血管内覆膜支架系统适用于症状性外周动脉疾病患者，以改善和恢复其相关血管血流，治疗血管直径范围为4.0-12mm、病灶部位最长80mm的髂动脉病变。直径范围为 6.0-10.0mm 的产品适用于治疗人工血管动静脉（AV）通路的静脉吻合口狭窄。 | 2e97b837-cfaa-11e9-953f-fa163e0a8baf | C02061300104003092020000042 | C02061300104003092020000042 | 血管介入治疗类材料 | 外周血管介入 | 外周血管支架 | 支架 | 合金 | 覆膜/自膨/肝素涂层 | 覆膜支架直径6mm, 支架长度10cm, 输送系统长度75cm ，带不透射线标记 | VBHR061001W | 00733132647330 | 国械注进20193131915 | 2e97b837-cfaa-11e9-953f-fa163e0a8baf | 药物涂层 覆膜 短支架 (长度≤100mm) | 静脉吻合口 | 招标范围内未中选
外周血管支架类 | 静脉支架 | 戈尔工业品贸易（上海）有限公司 | 戈尔及同仁有限公司 W.L. Gore & Associates, Inc. | 39a35684-c4bb-11e9-953f-fa163e0a8baf-1 | 肝素涂层血管内覆膜支架系统-1 | 国械注进20193131915 |  | 产品主要由两部分构成：血管内覆膜支架和输送系统。血管内覆膜支架由膨体聚四氟乙烯（ePTFE）内衬和沿其整个长度延伸的外部镍钛合金支架组成。血管内覆膜支架表面带有通过共价键结合的生物活性肝素。VBHR和VBJR系列的覆膜支架两端带不透射线标记。该覆膜支架经过压缩后连接于双腔输送导管上。VBJR系列的输送系统最大可兼容0.018”的导丝。产品经环氧乙烷灭菌，一次性使用。货架有效期三年。 | 肝素涂层血管内覆膜支架系统适用于症状性外周动脉疾病患者，以改善和恢复其相关血管血流，治疗血管直径范围为4.0-7.5mm、病灶部位最长270mm的股浅动脉病变。肝素涂层血管内覆膜支架系统适用于症状性外周动脉疾病患者，以改善和恢复其相关血管血流，治疗血管直径范围为4.0-12mm、病灶部位最长80mm的髂动脉病变。直径范围为 6.0-10.0mm 的产品适用于治疗人工血管动静脉（AV）通路的静脉吻合口狭窄。 | 2e97d2c8-cfaa-11e9-953f-fa163e0a8baf | C02061300104003092020000057 | C02061300104003092020000057 | 血管介入治疗类材料 | 外周血管介入 | 外周血管支架 | 支架 | 合金 | 覆膜/自膨/肝素涂层 | 覆膜支架直径6mm,长度5cm,输送系统长度120cm | VBH060502W | 00733132624492 | 国械注进20193131915 | 2e97d2c8-cfaa-11e9-953f-fa163e0a8baf | 药物涂层 覆膜 短支架 (长度≤100mm) | 静脉吻合口 | 招标范围内未中选
外周血管支架类 | 静脉支架 | 戈尔工业品贸易（上海）有限公司 | 戈尔及同仁有限公司 W.L. Gore & Associates, Inc. | 39a35684-c4bb-11e9-953f-fa163e0a8baf-1 | 肝素涂层血管内覆膜支架系统-1 | 国械注进20193131915 |  | 产品主要由两部分构成：血管内覆膜支架和输送系统。血管内覆膜支架由膨体聚四氟乙烯（ePTFE）内衬和沿其整个长度延伸的外部镍钛合金支架组成。血管内覆膜支架表面带有通过共价键结合的生物活性肝素。VBHR和VBJR系列的覆膜支架两端带不透射线标记。该覆膜支架经过压缩后连接于双腔输送导管上。VBJR系列的输送系统最大可兼容0.018”的导丝。产品经环氧乙烷灭菌，一次性使用。货架有效期三年。 | 肝素涂层血管内覆膜支架系统适用于症状性外周动脉疾病患者，以改善和恢复其相关血管血流，治疗血管直径范围为4.0-7.5mm、病灶部位最长270mm的股浅动脉病变。肝素涂层血管内覆膜支架系统适用于症状性外周动脉疾病患者，以改善和恢复其相关血管血流，治疗血管直径范围为4.0-12mm、病灶部位最长80mm的髂动脉病变。直径范围为 6.0-10.0mm 的产品适用于治疗人工血管动静脉（AV）通路的静脉吻合口狭窄。 | 2e97b97c-cfaa-11e9-953f-fa163e0a8baf | C02061300104003092020000039 | C02061300104003092020000039 | 血管介入治疗类材料 | 外周血管介入 | 外周血管支架 | 支架 | 合金 | 覆膜/自膨/肝素涂层 | 覆膜支架直径5mm,长度5cm,输送系统长度120cm | VBH050502W | 00733132624416 | 国械注进20193131915 | 2e97b97c-cfaa-11e9-953f-fa163e0a8baf | 药物涂层 覆膜 短支架 (长度≤100mm) | 静脉吻合口 | 招标范围内未中选
外周血管支架类 | 静脉支架 | 戈尔工业品贸易（上海）有限公司 | 戈尔及同仁有限公司 W.L. Gore & Associates, Inc. | 39a35684-c4bb-11e9-953f-fa163e0a8baf-1 | 肝素涂层血管内覆膜支架系统-1 | 国械注进20193131915 |  | 产品主要由两部分构成：血管内覆膜支架和输送系统。血管内覆膜支架由膨体聚四氟乙烯（ePTFE）内衬和沿其整个长度延伸的外部镍钛合金支架组成。血管内覆膜支架表面带有通过共价键结合的生物活性肝素。VBHR和VBJR系列的覆膜支架两端带不透射线标记。该覆膜支架经过压缩后连接于双腔输送导管上。VBJR系列的输送系统最大可兼容0.018”的导丝。产品经环氧乙烷灭菌，一次性使用。货架有效期三年。 | 肝素涂层血管内覆膜支架系统适用于症状性外周动脉疾病患者，以改善和恢复其相关血管血流，治疗血管直径范围为4.0-7.5mm、病灶部位最长270mm的股浅动脉病变。肝素涂层血管内覆膜支架系统适用于症状性外周动脉疾病患者，以改善和恢复其相关血管血流，治疗血管直径范围为4.0-12mm、病灶部位最长80mm的髂动脉病变。直径范围为 6.0-10.0mm 的产品适用于治疗人工血管动静脉（AV）通路的静脉吻合口狭窄。 | 2e97d415-cfaa-11e9-953f-fa163e0a8baf | C02061300104003092020000054 | C02061300104003092020000054 | 血管介入治疗类材料 | 外周血管介入 | 外周血管支架 | 支架 | 合金 | 覆膜/自膨/肝素涂层 | 覆膜支架直径6mm, 支架长度7.5cm, 输送系统长度120cm ，带不透射线标记，最大可兼容0.018’’的导丝 | VBJR060702W | 00733132652112 | 国械注进20193131915 | 2e97d415-cfaa-11e9-953f-fa163e0a8baf | 药物涂层 覆膜 短支架 (长度≤100mm) | 静脉吻合口 | 招标范围内未中选
外周血管支架类 | 静脉支架 | 戈尔工业品贸易（上海）有限公司 | 戈尔及同仁有限公司 W.L. Gore & Associates, Inc. | 39a35684-c4bb-11e9-953f-fa163e0a8baf-1 | 肝素涂层血管内覆膜支架系统-1 | 国械注进20193131915 |  | 产品主要由两部分构成：血管内覆膜支架和输送系统。血管内覆膜支架由膨体聚四氟乙烯（ePTFE）内衬和沿其整个长度延伸的外部镍钛合金支架组成。血管内覆膜支架表面带有通过共价键结合的生物活性肝素。VBHR和VBJR系列的覆膜支架两端带不透射线标记。该覆膜支架经过压缩后连接于双腔输送导管上。VBJR系列的输送系统最大可兼容0.018”的导丝。产品经环氧乙烷灭菌，一次性使用。货架有效期三年。 | 肝素涂层血管内覆膜支架系统适用于症状性外周动脉疾病患者，以改善和恢复其相关血管血流，治疗血管直径范围为4.0-7.5mm、病灶部位最长270mm的股浅动脉病变。肝素涂层血管内覆膜支架系统适用于症状性外周动脉疾病患者，以改善和恢复其相关血管血流，治疗血管直径范围为4.0-12mm、病灶部位最长80mm的髂动脉病变。直径范围为 6.0-10.0mm 的产品适用于治疗人工血管动静脉（AV）通路的静脉吻合口狭窄。 | 2e97babf-cfaa-11e9-953f-fa163e0a8baf | C02061300104003092020000084 | C02061300104003092020000084 | 血管介入治疗类材料 | 外周血管介入 | 外周血管支架 | 支架 | 合金 | 覆膜/自膨/肝素涂层 | 覆膜支架直径8mm, 支架长度2.5cm, 输送系统长度120cm ，带不透射线标记 | VBHR080202W | 00733132647477 | 国械注进20193131915 | 2e97babf-cfaa-11e9-953f-fa163e0a8baf | 药物涂层 覆膜 短支架 (长度≤100mm) | 静脉吻合口 | 招标范围内未中选
外周血管支架类 | 静脉支架 | 戈尔工业品贸易（上海）有限公司 | 戈尔及同仁有限公司 W.L. Gore & Associates, Inc. | 39a35684-c4bb-11e9-953f-fa163e0a8baf-1 | 肝素涂层血管内覆膜支架系统-1 | 国械注进20193131915 |  | 产品主要由两部分构成：血管内覆膜支架和输送系统。血管内覆膜支架由膨体聚四氟乙烯（ePTFE）内衬和沿其整个长度延伸的外部镍钛合金支架组成。血管内覆膜支架表面带有通过共价键结合的生物活性肝素。VBHR和VBJR系列的覆膜支架两端带不透射线标记。该覆膜支架经过压缩后连接于双腔输送导管上。VBJR系列的输送系统最大可兼容0.018”的导丝。产品经环氧乙烷灭菌，一次性使用。货架有效期三年。 | 肝素涂层血管内覆膜支架系统适用于症状性外周动脉疾病患者，以改善和恢复其相关血管血流，治疗血管直径范围为4.0-7.5mm、病灶部位最长270mm的股浅动脉病变。肝素涂层血管内覆膜支架系统适用于症状性外周动脉疾病患者，以改善和恢复其相关血管血流，治疗血管直径范围为4.0-12mm、病灶部位最长80mm的髂动脉病变。直径范围为 6.0-10.0mm 的产品适用于治疗人工血管动静脉（AV）通路的静脉吻合口狭窄。 | 2e97d560-cfaa-11e9-953f-fa163e0a8baf | C02061300104003092020000016 | C02061300104003092020000016 | 血管介入治疗类材料 | 外周血管介入 | 外周血管支架 | 支架 | 合金 | 覆膜/自膨/肝素涂层 | 覆膜支架直径 8mm,长度 10cm,输送系统长度75cm | VBH081001W | 00733132624676 | 国械注进20193131915 | 2e97d560-cfaa-11e9-953f-fa163e0a8baf | 药物涂层 覆膜 短支架 (长度≤100mm) | 静脉吻合口 | 招标范围内未中选
外周血管支架类 | 静脉支架 | 戈尔工业品贸易（上海）有限公司 | 戈尔及同仁有限公司 W.L. Gore & Associates, Inc. | 39a35684-c4bb-11e9-953f-fa163e0a8baf-1 | 肝素涂层血管内覆膜支架系统-1 | 国械注进20193131915 |  | 产品主要由两部分构成：血管内覆膜支架和输送系统。血管内覆膜支架由膨体聚四氟乙烯（ePTFE）内衬和沿其整个长度延伸的外部镍钛合金支架组成。血管内覆膜支架表面带有通过共价键结合的生物活性肝素。VBHR和VBJR系列的覆膜支架两端带不透射线标记。该覆膜支架经过压缩后连接于双腔输送导管上。VBJR系列的输送系统最大可兼容0.018”的导丝。产品经环氧乙烷灭菌，一次性使用。货架有效期三年。 | 肝素涂层血管内覆膜支架系统适用于症状性外周动脉疾病患者，以改善和恢复其相关血管血流，治疗血管直径范围为4.0-7.5mm、病灶部位最长270mm的股浅动脉病变。肝素涂层血管内覆膜支架系统适用于症状性外周动脉疾病患者，以改善和恢复其相关血管血流，治疗血管直径范围为4.0-12mm、病灶部位最长80mm的髂动脉病变。直径范围为 6.0-10.0mm 的产品适用于治疗人工血管动静脉（AV）通路的静脉吻合口狭窄。 | 2e97bc13-cfaa-11e9-953f-fa163e0a8baf | C02061300104003092020000038 | C02061300104003092020000038 | 血管介入治疗类材料 | 外周血管介入 | 外周血管支架 | 支架 | 合金 | 覆膜/自膨/肝素涂层 | 覆膜支架直径5mm,长度2.5cm,输送系统长度120cm | VBH050202W | 00733132624423 | 国械注进20193131915 | 2e97bc13-cfaa-11e9-953f-fa163e0a8baf | 药物涂层 覆膜 短支架 (长度≤100mm) | 静脉吻合口 | 招标范围内未中选
外周血管支架类 | 静脉支架 | 戈尔工业品贸易（上海）有限公司 | 戈尔及同仁有限公司 W.L. Gore & Associates, Inc. | 39a35684-c4bb-11e9-953f-fa163e0a8baf-1 | 肝素涂层血管内覆膜支架系统-1 | 国械注进20193131915 |  | 产品主要由两部分构成：血管内覆膜支架和输送系统。血管内覆膜支架由膨体聚四氟乙烯（ePTFE）内衬和沿其整个长度延伸的外部镍钛合金支架组成。血管内覆膜支架表面带有通过共价键结合的生物活性肝素。VBHR和VBJR系列的覆膜支架两端带不透射线标记。该覆膜支架经过压缩后连接于双腔输送导管上。VBJR系列的输送系统最大可兼容0.018”的导丝。产品经环氧乙烷灭菌，一次性使用。货架有效期三年。 | 肝素涂层血管内覆膜支架系统适用于症状性外周动脉疾病患者，以改善和恢复其相关血管血流，治疗血管直径范围为4.0-7.5mm、病灶部位最长270mm的股浅动脉病变。肝素涂层血管内覆膜支架系统适用于症状性外周动脉疾病患者，以改善和恢复其相关血管血流，治疗血管直径范围为4.0-12mm、病灶部位最长80mm的髂动脉病变。直径范围为 6.0-10.0mm 的产品适用于治疗人工血管动静脉（AV）通路的静脉吻合口狭窄。 | 2e97d949-cfaa-11e9-953f-fa163e0a8baf | C02061300104003092020000082 | C02061300104003092020000082 | 血管介入治疗类材料 | 外周血管介入 | 外周血管支架 | 支架 | 合金 | 覆膜/自膨/肝素涂层 | 覆膜支架直径8mm, 支架长度15cm, 输送系统长度120cm ，带不透射线标记，最大可兼容0.018’’的导丝 | VBJR081502W | 00733132638444 | 国械注进20193131915 | 2e97d949-cfaa-11e9-953f-fa163e0a8baf | 药物涂层 覆膜 长支架(长度>100mm) | 静脉吻合口 | 招标范围内未中选
外周血管支架类 | 静脉支架 | 戈尔工业品贸易（上海）有限公司 | 戈尔及同仁有限公司 W.L. Gore & Associates, Inc. | 39a35684-c4bb-11e9-953f-fa163e0a8baf-1 | 肝素涂层血管内覆膜支架系统-1 | 国械注进20193131915 |  | 产品主要由两部分构成：血管内覆膜支架和输送系统。血管内覆膜支架由膨体聚四氟乙烯（ePTFE）内衬和沿其整个长度延伸的外部镍钛合金支架组成。血管内覆膜支架表面带有通过共价键结合的生物活性肝素。VBHR和VBJR系列的覆膜支架两端带不透射线标记。该覆膜支架经过压缩后连接于双腔输送导管上。VBJR系列的输送系统最大可兼容0.018”的导丝。产品经环氧乙烷灭菌，一次性使用。货架有效期三年。 | 肝素涂层血管内覆膜支架系统适用于症状性外周动脉疾病患者，以改善和恢复其相关血管血流，治疗血管直径范围为4.0-7.5mm、病灶部位最长270mm的股浅动脉病变。肝素涂层血管内覆膜支架系统适用于症状性外周动脉疾病患者，以改善和恢复其相关血管血流，治疗血管直径范围为4.0-12mm、病灶部位最长80mm的髂动脉病变。直径范围为 6.0-10.0mm 的产品适用于治疗人工血管动静脉（AV）通路的静脉吻合口狭窄。 | 2e97bd61-cfaa-11e9-953f-fa163e0a8baf | C02061300104003092020000062 | C02061300104003092020000062 | 血管介入治疗类材料 | 外周血管介入 | 外周血管支架 | 支架 | 合金 | 覆膜/自膨/肝素涂层 | 覆膜支架直径7mm, 支架长度15cm, 输送系统长度120cm ，带不透射线标记 | VBHR071502W | 00733132647453 | 国械注进20193131915 | 2e97bd61-cfaa-11e9-953f-fa163e0a8baf | 药物涂层 覆膜 长支架(长度>100mm) | 静脉吻合口 | 招标范围内未中选
外周血管支架类 | 静脉支架 | 戈尔工业品贸易（上海）有限公司 | 戈尔及同仁有限公司 W.L. Gore & Associates, Inc. | 39a35684-c4bb-11e9-953f-fa163e0a8baf-1 | 肝素涂层血管内覆膜支架系统-1 | 国械注进20193131915 |  | 产品主要由两部分构成：血管内覆膜支架和输送系统。血管内覆膜支架由膨体聚四氟乙烯（ePTFE）内衬和沿其整个长度延伸的外部镍钛合金支架组成。血管内覆膜支架表面带有通过共价键结合的生物活性肝素。VBHR和VBJR系列的覆膜支架两端带不透射线标记。该覆膜支架经过压缩后连接于双腔输送导管上。VBJR系列的输送系统最大可兼容0.018”的导丝。产品经环氧乙烷灭菌，一次性使用。货架有效期三年。 | 肝素涂层血管内覆膜支架系统适用于症状性外周动脉疾病患者，以改善和恢复其相关血管血流，治疗血管直径范围为4.0-7.5mm、病灶部位最长270mm的股浅动脉病变。肝素涂层血管内覆膜支架系统适用于症状性外周动脉疾病患者，以改善和恢复其相关血管血流，治疗血管直径范围为4.0-12mm、病灶部位最长80mm的髂动脉病变。直径范围为 6.0-10.0mm 的产品适用于治疗人工血管动静脉（AV）通路的静脉吻合口狭窄。 | 2e97dba0-cfaa-11e9-953f-fa163e0a8baf | C02061300104003092020000036 | C02061300104003092020000036 | 血管介入治疗类材料 | 外周血管介入 | 外周血管支架 | 支架 | 合金 | 覆膜/自膨/肝素涂层 | 覆膜支架直径5mm, 支架长度7.5cm, 输送系统长度120cm ，带不透射线标记 | VBHR050702W | 00733132647255 | 国械注进20193131915 | 2e97dba0-cfaa-11e9-953f-fa163e0a8baf | 药物涂层 覆膜 短支架 (长度≤100mm) | 静脉吻合口 | 招标范围内未中选
外周血管支架类 | 静脉支架 | 戈尔工业品贸易（上海）有限公司 | 戈尔及同仁有限公司 W.L. Gore & Associates, Inc. | 39a35684-c4bb-11e9-953f-fa163e0a8baf-1 | 肝素涂层血管内覆膜支架系统-1 | 国械注进20193131915 |  | 产品主要由两部分构成：血管内覆膜支架和输送系统。血管内覆膜支架由膨体聚四氟乙烯（ePTFE）内衬和沿其整个长度延伸的外部镍钛合金支架组成。血管内覆膜支架表面带有通过共价键结合的生物活性肝素。VBHR和VBJR系列的覆膜支架两端带不透射线标记。该覆膜支架经过压缩后连接于双腔输送导管上。VBJR系列的输送系统最大可兼容0.018”的导丝。产品经环氧乙烷灭菌，一次性使用。货架有效期三年。 | 肝素涂层血管内覆膜支架系统适用于症状性外周动脉疾病患者，以改善和恢复其相关血管血流，治疗血管直径范围为4.0-7.5mm、病灶部位最长270mm的股浅动脉病变。肝素涂层血管内覆膜支架系统适用于症状性外周动脉疾病患者，以改善和恢复其相关血管血流，治疗血管直径范围为4.0-12mm、病灶部位最长80mm的髂动脉病变。直径范围为 6.0-10.0mm 的产品适用于治疗人工血管动静脉（AV）通路的静脉吻合口狭窄。 | 2e97c025-cfaa-11e9-953f-fa163e0a8baf | C02061300104003092020000066 | C02061300104003092020000066 | 血管介入治疗类材料 | 外周血管介入 | 外周血管支架 | 支架 | 合金 | 覆膜/自膨/肝素涂层 | 覆膜支架直径7mm, 支架长度2.5cm, 输送系统长度120cm ，带不透射线标记，最大可兼容0.018’’的导丝 | VBJR070202W | 00733132644513 | 国械注进20193131915 | 2e97c025-cfaa-11e9-953f-fa163e0a8baf | 药物涂层 覆膜 短支架 (长度≤100mm) | 静脉吻合口 | 招标范围内未中选
外周血管支架类 | 静脉支架 | 戈尔工业品贸易（上海）有限公司 | 戈尔及同仁有限公司 W.L. Gore & Associates, Inc. | 39a35684-c4bb-11e9-953f-fa163e0a8baf-1 | 肝素涂层血管内覆膜支架系统-1 | 国械注进20193131915 |  | 产品主要由两部分构成：血管内覆膜支架和输送系统。血管内覆膜支架由膨体聚四氟乙烯（ePTFE）内衬和沿其整个长度延伸的外部镍钛合金支架组成。血管内覆膜支架表面带有通过共价键结合的生物活性肝素。VBHR和VBJR系列的覆膜支架两端带不透射线标记。该覆膜支架经过压缩后连接于双腔输送导管上。VBJR系列的输送系统最大可兼容0.018”的导丝。产品经环氧乙烷灭菌，一次性使用。货架有效期三年。 | 肝素涂层血管内覆膜支架系统适用于症状性外周动脉疾病患者，以改善和恢复其相关血管血流，治疗血管直径范围为4.0-7.5mm、病灶部位最长270mm的股浅动脉病变。肝素涂层血管内覆膜支架系统适用于症状性外周动脉疾病患者，以改善和恢复其相关血管血流，治疗血管直径范围为4.0-12mm、病灶部位最长80mm的髂动脉病变。直径范围为 6.0-10.0mm 的产品适用于治疗人工血管动静脉（AV）通路的静脉吻合口狭窄。 | 2e97defd-cfaa-11e9-953f-fa163e0a8baf | C02061300104003092020000072 | C02061300104003092020000072 | 血管介入治疗类材料 | 外周血管介入 | 外周血管支架 | 支架 | 合金 | 覆膜/自膨/肝素涂层 | 覆膜支架直径7mm, 支架长度7.5cm, 输送系统长度120cm ，带不透射线标记 | VBHR070702W | 00733132647415 | 国械注进20193131915 | 2e97defd-cfaa-11e9-953f-fa163e0a8baf | 药物涂层 覆膜 短支架 (长度≤100mm) | 静脉吻合口 | 招标范围内未中选
外周血管支架类 | 静脉支架 | 戈尔工业品贸易（上海）有限公司 | 戈尔及同仁有限公司 W.L. Gore & Associates, Inc. | 39a35684-c4bb-11e9-953f-fa163e0a8baf-1 | 肝素涂层血管内覆膜支架系统-1 | 国械注进20193131915 |  | 产品主要由两部分构成：血管内覆膜支架和输送系统。血管内覆膜支架由膨体聚四氟乙烯（ePTFE）内衬和沿其整个长度延伸的外部镍钛合金支架组成。血管内覆膜支架表面带有通过共价键结合的生物活性肝素。VBHR和VBJR系列的覆膜支架两端带不透射线标记。该覆膜支架经过压缩后连接于双腔输送导管上。VBJR系列的输送系统最大可兼容0.018”的导丝。产品经环氧乙烷灭菌，一次性使用。货架有效期三年。 | 肝素涂层血管内覆膜支架系统适用于症状性外周动脉疾病患者，以改善和恢复其相关血管血流，治疗血管直径范围为4.0-7.5mm、病灶部位最长270mm的股浅动脉病变。肝素涂层血管内覆膜支架系统适用于症状性外周动脉疾病患者，以改善和恢复其相关血管血流，治疗血管直径范围为4.0-12mm、病灶部位最长80mm的髂动脉病变。直径范围为 6.0-10.0mm 的产品适用于治疗人工血管动静脉（AV）通路的静脉吻合口狭窄。 | 2e97683f-cfaa-11e9-953f-fa163e0a8baf | C02061300104003092020000089 | C02061300104003092020000089 | 血管介入治疗类材料 | 外周血管介入 | 外周血管支架 | 支架 | 合金 | 覆膜/自膨/肝素涂层 | 覆膜支架直径8mm, 支架长度5cm, 输送系统长度75cm ，带不透射线标记 | VBHR080501W | 00733132647484 | 国械注进20193131915 | 2e97683f-cfaa-11e9-953f-fa163e0a8baf | 药物涂层 覆膜 短支架 (长度≤100mm) | 静脉吻合口 | 招标范围内未中选
外周血管支架类 | 静脉支架 | 戈尔工业品贸易（上海）有限公司 | 戈尔及同仁有限公司 W.L. Gore & Associates, Inc. | 39a35684-c4bb-11e9-953f-fa163e0a8baf-1 | 肝素涂层血管内覆膜支架系统-1 | 国械注进20193131915 |  | 产品主要由两部分构成：血管内覆膜支架和输送系统。血管内覆膜支架由膨体聚四氟乙烯（ePTFE）内衬和沿其整个长度延伸的外部镍钛合金支架组成。血管内覆膜支架表面带有通过共价键结合的生物活性肝素。VBHR和VBJR系列的覆膜支架两端带不透射线标记。该覆膜支架经过压缩后连接于双腔输送导管上。VBJR系列的输送系统最大可兼容0.018”的导丝。产品经环氧乙烷灭菌，一次性使用。货架有效期三年。 | 肝素涂层血管内覆膜支架系统适用于症状性外周动脉疾病患者，以改善和恢复其相关血管血流，治疗血管直径范围为4.0-7.5mm、病灶部位最长270mm的股浅动脉病变。肝素涂层血管内覆膜支架系统适用于症状性外周动脉疾病患者，以改善和恢复其相关血管血流，治疗血管直径范围为4.0-12mm、病灶部位最长80mm的髂动脉病变。直径范围为 6.0-10.0mm 的产品适用于治疗人工血管动静脉（AV）通路的静脉吻合口狭窄。 | 2e97544e-cfaa-11e9-953f-fa163e0a8baf | C02061300104003092020000029 | C02061300104003092020000029 | 血管介入治疗类材料 | 外周血管介入 | 外周血管支架 | 支架 | 合金 | 覆膜/自膨/肝素涂层 | 覆膜支架直径5mm, 支架长度15cm, 输送系统长度120cm ，带不透射线标记 | VBHR051502W | 00733132647279 | 国械注进20193131915 | 2e97544e-cfaa-11e9-953f-fa163e0a8baf | 药物涂层 覆膜 长支架(长度>100mm) | 静脉吻合口 | 招标范围内未中选
外周血管支架类 | 静脉支架 | 戈尔工业品贸易（上海）有限公司 | 戈尔及同仁有限公司 W.L. Gore & Associates, Inc. | 39a35684-c4bb-11e9-953f-fa163e0a8baf-1 | 肝素涂层血管内覆膜支架系统-1 | 国械注进20193131915 |  | 产品主要由两部分构成：血管内覆膜支架和输送系统。血管内覆膜支架由膨体聚四氟乙烯（ePTFE）内衬和沿其整个长度延伸的外部镍钛合金支架组成。血管内覆膜支架表面带有通过共价键结合的生物活性肝素。VBHR和VBJR系列的覆膜支架两端带不透射线标记。该覆膜支架经过压缩后连接于双腔输送导管上。VBJR系列的输送系统最大可兼容0.018”的导丝。产品经环氧乙烷灭菌，一次性使用。货架有效期三年。 | 肝素涂层血管内覆膜支架系统适用于症状性外周动脉疾病患者，以改善和恢复其相关血管血流，治疗血管直径范围为4.0-7.5mm、病灶部位最长270mm的股浅动脉病变。肝素涂层血管内覆膜支架系统适用于症状性外周动脉疾病患者，以改善和恢复其相关血管血流，治疗血管直径范围为4.0-12mm、病灶部位最长80mm的髂动脉病变。直径范围为 6.0-10.0mm 的产品适用于治疗人工血管动静脉（AV）通路的静脉吻合口狭窄。 | 2e979d51-cfaa-11e9-953f-fa163e0a8baf | C02061300104003092020000070 | C02061300104003092020000070 | 血管介入治疗类材料 | 外周血管介入 | 外周血管支架 | 支架 | 合金 | 覆膜/自膨/肝素涂层 | 覆膜支架直径7mm, 支架长度5cm, 输送系统长度75cm ，带不透射线标记 | VBHR070501W | 00733132647392 | 国械注进20193131915 | 2e979d51-cfaa-11e9-953f-fa163e0a8baf | 药物涂层 覆膜 短支架 (长度≤100mm) | 静脉吻合口 | 招标范围内未中选
外周血管支架类 | 静脉支架 | 戈尔工业品贸易（上海）有限公司 | 戈尔及同仁有限公司 W.L. Gore & Associates, Inc. | 39a35684-c4bb-11e9-953f-fa163e0a8baf-1 | 肝素涂层血管内覆膜支架系统-1 | 国械注进20193131915 |  | 产品主要由两部分构成：血管内覆膜支架和输送系统。血管内覆膜支架由膨体聚四氟乙烯（ePTFE）内衬和沿其整个长度延伸的外部镍钛合金支架组成。血管内覆膜支架表面带有通过共价键结合的生物活性肝素。VBHR和VBJR系列的覆膜支架两端带不透射线标记。该覆膜支架经过压缩后连接于双腔输送导管上。VBJR系列的输送系统最大可兼容0.018”的导丝。产品经环氧乙烷灭菌，一次性使用。货架有效期三年。 | 肝素涂层血管内覆膜支架系统适用于症状性外周动脉疾病患者，以改善和恢复其相关血管血流，治疗血管直径范围为4.0-7.5mm、病灶部位最长270mm的股浅动脉病变。肝素涂层血管内覆膜支架系统适用于症状性外周动脉疾病患者，以改善和恢复其相关血管血流，治疗血管直径范围为4.0-12mm、病灶部位最长80mm的髂动脉病变。直径范围为 6.0-10.0mm 的产品适用于治疗人工血管动静脉（AV）通路的静脉吻合口狭窄。 | 2e979bb9-cfaa-11e9-953f-fa163e0a8baf | C02061300104003092020000093 | C02061300104003092020000093 | 血管介入治疗类材料 | 外周血管介入 | 外周血管支架 | 支架 | 合金 | 覆膜/自膨/肝素涂层 | 覆膜支架直径8mm,长度2.5cm,输送系统长度120cm | VBH080202W | 00733132624652 | 国械注进20193131915 | 2e979bb9-cfaa-11e9-953f-fa163e0a8baf | 药物涂层 覆膜 短支架 (长度≤100mm) | 静脉吻合口 | 招标范围内未中选
外周血管支架类 | 静脉支架 | 戈尔工业品贸易（上海）有限公司 | 戈尔及同仁有限公司 W.L. Gore & Associates, Inc. | 39a35684-c4bb-11e9-953f-fa163e0a8baf-1 | 肝素涂层血管内覆膜支架系统-1 | 国械注进20193131915 |  | 产品主要由两部分构成：血管内覆膜支架和输送系统。血管内覆膜支架由膨体聚四氟乙烯（ePTFE）内衬和沿其整个长度延伸的外部镍钛合金支架组成。血管内覆膜支架表面带有通过共价键结合的生物活性肝素。VBHR和VBJR系列的覆膜支架两端带不透射线标记。该覆膜支架经过压缩后连接于双腔输送导管上。VBJR系列的输送系统最大可兼容0.018”的导丝。产品经环氧乙烷灭菌，一次性使用。货架有效期三年。 | 肝素涂层血管内覆膜支架系统适用于症状性外周动脉疾病患者，以改善和恢复其相关血管血流，治疗血管直径范围为4.0-7.5mm、病灶部位最长270mm的股浅动脉病变。肝素涂层血管内覆膜支架系统适用于症状性外周动脉疾病患者，以改善和恢复其相关血管血流，治疗血管直径范围为4.0-12mm、病灶部位最长80mm的髂动脉病变。直径范围为 6.0-10.0mm 的产品适用于治疗人工血管动静脉（AV）通路的静脉吻合口狭窄。 | 2e979864-cfaa-11e9-953f-fa163e0a8baf | C02061300104003092020000092 | C02061300104003092020000092 | 血管介入治疗类材料 | 外周血管介入 | 外周血管支架 | 支架 | 合金 | 覆膜/自膨/肝素涂层 | 覆膜支架直径8mm, 支架长度7.5cm, 输送系统长度120cm ，带不透射线标记，最大可兼容0.018’’的导丝 | VBJR080702W | 00733132652136 | 国械注进20193131915 | 2e979864-cfaa-11e9-953f-fa163e0a8baf | 药物涂层 覆膜 短支架 (长度≤100mm) | 静脉吻合口 | 招标范围内未中选
外周血管支架类 | 静脉支架 | 戈尔工业品贸易（上海）有限公司 | 戈尔及同仁有限公司 W.L. Gore & Associates, Inc. | 39a35684-c4bb-11e9-953f-fa163e0a8baf-1 | 肝素涂层血管内覆膜支架系统-1 | 国械注进20193131915 |  | 产品主要由两部分构成：血管内覆膜支架和输送系统。血管内覆膜支架由膨体聚四氟乙烯（ePTFE）内衬和沿其整个长度延伸的外部镍钛合金支架组成。血管内覆膜支架表面带有通过共价键结合的生物活性肝素。VBHR和VBJR系列的覆膜支架两端带不透射线标记。该覆膜支架经过压缩后连接于双腔输送导管上。VBJR系列的输送系统最大可兼容0.018”的导丝。产品经环氧乙烷灭菌，一次性使用。货架有效期三年。 | 肝素涂层血管内覆膜支架系统适用于症状性外周动脉疾病患者，以改善和恢复其相关血管血流，治疗血管直径范围为4.0-7.5mm、病灶部位最长270mm的股浅动脉病变。肝素涂层血管内覆膜支架系统适用于症状性外周动脉疾病患者，以改善和恢复其相关血管血流，治疗血管直径范围为4.0-12mm、病灶部位最长80mm的髂动脉病变。直径范围为 6.0-10.0mm 的产品适用于治疗人工血管动静脉（AV）通路的静脉吻合口狭窄。 | 2e9795bc-cfaa-11e9-953f-fa163e0a8baf | C02061300104003092020000009 | C02061300104003092020000009 | 血管介入治疗类材料 | 外周血管介入 | 外周血管支架 | 支架 | 合金 | 覆膜/自膨/肝素涂层 | 覆膜支架直径 6mm,长度:15cm,输送系统长度120cm | VBH061502W | 00733132624539 | 国械注进20193131915 | 2e9795bc-cfaa-11e9-953f-fa163e0a8baf | 药物涂层 覆膜 长支架(长度>100mm) | 静脉吻合口 | 招标范围内未中选
外周血管支架类 | 静脉支架 | 戈尔工业品贸易（上海）有限公司 | 戈尔及同仁有限公司 W.L. Gore & Associates, Inc. | 39a35684-c4bb-11e9-953f-fa163e0a8baf-1 | 肝素涂层血管内覆膜支架系统-1 | 国械注进20193131915 |  | 产品主要由两部分构成：血管内覆膜支架和输送系统。血管内覆膜支架由膨体聚四氟乙烯（ePTFE）内衬和沿其整个长度延伸的外部镍钛合金支架组成。血管内覆膜支架表面带有通过共价键结合的生物活性肝素。VBHR和VBJR系列的覆膜支架两端带不透射线标记。该覆膜支架经过压缩后连接于双腔输送导管上。VBJR系列的输送系统最大可兼容0.018”的导丝。产品经环氧乙烷灭菌，一次性使用。货架有效期三年。 | 肝素涂层血管内覆膜支架系统适用于症状性外周动脉疾病患者，以改善和恢复其相关血管血流，治疗血管直径范围为4.0-7.5mm、病灶部位最长270mm的股浅动脉病变。肝素涂层血管内覆膜支架系统适用于症状性外周动脉疾病患者，以改善和恢复其相关血管血流，治疗血管直径范围为4.0-12mm、病灶部位最长80mm的髂动脉病变。直径范围为 6.0-10.0mm 的产品适用于治疗人工血管动静脉（AV）通路的静脉吻合口狭窄。 | 2e979475-cfaa-11e9-953f-fa163e0a8baf | C02061300104003092020000095 | C02061300104003092020000095 | 血管介入治疗类材料 | 外周血管介入 | 外周血管支架 | 支架 | 合金 | 覆膜/自膨/肝素涂层 | 覆膜支架直径8mm,长度5cm,输送系统长度120cm | VBH080502W | 00733132624669 | 国械注进20193131915 | 2e979475-cfaa-11e9-953f-fa163e0a8baf | 药物涂层 覆膜 短支架 (长度≤100mm) | 静脉吻合口 | 招标范围内未中选
外周血管支架类 | 静脉支架 | 戈尔工业品贸易（上海）有限公司 | 戈尔及同仁有限公司 W.L. Gore & Associates, Inc. | 39a35684-c4bb-11e9-953f-fa163e0a8baf-1 | 肝素涂层血管内覆膜支架系统-1 | 国械注进20193131915 |  | 产品主要由两部分构成：血管内覆膜支架和输送系统。血管内覆膜支架由膨体聚四氟乙烯（ePTFE）内衬和沿其整个长度延伸的外部镍钛合金支架组成。血管内覆膜支架表面带有通过共价键结合的生物活性肝素。VBHR和VBJR系列的覆膜支架两端带不透射线标记。该覆膜支架经过压缩后连接于双腔输送导管上。VBJR系列的输送系统最大可兼容0.018”的导丝。产品经环氧乙烷灭菌，一次性使用。货架有效期三年。 | 肝素涂层血管内覆膜支架系统适用于症状性外周动脉疾病患者，以改善和恢复其相关血管血流，治疗血管直径范围为4.0-7.5mm、病灶部位最长270mm的股浅动脉病变。肝素涂层血管内覆膜支架系统适用于症状性外周动脉疾病患者，以改善和恢复其相关血管血流，治疗血管直径范围为4.0-12mm、病灶部位最长80mm的髂动脉病变。直径范围为 6.0-10.0mm 的产品适用于治疗人工血管动静脉（AV）通路的静脉吻合口狭窄。 | 2e97931c-cfaa-11e9-953f-fa163e0a8baf | C02061300104003092020000086 | C02061300104003092020000086 | 血管介入治疗类材料 | 外周血管介入 | 外周血管支架 | 支架 | 合金 | 覆膜/自膨/肝素涂层 | 覆膜支架直径8mm, 支架长度2.5cm, 输送系统长度75cm ，带不透射线标记 | VBHR080201W | 00733132647460 | 国械注进20193131915 | 2e97931c-cfaa-11e9-953f-fa163e0a8baf | 药物涂层 覆膜 短支架 (长度≤100mm) | 静脉吻合口 | 招标范围内未中选
外周血管支架类 | 静脉支架 | 戈尔工业品贸易（上海）有限公司 | 戈尔及同仁有限公司 W.L. Gore & Associates, Inc. | 39a35684-c4bb-11e9-953f-fa163e0a8baf-1 | 肝素涂层血管内覆膜支架系统-1 | 国械注进20193131915 |  | 产品主要由两部分构成：血管内覆膜支架和输送系统。血管内覆膜支架由膨体聚四氟乙烯（ePTFE）内衬和沿其整个长度延伸的外部镍钛合金支架组成。血管内覆膜支架表面带有通过共价键结合的生物活性肝素。VBHR和VBJR系列的覆膜支架两端带不透射线标记。该覆膜支架经过压缩后连接于双腔输送导管上。VBJR系列的输送系统最大可兼容0.018”的导丝。产品经环氧乙烷灭菌，一次性使用。货架有效期三年。 | 肝素涂层血管内覆膜支架系统适用于症状性外周动脉疾病患者，以改善和恢复其相关血管血流，治疗血管直径范围为4.0-7.5mm、病灶部位最长270mm的股浅动脉病变。肝素涂层血管内覆膜支架系统适用于症状性外周动脉疾病患者，以改善和恢复其相关血管血流，治疗血管直径范围为4.0-12mm、病灶部位最长80mm的髂动脉病变。直径范围为 6.0-10.0mm 的产品适用于治疗人工血管动静脉（AV）通路的静脉吻合口狭窄。 | 2e9791d9-cfaa-11e9-953f-fa163e0a8baf | C02061300104003092020000043 | C02061300104003092020000043 | 血管介入治疗类材料 | 外周血管介入 | 外周血管支架 | 支架 | 合金 | 覆膜/自膨/肝素涂层 | 覆膜支架直径6mm, 支架长度15cm, 输送系统长度120cm ，带不透射线标记 | VBHR061502W | 00733132647361 | 国械注进20193131915 | 2e9791d9-cfaa-11e9-953f-fa163e0a8baf | 药物涂层 覆膜 长支架(长度>100mm) | 静脉吻合口 | 招标范围内未中选
外周血管支架类 | 静脉支架 | 戈尔工业品贸易（上海）有限公司 | 戈尔及同仁有限公司 W.L. Gore & Associates, Inc. | 39a35684-c4bb-11e9-953f-fa163e0a8baf-1 | 肝素涂层血管内覆膜支架系统-1 | 国械注进20193131915 |  | 产品主要由两部分构成：血管内覆膜支架和输送系统。血管内覆膜支架由膨体聚四氟乙烯（ePTFE）内衬和沿其整个长度延伸的外部镍钛合金支架组成。血管内覆膜支架表面带有通过共价键结合的生物活性肝素。VBHR和VBJR系列的覆膜支架两端带不透射线标记。该覆膜支架经过压缩后连接于双腔输送导管上。VBJR系列的输送系统最大可兼容0.018”的导丝。产品经环氧乙烷灭菌，一次性使用。货架有效期三年。 | 肝素涂层血管内覆膜支架系统适用于症状性外周动脉疾病患者，以改善和恢复其相关血管血流，治疗血管直径范围为4.0-7.5mm、病灶部位最长270mm的股浅动脉病变。肝素涂层血管内覆膜支架系统适用于症状性外周动脉疾病患者，以改善和恢复其相关血管血流，治疗血管直径范围为4.0-12mm、病灶部位最长80mm的髂动脉病变。直径范围为 6.0-10.0mm 的产品适用于治疗人工血管动静脉（AV）通路的静脉吻合口狭窄。 | 2e979090-cfaa-11e9-953f-fa163e0a8baf | C02061300104003092020000079 | C02061300104003092020000079 | 血管介入治疗类材料 | 外周血管介入 | 外周血管支架 | 支架 | 合金 | 覆膜/自膨/肝素涂层 | 覆膜支架直径8mm, 支架长度10cm, 输送系统长度120cm ，带不透射线标记，最大可兼容0.018’’的导丝 | VBJR081002W | 00733132636099 | 国械注进20193131915 | 2e979090-cfaa-11e9-953f-fa163e0a8baf | 药物涂层 覆膜 短支架 (长度≤100mm) | 静脉吻合口 | 招标范围内未中选
外周血管支架类 | 静脉支架 | 戈尔工业品贸易（上海）有限公司 | 戈尔及同仁有限公司 W.L. Gore & Associates, Inc. | 39a35684-c4bb-11e9-953f-fa163e0a8baf-1 | 肝素涂层血管内覆膜支架系统-1 | 国械注进20193131915 |  | 产品主要由两部分构成：血管内覆膜支架和输送系统。血管内覆膜支架由膨体聚四氟乙烯（ePTFE）内衬和沿其整个长度延伸的外部镍钛合金支架组成。血管内覆膜支架表面带有通过共价键结合的生物活性肝素。VBHR和VBJR系列的覆膜支架两端带不透射线标记。该覆膜支架经过压缩后连接于双腔输送导管上。VBJR系列的输送系统最大可兼容0.018”的导丝。产品经环氧乙烷灭菌，一次性使用。货架有效期三年。 | 肝素涂层血管内覆膜支架系统适用于症状性外周动脉疾病患者，以改善和恢复其相关血管血流，治疗血管直径范围为4.0-7.5mm、病灶部位最长270mm的股浅动脉病变。肝素涂层血管内覆膜支架系统适用于症状性外周动脉疾病患者，以改善和恢复其相关血管血流，治疗血管直径范围为4.0-12mm、病灶部位最长80mm的髂动脉病变。直径范围为 6.0-10.0mm 的产品适用于治疗人工血管动静脉（AV）通路的静脉吻合口狭窄。 | 2e978f4d-cfaa-11e9-953f-fa163e0a8baf | C02061300104003092020000094 | C02061300104003092020000094 | 血管介入治疗类材料 | 外周血管介入 | 外周血管支架 | 支架 | 合金 | 覆膜/自膨/肝素涂层 | 覆膜支架直径8mm,长度2.5cm,输送系统长度75cm | VBH080201W | 00733132624645 | 国械注进20193131915 | 2e978f4d-cfaa-11e9-953f-fa163e0a8baf | 药物涂层 覆膜 短支架 (长度≤100mm) | 静脉吻合口 | 招标范围内未中选
外周血管支架类 | 静脉支架 | 戈尔工业品贸易（上海）有限公司 | 戈尔及同仁有限公司 W.L. Gore & Associates, Inc. | 39a35684-c4bb-11e9-953f-fa163e0a8baf-1 | 肝素涂层血管内覆膜支架系统-1 | 国械注进20193131915 |  | 产品主要由两部分构成：血管内覆膜支架和输送系统。血管内覆膜支架由膨体聚四氟乙烯（ePTFE）内衬和沿其整个长度延伸的外部镍钛合金支架组成。血管内覆膜支架表面带有通过共价键结合的生物活性肝素。VBHR和VBJR系列的覆膜支架两端带不透射线标记。该覆膜支架经过压缩后连接于双腔输送导管上。VBJR系列的输送系统最大可兼容0.018”的导丝。产品经环氧乙烷灭菌，一次性使用。货架有效期三年。 | 肝素涂层血管内覆膜支架系统适用于症状性外周动脉疾病患者，以改善和恢复其相关血管血流，治疗血管直径范围为4.0-7.5mm、病灶部位最长270mm的股浅动脉病变。肝素涂层血管内覆膜支架系统适用于症状性外周动脉疾病患者，以改善和恢复其相关血管血流，治疗血管直径范围为4.0-12mm、病灶部位最长80mm的髂动脉病变。直径范围为 6.0-10.0mm 的产品适用于治疗人工血管动静脉（AV）通路的静脉吻合口狭窄。 | 2e978df8-cfaa-11e9-953f-fa163e0a8baf | C02061300104003092020000011 | C02061300104003092020000011 | 血管介入治疗类材料 | 外周血管介入 | 外周血管支架 | 支架 | 合金 | 覆膜/自膨/肝素涂层 | 覆膜支架直径 7mm,长度 10cm,输送系统长度120cm | VBH071002W | 00733132624607 | 国械注进20193131915 | 2e978df8-cfaa-11e9-953f-fa163e0a8baf | 药物涂层 覆膜 短支架 (长度≤100mm) | 静脉吻合口 | 招标范围内未中选
外周血管支架类 | 静脉支架 | 戈尔工业品贸易（上海）有限公司 | 戈尔及同仁有限公司 W.L. Gore & Associates, Inc. | 39a35684-c4bb-11e9-953f-fa163e0a8baf-1 | 肝素涂层血管内覆膜支架系统-1 | 国械注进20193131915 |  | 产品主要由两部分构成：血管内覆膜支架和输送系统。血管内覆膜支架由膨体聚四氟乙烯（ePTFE）内衬和沿其整个长度延伸的外部镍钛合金支架组成。血管内覆膜支架表面带有通过共价键结合的生物活性肝素。VBHR和VBJR系列的覆膜支架两端带不透射线标记。该覆膜支架经过压缩后连接于双腔输送导管上。VBJR系列的输送系统最大可兼容0.018”的导丝。产品经环氧乙烷灭菌，一次性使用。货架有效期三年。 | 肝素涂层血管内覆膜支架系统适用于症状性外周动脉疾病患者，以改善和恢复其相关血管血流，治疗血管直径范围为4.0-7.5mm、病灶部位最长270mm的股浅动脉病变。肝素涂层血管内覆膜支架系统适用于症状性外周动脉疾病患者，以改善和恢复其相关血管血流，治疗血管直径范围为4.0-12mm、病灶部位最长80mm的髂动脉病变。直径范围为 6.0-10.0mm 的产品适用于治疗人工血管动静脉（AV）通路的静脉吻合口狭窄。 | 2e978ca5-cfaa-11e9-953f-fa163e0a8baf | C02061300104003092020000074 | C02061300104003092020000074 | 血管介入治疗类材料 | 外周血管介入 | 外周血管支架 | 支架 | 合金 | 覆膜/自膨/肝素涂层 | 覆膜支架直径7mm,长度2.5cm,输送系统长度120cm | VBH070202W | 00733132624560 | 国械注进20193131915 | 2e978ca5-cfaa-11e9-953f-fa163e0a8baf | 药物涂层 覆膜 短支架 (长度≤100mm) | 静脉吻合口 | 招标范围内未中选
外周血管支架类 | 静脉支架 | 戈尔工业品贸易（上海）有限公司 | 戈尔及同仁有限公司 W.L. Gore & Associates, Inc. | 39a35684-c4bb-11e9-953f-fa163e0a8baf-1 | 肝素涂层血管内覆膜支架系统-1 | 国械注进20193131915 |  | 产品主要由两部分构成：血管内覆膜支架和输送系统。血管内覆膜支架由膨体聚四氟乙烯（ePTFE）内衬和沿其整个长度延伸的外部镍钛合金支架组成。血管内覆膜支架表面带有通过共价键结合的生物活性肝素。VBHR和VBJR系列的覆膜支架两端带不透射线标记。该覆膜支架经过压缩后连接于双腔输送导管上。VBJR系列的输送系统最大可兼容0.018”的导丝。产品经环氧乙烷灭菌，一次性使用。货架有效期三年。 | 肝素涂层血管内覆膜支架系统适用于症状性外周动脉疾病患者，以改善和恢复其相关血管血流，治疗血管直径范围为4.0-7.5mm、病灶部位最长270mm的股浅动脉病变。肝素涂层血管内覆膜支架系统适用于症状性外周动脉疾病患者，以改善和恢复其相关血管血流，治疗血管直径范围为4.0-12mm、病灶部位最长80mm的髂动脉病变。直径范围为 6.0-10.0mm 的产品适用于治疗人工血管动静脉（AV）通路的静脉吻合口狭窄。 | 2e978b65-cfaa-11e9-953f-fa163e0a8baf | C02061300104003092020000076 | C02061300104003092020000076 | 血管介入治疗类材料 | 外周血管介入 | 外周血管支架 | 支架 | 合金 | 覆膜/自膨/肝素涂层 | 覆膜支架直径7mm,长度5cm,输送系统长度120cm | VBH070502W | 00733132624584 | 国械注进20193131915 | 2e978b65-cfaa-11e9-953f-fa163e0a8baf | 药物涂层 覆膜 短支架 (长度≤100mm) | 静脉吻合口 | 招标范围内未中选
外周血管支架类 | 静脉支架 | 戈尔工业品贸易（上海）有限公司 | 戈尔及同仁有限公司 W.L. Gore & Associates, Inc. | 39a35684-c4bb-11e9-953f-fa163e0a8baf-1 | 肝素涂层血管内覆膜支架系统-1 | 国械注进20193131915 |  | 产品主要由两部分构成：血管内覆膜支架和输送系统。血管内覆膜支架由膨体聚四氟乙烯（ePTFE）内衬和沿其整个长度延伸的外部镍钛合金支架组成。血管内覆膜支架表面带有通过共价键结合的生物活性肝素。VBHR和VBJR系列的覆膜支架两端带不透射线标记。该覆膜支架经过压缩后连接于双腔输送导管上。VBJR系列的输送系统最大可兼容0.018”的导丝。产品经环氧乙烷灭菌，一次性使用。货架有效期三年。 | 肝素涂层血管内覆膜支架系统适用于症状性外周动脉疾病患者，以改善和恢复其相关血管血流，治疗血管直径范围为4.0-7.5mm、病灶部位最长270mm的股浅动脉病变。肝素涂层血管内覆膜支架系统适用于症状性外周动脉疾病患者，以改善和恢复其相关血管血流，治疗血管直径范围为4.0-12mm、病灶部位最长80mm的髂动脉病变。直径范围为 6.0-10.0mm 的产品适用于治疗人工血管动静脉（AV）通路的静脉吻合口狭窄。 | 2e975fba-cfaa-11e9-953f-fa163e0a8baf | C02061300104003092020000034 | C02061300104003092020000034 | 血管介入治疗类材料 | 外周血管介入 | 外周血管支架 | 支架 | 合金 | 覆膜/自膨/肝素涂层 | 覆膜支架直径5mm, 支架长度5cm, 输送系统长度120cm ，带不透射线标记，最大可兼容0.018’’的导丝 | VBJR050502W | 00733132644445 | 国械注进20193131915 | 2e975fba-cfaa-11e9-953f-fa163e0a8baf | 药物涂层 覆膜 短支架 (长度≤100mm) | 静脉吻合口 | 招标范围内未中选
外周血管支架类 | 静脉支架 | 戈尔工业品贸易（上海）有限公司 | 戈尔及同仁有限公司 W.L. Gore & Associates, Inc. | 39a35684-c4bb-11e9-953f-fa163e0a8baf-1 | 肝素涂层血管内覆膜支架系统-1 | 国械注进20193131915 |  | 产品主要由两部分构成：血管内覆膜支架和输送系统。血管内覆膜支架由膨体聚四氟乙烯（ePTFE）内衬和沿其整个长度延伸的外部镍钛合金支架组成。血管内覆膜支架表面带有通过共价键结合的生物活性肝素。VBHR和VBJR系列的覆膜支架两端带不透射线标记。该覆膜支架经过压缩后连接于双腔输送导管上。VBJR系列的输送系统最大可兼容0.018”的导丝。产品经环氧乙烷灭菌，一次性使用。货架有效期三年。 | 肝素涂层血管内覆膜支架系统适用于症状性外周动脉疾病患者，以改善和恢复其相关血管血流，治疗血管直径范围为4.0-7.5mm、病灶部位最长270mm的股浅动脉病变。肝素涂层血管内覆膜支架系统适用于症状性外周动脉疾病患者，以改善和恢复其相关血管血流，治疗血管直径范围为4.0-12mm、病灶部位最长80mm的髂动脉病变。直径范围为 6.0-10.0mm 的产品适用于治疗人工血管动静脉（AV）通路的静脉吻合口狭窄。 | 2e978a14-cfaa-11e9-953f-fa163e0a8baf | C02061300104003092020000078 | C02061300104003092020000078 | 血管介入治疗类材料 | 外周血管介入 | 外周血管支架 | 支架 | 合金 | 覆膜/自膨/肝素涂层 | 覆膜支架直径8mm, 支架长度10cm, 输送系统长度120cm ，带不透射线标记 | VBHR081002W | 00733132647521 | 国械注进20193131915 | 2e978a14-cfaa-11e9-953f-fa163e0a8baf | 药物涂层 覆膜 短支架 (长度≤100mm) | 静脉吻合口 | 招标范围内未中选
外周血管支架类 | 静脉支架 | 戈尔工业品贸易（上海）有限公司 | 戈尔及同仁有限公司 W.L. Gore & Associates, Inc. | 39a35684-c4bb-11e9-953f-fa163e0a8baf-1 | 肝素涂层血管内覆膜支架系统-1 | 国械注进20193131915 |  | 产品主要由两部分构成：血管内覆膜支架和输送系统。血管内覆膜支架由膨体聚四氟乙烯（ePTFE）内衬和沿其整个长度延伸的外部镍钛合金支架组成。血管内覆膜支架表面带有通过共价键结合的生物活性肝素。VBHR和VBJR系列的覆膜支架两端带不透射线标记。该覆膜支架经过压缩后连接于双腔输送导管上。VBJR系列的输送系统最大可兼容0.018”的导丝。产品经环氧乙烷灭菌，一次性使用。货架有效期三年。 | 肝素涂层血管内覆膜支架系统适用于症状性外周动脉疾病患者，以改善和恢复其相关血管血流，治疗血管直径范围为4.0-7.5mm、病灶部位最长270mm的股浅动脉病变。肝素涂层血管内覆膜支架系统适用于症状性外周动脉疾病患者，以改善和恢复其相关血管血流，治疗血管直径范围为4.0-12mm、病灶部位最长80mm的髂动脉病变。直径范围为 6.0-10.0mm 的产品适用于治疗人工血管动静脉（AV）通路的静脉吻合口狭窄。 | 2e9788b6-cfaa-11e9-953f-fa163e0a8baf | C02061300104003092020000030 | C02061300104003092020000030 | 血管介入治疗类材料 | 外周血管介入 | 外周血管支架 | 支架 | 合金 | 覆膜/自膨/肝素涂层 | 覆膜支架直径5mm, 支架长度15cm, 输送系统长度120cm ，带不透射线标记，最大可兼容0.018’’的导丝 | VBJR051502W | 00733132644469 | 国械注进20193131915 | 2e9788b6-cfaa-11e9-953f-fa163e0a8baf | 药物涂层 覆膜 长支架(长度>100mm) | 静脉吻合口 | 招标范围内未中选
外周血管支架类 | 静脉支架 | 戈尔工业品贸易（上海）有限公司 | 戈尔及同仁有限公司 W.L. Gore & Associates, Inc. | 39a35684-c4bb-11e9-953f-fa163e0a8baf-1 | 肝素涂层血管内覆膜支架系统-1 | 国械注进20193131915 |  | 产品主要由两部分构成：血管内覆膜支架和输送系统。血管内覆膜支架由膨体聚四氟乙烯（ePTFE）内衬和沿其整个长度延伸的外部镍钛合金支架组成。血管内覆膜支架表面带有通过共价键结合的生物活性肝素。VBHR和VBJR系列的覆膜支架两端带不透射线标记。该覆膜支架经过压缩后连接于双腔输送导管上。VBJR系列的输送系统最大可兼容0.018”的导丝。产品经环氧乙烷灭菌，一次性使用。货架有效期三年。 | 肝素涂层血管内覆膜支架系统适用于症状性外周动脉疾病患者，以改善和恢复其相关血管血流，治疗血管直径范围为4.0-7.5mm、病灶部位最长270mm的股浅动脉病变。肝素涂层血管内覆膜支架系统适用于症状性外周动脉疾病患者，以改善和恢复其相关血管血流，治疗血管直径范围为4.0-12mm、病灶部位最长80mm的髂动脉病变。直径范围为 6.0-10.0mm 的产品适用于治疗人工血管动静脉（AV）通路的静脉吻合口狭窄。 | 2e97860d-cfaa-11e9-953f-fa163e0a8baf | C02061300104003092020000015 | C02061300104003092020000015 | 血管介入治疗类材料 | 外周血管介入 | 外周血管支架 | 支架 | 合金 | 覆膜/自膨/肝素涂层 | 覆膜支架直径 8mm,长度 10cm,输送系统长度120cm | VBH081002W | 00733132624683 | 国械注进20193131915 | 2e97860d-cfaa-11e9-953f-fa163e0a8baf | 药物涂层 覆膜 短支架 (长度≤100mm) | 静脉吻合口 | 招标范围内未中选
外周血管支架类 | 静脉支架 | 戈尔工业品贸易（上海）有限公司 | 戈尔及同仁有限公司 W.L. Gore & Associates, Inc. | 39a35684-c4bb-11e9-953f-fa163e0a8baf-1 | 肝素涂层血管内覆膜支架系统-1 | 国械注进20193131915 |  | 产品主要由两部分构成：血管内覆膜支架和输送系统。血管内覆膜支架由膨体聚四氟乙烯（ePTFE）内衬和沿其整个长度延伸的外部镍钛合金支架组成。血管内覆膜支架表面带有通过共价键结合的生物活性肝素。VBHR和VBJR系列的覆膜支架两端带不透射线标记。该覆膜支架经过压缩后连接于双腔输送导管上。VBJR系列的输送系统最大可兼容0.018”的导丝。产品经环氧乙烷灭菌，一次性使用。货架有效期三年。 | 肝素涂层血管内覆膜支架系统适用于症状性外周动脉疾病患者，以改善和恢复其相关血管血流，治疗血管直径范围为4.0-7.5mm、病灶部位最长270mm的股浅动脉病变。肝素涂层血管内覆膜支架系统适用于症状性外周动脉疾病患者，以改善和恢复其相关血管血流，治疗血管直径范围为4.0-12mm、病灶部位最长80mm的髂动脉病变。直径范围为 6.0-10.0mm 的产品适用于治疗人工血管动静脉（AV）通路的静脉吻合口狭窄。 | 2e9784be-cfaa-11e9-953f-fa163e0a8baf | C02061300104003092020000005 | C02061300104003092020000005 | 血管介入治疗类材料 | 外周血管介入 | 外周血管支架 | 支架 | 合金 | 覆膜/自膨/肝素涂层 | 覆膜支架直径 5mm,长度 10cm,输送系统长度120cm | VBH051002W | 00733132624430 | 国械注进20193131915 | 2e9784be-cfaa-11e9-953f-fa163e0a8baf | 药物涂层 覆膜 短支架 (长度≤100mm) | 静脉吻合口 | 招标范围内未中选
外周血管支架类 | 静脉支架 | 戈尔工业品贸易（上海）有限公司 | 戈尔及同仁有限公司 W.L. Gore & Associates, Inc. | 39a35684-c4bb-11e9-953f-fa163e0a8baf-1 | 肝素涂层血管内覆膜支架系统-1 | 国械注进20193131915 |  | 产品主要由两部分构成：血管内覆膜支架和输送系统。血管内覆膜支架由膨体聚四氟乙烯（ePTFE）内衬和沿其整个长度延伸的外部镍钛合金支架组成。血管内覆膜支架表面带有通过共价键结合的生物活性肝素。VBHR和VBJR系列的覆膜支架两端带不透射线标记。该覆膜支架经过压缩后连接于双腔输送导管上。VBJR系列的输送系统最大可兼容0.018”的导丝。产品经环氧乙烷灭菌，一次性使用。货架有效期三年。 | 肝素涂层血管内覆膜支架系统适用于症状性外周动脉疾病患者，以改善和恢复其相关血管血流，治疗血管直径范围为4.0-7.5mm、病灶部位最长270mm的股浅动脉病变。肝素涂层血管内覆膜支架系统适用于症状性外周动脉疾病患者，以改善和恢复其相关血管血流，治疗血管直径范围为4.0-12mm、病灶部位最长80mm的髂动脉病变。直径范围为 6.0-10.0mm 的产品适用于治疗人工血管动静脉（AV）通路的静脉吻合口狭窄。 | 2e978313-cfaa-11e9-953f-fa163e0a8baf | C02061300104003092020000033 | C02061300104003092020000033 | 血管介入治疗类材料 | 外周血管介入 | 外周血管支架 | 支架 | 合金 | 覆膜/自膨/肝素涂层 | 覆膜支架直径5mm, 支架长度5cm, 输送系统长度120cm ，带不透射线标记 | VBHR050502W | 00733132647248 | 国械注进20193131915 | 2e978313-cfaa-11e9-953f-fa163e0a8baf | 药物涂层 覆膜 短支架 (长度≤100mm) | 静脉吻合口 | 招标范围内未中选
外周血管支架类 | 静脉支架 | 戈尔工业品贸易（上海）有限公司 | 戈尔及同仁有限公司 W.L. Gore & Associates, Inc. | 39a35684-c4bb-11e9-953f-fa163e0a8baf-1 | 肝素涂层血管内覆膜支架系统-1 | 国械注进20193131915 |  | 产品主要由两部分构成：血管内覆膜支架和输送系统。血管内覆膜支架由膨体聚四氟乙烯（ePTFE）内衬和沿其整个长度延伸的外部镍钛合金支架组成。血管内覆膜支架表面带有通过共价键结合的生物活性肝素。VBHR和VBJR系列的覆膜支架两端带不透射线标记。该覆膜支架经过压缩后连接于双腔输送导管上。VBJR系列的输送系统最大可兼容0.018”的导丝。产品经环氧乙烷灭菌，一次性使用。货架有效期三年。 | 肝素涂层血管内覆膜支架系统适用于症状性外周动脉疾病患者，以改善和恢复其相关血管血流，治疗血管直径范围为4.0-7.5mm、病灶部位最长270mm的股浅动脉病变。肝素涂层血管内覆膜支架系统适用于症状性外周动脉疾病患者，以改善和恢复其相关血管血流，治疗血管直径范围为4.0-12mm、病灶部位最长80mm的髂动脉病变。直径范围为 6.0-10.0mm 的产品适用于治疗人工血管动静脉（AV）通路的静脉吻合口狭窄。 | 2e97807d-cfaa-11e9-953f-fa163e0a8baf | C02061300104003092020000044 | C02061300104003092020000044 | 血管介入治疗类材料 | 外周血管介入 | 外周血管支架 | 支架 | 合金 | 覆膜/自膨/肝素涂层 | 覆膜支架直径6mm, 支架长度15cm, 输送系统长度120cm ，带不透射线标记，最大可兼容0.018’’的导丝 | VBJR061502W | 00733132644506 | 国械注进20193131915 | 2e97807d-cfaa-11e9-953f-fa163e0a8baf | 药物涂层 覆膜 长支架(长度>100mm) | 静脉吻合口 | 招标范围内未中选
外周血管支架类 | 静脉支架 | 戈尔工业品贸易（上海）有限公司 | 戈尔及同仁有限公司 W.L. Gore & Associates, Inc. | 39a35684-c4bb-11e9-953f-fa163e0a8baf-1 | 肝素涂层血管内覆膜支架系统-1 | 国械注进20193131915 |  | 产品主要由两部分构成：血管内覆膜支架和输送系统。血管内覆膜支架由膨体聚四氟乙烯（ePTFE）内衬和沿其整个长度延伸的外部镍钛合金支架组成。血管内覆膜支架表面带有通过共价键结合的生物活性肝素。VBHR和VBJR系列的覆膜支架两端带不透射线标记。该覆膜支架经过压缩后连接于双腔输送导管上。VBJR系列的输送系统最大可兼容0.018”的导丝。产品经环氧乙烷灭菌，一次性使用。货架有效期三年。 | 肝素涂层血管内覆膜支架系统适用于症状性外周动脉疾病患者，以改善和恢复其相关血管血流，治疗血管直径范围为4.0-7.5mm、病灶部位最长270mm的股浅动脉病变。肝素涂层血管内覆膜支架系统适用于症状性外周动脉疾病患者，以改善和恢复其相关血管血流，治疗血管直径范围为4.0-12mm、病灶部位最长80mm的髂动脉病变。直径范围为 6.0-10.0mm 的产品适用于治疗人工血管动静脉（AV）通路的静脉吻合口狭窄。 | 2e977f35-cfaa-11e9-953f-fa163e0a8baf | C02061300104003092020000059 | C02061300104003092020000059 | 血管介入治疗类材料 | 外周血管介入 | 外周血管支架 | 支架 | 合金 | 覆膜/自膨/肝素涂层 | 覆膜支架直径7mm, 支架长度10cm, 输送系统长度120cm ，带不透射线标记 | VBHR071002W | 00733132647439 | 国械注进20193131915 | 2e977f35-cfaa-11e9-953f-fa163e0a8baf | 药物涂层 覆膜 短支架 (长度≤100mm) | 静脉吻合口 | 招标范围内未中选
外周血管支架类 | 静脉支架 | 戈尔工业品贸易（上海）有限公司 | 戈尔及同仁有限公司 W.L. Gore & Associates, Inc. | 39a35684-c4bb-11e9-953f-fa163e0a8baf-1 | 肝素涂层血管内覆膜支架系统-1 | 国械注进20193131915 |  | 产品主要由两部分构成：血管内覆膜支架和输送系统。血管内覆膜支架由膨体聚四氟乙烯（ePTFE）内衬和沿其整个长度延伸的外部镍钛合金支架组成。血管内覆膜支架表面带有通过共价键结合的生物活性肝素。VBHR和VBJR系列的覆膜支架两端带不透射线标记。该覆膜支架经过压缩后连接于双腔输送导管上。VBJR系列的输送系统最大可兼容0.018”的导丝。产品经环氧乙烷灭菌，一次性使用。货架有效期三年。 | 肝素涂层血管内覆膜支架系统适用于症状性外周动脉疾病患者，以改善和恢复其相关血管血流，治疗血管直径范围为4.0-7.5mm、病灶部位最长270mm的股浅动脉病变。肝素涂层血管内覆膜支架系统适用于症状性外周动脉疾病患者，以改善和恢复其相关血管血流，治疗血管直径范围为4.0-12mm、病灶部位最长80mm的髂动脉病变。直径范围为 6.0-10.0mm 的产品适用于治疗人工血管动静脉（AV）通路的静脉吻合口狭窄。 | 2e977ca3-cfaa-11e9-953f-fa163e0a8baf | C02061300104003092020000018 | C02061300104003092020000018 | 血管介入治疗类材料 | 外周血管介入 | 外周血管支架 | 支架 | 合金 | 覆膜/自膨/肝素涂层 | 覆膜支架直径 8mm,长度:15cm,输送系统长度75cm | VBH081501W | 00733132624690 | 国械注进20193131915 | 2e977ca3-cfaa-11e9-953f-fa163e0a8baf | 药物涂层 覆膜 长支架(长度>100mm) | 静脉吻合口 | 招标范围内未中选
外周血管支架类 | 静脉支架 | 戈尔工业品贸易（上海）有限公司 | 戈尔及同仁有限公司 W.L. Gore & Associates, Inc. | 39a35684-c4bb-11e9-953f-fa163e0a8baf-1 | 肝素涂层血管内覆膜支架系统-1 | 国械注进20193131915 |  | 产品主要由两部分构成：血管内覆膜支架和输送系统。血管内覆膜支架由膨体聚四氟乙烯（ePTFE）内衬和沿其整个长度延伸的外部镍钛合金支架组成。血管内覆膜支架表面带有通过共价键结合的生物活性肝素。VBHR和VBJR系列的覆膜支架两端带不透射线标记。该覆膜支架经过压缩后连接于双腔输送导管上。VBJR系列的输送系统最大可兼容0.018”的导丝。产品经环氧乙烷灭菌，一次性使用。货架有效期三年。 | 肝素涂层血管内覆膜支架系统适用于症状性外周动脉疾病患者，以改善和恢复其相关血管血流，治疗血管直径范围为4.0-7.5mm、病灶部位最长270mm的股浅动脉病变。肝素涂层血管内覆膜支架系统适用于症状性外周动脉疾病患者，以改善和恢复其相关血管血流，治疗血管直径范围为4.0-12mm、病灶部位最长80mm的髂动脉病变。直径范围为 6.0-10.0mm 的产品适用于治疗人工血管动静脉（AV）通路的静脉吻合口狭窄。 | 2e977b5c-cfaa-11e9-953f-fa163e0a8baf | C02061300104003092020000055 | C02061300104003092020000055 | 血管介入治疗类材料 | 外周血管介入 | 外周血管支架 | 支架 | 合金 | 覆膜/自膨/肝素涂层 | 覆膜支架直径6mm,长度2.5cm,输送系统长度120cm | VBH060202W | 00733132624478 | 国械注进20193131915 | 2e977b5c-cfaa-11e9-953f-fa163e0a8baf | 药物涂层 覆膜 短支架 (长度≤100mm) | 静脉吻合口 | 招标范围内未中选
外周血管支架类 | 静脉支架 | 戈尔工业品贸易（上海）有限公司 | 戈尔及同仁有限公司 W.L. Gore & Associates, Inc. | 39a35684-c4bb-11e9-953f-fa163e0a8baf-1 | 肝素涂层血管内覆膜支架系统-1 | 国械注进20193131915 |  | 产品主要由两部分构成：血管内覆膜支架和输送系统。血管内覆膜支架由膨体聚四氟乙烯（ePTFE）内衬和沿其整个长度延伸的外部镍钛合金支架组成。血管内覆膜支架表面带有通过共价键结合的生物活性肝素。VBHR和VBJR系列的覆膜支架两端带不透射线标记。该覆膜支架经过压缩后连接于双腔输送导管上。VBJR系列的输送系统最大可兼容0.018”的导丝。产品经环氧乙烷灭菌，一次性使用。货架有效期三年。 | 肝素涂层血管内覆膜支架系统适用于症状性外周动脉疾病患者，以改善和恢复其相关血管血流，治疗血管直径范围为4.0-7.5mm、病灶部位最长270mm的股浅动脉病变。肝素涂层血管内覆膜支架系统适用于症状性外周动脉疾病患者，以改善和恢复其相关血管血流，治疗血管直径范围为4.0-12mm、病灶部位最长80mm的髂动脉病变。直径范围为 6.0-10.0mm 的产品适用于治疗人工血管动静脉（AV）通路的静脉吻合口狭窄。 | 2e9779fb-cfaa-11e9-953f-fa163e0a8baf | C02061300104003092020000088 | C02061300104003092020000088 | 血管介入治疗类材料 | 外周血管介入 | 外周血管支架 | 支架 | 合金 | 覆膜/自膨/肝素涂层 | 覆膜支架直径8mm, 支架长度5cm, 输送系统长度120cm ，带不透射线标记，最大可兼容0.018’’的导丝 | VBJR080502W | 00733132644551 | 国械注进20193131915 | 2e9779fb-cfaa-11e9-953f-fa163e0a8baf | 药物涂层 覆膜 短支架 (长度≤100mm) | 静脉吻合口 | 招标范围内未中选
外周血管支架类 | 静脉支架 | 戈尔工业品贸易（上海）有限公司 | 戈尔及同仁有限公司 W.L. Gore & Associates, Inc. | 39a35684-c4bb-11e9-953f-fa163e0a8baf-1 | 肝素涂层血管内覆膜支架系统-1 | 国械注进20193131915 |  | 产品主要由两部分构成：血管内覆膜支架和输送系统。血管内覆膜支架由膨体聚四氟乙烯（ePTFE）内衬和沿其整个长度延伸的外部镍钛合金支架组成。血管内覆膜支架表面带有通过共价键结合的生物活性肝素。VBHR和VBJR系列的覆膜支架两端带不透射线标记。该覆膜支架经过压缩后连接于双腔输送导管上。VBJR系列的输送系统最大可兼容0.018”的导丝。产品经环氧乙烷灭菌，一次性使用。货架有效期三年。 | 肝素涂层血管内覆膜支架系统适用于症状性外周动脉疾病患者，以改善和恢复其相关血管血流，治疗血管直径范围为4.0-7.5mm、病灶部位最长270mm的股浅动脉病变。肝素涂层血管内覆膜支架系统适用于症状性外周动脉疾病患者，以改善和恢复其相关血管血流，治疗血管直径范围为4.0-12mm、病灶部位最长80mm的髂动脉病变。直径范围为 6.0-10.0mm 的产品适用于治疗人工血管动静脉（AV）通路的静脉吻合口狭窄。 | 2e977881-cfaa-11e9-953f-fa163e0a8baf | C02061300104003092020000052 | C02061300104003092020000052 | 血管介入治疗类材料 | 外周血管介入 | 外周血管支架 | 支架 | 合金 | 覆膜/自膨/肝素涂层 | 覆膜支架直径6mm, 支架长度7.5cm, 输送系统长度120cm | VBH060702W | 无 | 国械注进20193131915 | 2e977881-cfaa-11e9-953f-fa163e0a8baf | 药物涂层 覆膜 短支架 (长度≤100mm) | 静脉吻合口 | 招标范围内未中选
外周血管支架类 | 静脉支架 | 戈尔工业品贸易（上海）有限公司 | 戈尔及同仁有限公司 W.L. Gore & Associates, Inc. | 39a35684-c4bb-11e9-953f-fa163e0a8baf-1 | 肝素涂层血管内覆膜支架系统-1 | 国械注进20193131915 |  | 产品主要由两部分构成：血管内覆膜支架和输送系统。血管内覆膜支架由膨体聚四氟乙烯（ePTFE）内衬和沿其整个长度延伸的外部镍钛合金支架组成。血管内覆膜支架表面带有通过共价键结合的生物活性肝素。VBHR和VBJR系列的覆膜支架两端带不透射线标记。该覆膜支架经过压缩后连接于双腔输送导管上。VBJR系列的输送系统最大可兼容0.018”的导丝。产品经环氧乙烷灭菌，一次性使用。货架有效期三年。 | 肝素涂层血管内覆膜支架系统适用于症状性外周动脉疾病患者，以改善和恢复其相关血管血流，治疗血管直径范围为4.0-7.5mm、病灶部位最长270mm的股浅动脉病变。肝素涂层血管内覆膜支架系统适用于症状性外周动脉疾病患者，以改善和恢复其相关血管血流，治疗血管直径范围为4.0-12mm、病灶部位最长80mm的髂动脉病变。直径范围为 6.0-10.0mm 的产品适用于治疗人工血管动静脉（AV）通路的静脉吻合口狭窄。 | 2e97773a-cfaa-11e9-953f-fa163e0a8baf | C02061300104003092020000053 | C02061300104003092020000053 | 血管介入治疗类材料 | 外周血管介入 | 外周血管支架 | 支架 | 合金 | 覆膜/自膨/肝素涂层 | 覆膜支架直径6mm, 支架长度7.5cm, 输送系统长度120cm ，带不透射线标记 | VBHR060702W | 00733132647323 | 国械注进20193131915 | 2e97773a-cfaa-11e9-953f-fa163e0a8baf | 药物涂层 覆膜 短支架 (长度≤100mm) | 静脉吻合口 | 招标范围内未中选
外周血管支架类 | 静脉支架 | 戈尔工业品贸易（上海）有限公司 | 戈尔及同仁有限公司 W.L. Gore & Associates, Inc. | 39a35684-c4bb-11e9-953f-fa163e0a8baf-1 | 肝素涂层血管内覆膜支架系统-1 | 国械注进20193131915 |  | 产品主要由两部分构成：血管内覆膜支架和输送系统。血管内覆膜支架由膨体聚四氟乙烯（ePTFE）内衬和沿其整个长度延伸的外部镍钛合金支架组成。血管内覆膜支架表面带有通过共价键结合的生物活性肝素。VBHR和VBJR系列的覆膜支架两端带不透射线标记。该覆膜支架经过压缩后连接于双腔输送导管上。VBJR系列的输送系统最大可兼容0.018”的导丝。产品经环氧乙烷灭菌，一次性使用。货架有效期三年。 | 肝素涂层血管内覆膜支架系统适用于症状性外周动脉疾病患者，以改善和恢复其相关血管血流，治疗血管直径范围为4.0-7.5mm、病灶部位最长270mm的股浅动脉病变。肝素涂层血管内覆膜支架系统适用于症状性外周动脉疾病患者，以改善和恢复其相关血管血流，治疗血管直径范围为4.0-12mm、病灶部位最长80mm的髂动脉病变。直径范围为 6.0-10.0mm 的产品适用于治疗人工血管动静脉（AV）通路的静脉吻合口狭窄。 | 2e9775f0-cfaa-11e9-953f-fa163e0a8baf | C02061300104003092020000073 | C02061300104003092020000073 | 血管介入治疗类材料 | 外周血管介入 | 外周血管支架 | 支架 | 合金 | 覆膜/自膨/肝素涂层 | 覆膜支架直径7mm, 支架长度7.5cm, 输送系统长度120cm ，带不透射线标记，最大可兼容0.018’’的导丝 | VBJR070702W | 00733132652129 | 国械注进20193131915 | 2e9775f0-cfaa-11e9-953f-fa163e0a8baf | 药物涂层 覆膜 短支架 (长度≤100mm) | 静脉吻合口 | 招标范围内未中选
外周血管支架类 | 静脉支架 | 戈尔工业品贸易（上海）有限公司 | 戈尔及同仁有限公司 W.L. Gore & Associates, Inc. | 39a35684-c4bb-11e9-953f-fa163e0a8baf-1 | 肝素涂层血管内覆膜支架系统-1 | 国械注进20193131915 |  | 产品主要由两部分构成：血管内覆膜支架和输送系统。血管内覆膜支架由膨体聚四氟乙烯（ePTFE）内衬和沿其整个长度延伸的外部镍钛合金支架组成。血管内覆膜支架表面带有通过共价键结合的生物活性肝素。VBHR和VBJR系列的覆膜支架两端带不透射线标记。该覆膜支架经过压缩后连接于双腔输送导管上。VBJR系列的输送系统最大可兼容0.018”的导丝。产品经环氧乙烷灭菌，一次性使用。货架有效期三年。 | 肝素涂层血管内覆膜支架系统适用于症状性外周动脉疾病患者，以改善和恢复其相关血管血流，治疗血管直径范围为4.0-7.5mm、病灶部位最长270mm的股浅动脉病变。肝素涂层血管内覆膜支架系统适用于症状性外周动脉疾病患者，以改善和恢复其相关血管血流，治疗血管直径范围为4.0-12mm、病灶部位最长80mm的髂动脉病变。直径范围为 6.0-10.0mm 的产品适用于治疗人工血管动静脉（AV）通路的静脉吻合口狭窄。 | 2e97749f-cfaa-11e9-953f-fa163e0a8baf | C02061300104003092020000037 | C02061300104003092020000037 | 血管介入治疗类材料 | 外周血管介入 | 外周血管支架 | 支架 | 合金 | 覆膜/自膨/肝素涂层 | 覆膜支架直径5mm, 支架长度7.5cm, 输送系统长度120cm ，带不透射线标记，最大可兼容0.018’’的导丝 | VBJR050702W | 00733132638437 | 国械注进20193131915 | 2e97749f-cfaa-11e9-953f-fa163e0a8baf | 药物涂层 覆膜 短支架 (长度≤100mm) | 静脉吻合口 | 招标范围内未中选
外周血管支架类 | 静脉支架 | 戈尔工业品贸易（上海）有限公司 | 戈尔及同仁有限公司 W.L. Gore & Associates, Inc. | 39a35684-c4bb-11e9-953f-fa163e0a8baf-1 | 肝素涂层血管内覆膜支架系统-1 | 国械注进20193131915 |  | 产品主要由两部分构成：血管内覆膜支架和输送系统。血管内覆膜支架由膨体聚四氟乙烯（ePTFE）内衬和沿其整个长度延伸的外部镍钛合金支架组成。血管内覆膜支架表面带有通过共价键结合的生物活性肝素。VBHR和VBJR系列的覆膜支架两端带不透射线标记。该覆膜支架经过压缩后连接于双腔输送导管上。VBJR系列的输送系统最大可兼容0.018”的导丝。产品经环氧乙烷灭菌，一次性使用。货架有效期三年。 | 肝素涂层血管内覆膜支架系统适用于症状性外周动脉疾病患者，以改善和恢复其相关血管血流，治疗血管直径范围为4.0-7.5mm、病灶部位最长270mm的股浅动脉病变。肝素涂层血管内覆膜支架系统适用于症状性外周动脉疾病患者，以改善和恢复其相关血管血流，治疗血管直径范围为4.0-12mm、病灶部位最长80mm的髂动脉病变。直径范围为 6.0-10.0mm 的产品适用于治疗人工血管动静脉（AV）通路的静脉吻合口狭窄。 | 2e977359-cfaa-11e9-953f-fa163e0a8baf | C02061300104003092020000068 | C02061300104003092020000068 | 血管介入治疗类材料 | 外周血管介入 | 外周血管支架 | 支架 | 合金 | 覆膜/自膨/肝素涂层 | 覆膜支架直径7mm, 支架长度5cm, 输送系统长度120cm ，带不透射线标记 | VBHR070502W | 00733132647408 | 国械注进20193131915 | 2e977359-cfaa-11e9-953f-fa163e0a8baf | 药物涂层 覆膜 短支架 (长度≤100mm) | 静脉吻合口 | 招标范围内未中选
外周血管支架类 | 静脉支架 | 戈尔工业品贸易（上海）有限公司 | 戈尔及同仁有限公司 W.L. Gore & Associates, Inc. | 39a35684-c4bb-11e9-953f-fa163e0a8baf-1 | 肝素涂层血管内覆膜支架系统-1 | 国械注进20193131915 |  | 产品主要由两部分构成：血管内覆膜支架和输送系统。血管内覆膜支架由膨体聚四氟乙烯（ePTFE）内衬和沿其整个长度延伸的外部镍钛合金支架组成。血管内覆膜支架表面带有通过共价键结合的生物活性肝素。VBHR和VBJR系列的覆膜支架两端带不透射线标记。该覆膜支架经过压缩后连接于双腔输送导管上。VBJR系列的输送系统最大可兼容0.018”的导丝。产品经环氧乙烷灭菌，一次性使用。货架有效期三年。 | 肝素涂层血管内覆膜支架系统适用于症状性外周动脉疾病患者，以改善和恢复其相关血管血流，治疗血管直径范围为4.0-7.5mm、病灶部位最长270mm的股浅动脉病变。肝素涂层血管内覆膜支架系统适用于症状性外周动脉疾病患者，以改善和恢复其相关血管血流，治疗血管直径范围为4.0-12mm、病灶部位最长80mm的髂动脉病变。直径范围为 6.0-10.0mm 的产品适用于治疗人工血管动静脉（AV）通路的静脉吻合口狭窄。 | 2e9771e3-cfaa-11e9-953f-fa163e0a8baf | C02061300104003092020000081 | C02061300104003092020000081 | 血管介入治疗类材料 | 外周血管介入 | 外周血管支架 | 支架 | 合金 | 覆膜/自膨/肝素涂层 | 覆膜支架直径8mm, 支架长度15cm, 输送系统长度120cm ，带不透射线标记 | VBHR081502W | 00733132636426 | 国械注进20193131915 | 2e9771e3-cfaa-11e9-953f-fa163e0a8baf | 药物涂层 覆膜 长支架(长度>100mm) | 静脉吻合口 | 招标范围内未中选
外周血管支架类 | 静脉支架 | 戈尔工业品贸易（上海）有限公司 | 戈尔及同仁有限公司 W.L. Gore & Associates, Inc. | 39a35684-c4bb-11e9-953f-fa163e0a8baf-1 | 肝素涂层血管内覆膜支架系统-1 | 国械注进20193131915 |  | 产品主要由两部分构成：血管内覆膜支架和输送系统。血管内覆膜支架由膨体聚四氟乙烯（ePTFE）内衬和沿其整个长度延伸的外部镍钛合金支架组成。血管内覆膜支架表面带有通过共价键结合的生物活性肝素。VBHR和VBJR系列的覆膜支架两端带不透射线标记。该覆膜支架经过压缩后连接于双腔输送导管上。VBJR系列的输送系统最大可兼容0.018”的导丝。产品经环氧乙烷灭菌，一次性使用。货架有效期三年。 | 肝素涂层血管内覆膜支架系统适用于症状性外周动脉疾病患者，以改善和恢复其相关血管血流，治疗血管直径范围为4.0-7.5mm、病灶部位最长270mm的股浅动脉病变。肝素涂层血管内覆膜支架系统适用于症状性外周动脉疾病患者，以改善和恢复其相关血管血流，治疗血管直径范围为4.0-12mm、病灶部位最长80mm的髂动脉病变。直径范围为 6.0-10.0mm 的产品适用于治疗人工血管动静脉（AV）通路的静脉吻合口狭窄。 | 2e977065-cfaa-11e9-953f-fa163e0a8baf | C02061300104003092020000090 | C02061300104003092020000090 | 血管介入治疗类材料 | 外周血管介入 | 外周血管支架 | 支架 | 合金 | 覆膜/自膨/肝素涂层 | 覆膜支架直径8mm, 支架长度7.5cm, 输送系统长度120cm | VBH080702W | 无 | 国械注进20193131915 | 2e977065-cfaa-11e9-953f-fa163e0a8baf | 药物涂层 覆膜 短支架 (长度≤100mm) | 静脉吻合口 | 招标范围内未中选
外周血管支架类 | 静脉支架 | 戈尔工业品贸易（上海）有限公司 | 戈尔及同仁有限公司 W.L. Gore & Associates, Inc. | 39a35684-c4bb-11e9-953f-fa163e0a8baf-1 | 肝素涂层血管内覆膜支架系统-1 | 国械注进20193131915 |  | 产品主要由两部分构成：血管内覆膜支架和输送系统。血管内覆膜支架由膨体聚四氟乙烯（ePTFE）内衬和沿其整个长度延伸的外部镍钛合金支架组成。血管内覆膜支架表面带有通过共价键结合的生物活性肝素。VBHR和VBJR系列的覆膜支架两端带不透射线标记。该覆膜支架经过压缩后连接于双腔输送导管上。VBJR系列的输送系统最大可兼容0.018”的导丝。产品经环氧乙烷灭菌，一次性使用。货架有效期三年。 | 肝素涂层血管内覆膜支架系统适用于症状性外周动脉疾病患者，以改善和恢复其相关血管血流，治疗血管直径范围为4.0-7.5mm、病灶部位最长270mm的股浅动脉病变。肝素涂层血管内覆膜支架系统适用于症状性外周动脉疾病患者，以改善和恢复其相关血管血流，治疗血管直径范围为4.0-12mm、病灶部位最长80mm的髂动脉病变。直径范围为 6.0-10.0mm 的产品适用于治疗人工血管动静脉（AV）通路的静脉吻合口狭窄。 | 2e9757bc-cfaa-11e9-953f-fa163e0a8baf | C02061300104003092020000056 | C02061300104003092020000056 | 血管介入治疗类材料 | 外周血管介入 | 外周血管支架 | 支架 | 合金 | 覆膜/自膨/肝素涂层 | 覆膜支架直径6mm,长度2.5cm,输送系统长度75cm | VBH060201W | 00733132624461 | 国械注进20193131915 | 2e9757bc-cfaa-11e9-953f-fa163e0a8baf | 药物涂层 覆膜 短支架 (长度≤100mm) | 静脉吻合口 | 招标范围内未中选
外周血管支架类 | 静脉支架 | 戈尔工业品贸易（上海）有限公司 | 戈尔及同仁有限公司 W.L. Gore & Associates, Inc. | 39a35684-c4bb-11e9-953f-fa163e0a8baf-1 | 肝素涂层血管内覆膜支架系统-1 | 国械注进20193131915 |  | 产品主要由两部分构成：血管内覆膜支架和输送系统。血管内覆膜支架由膨体聚四氟乙烯（ePTFE）内衬和沿其整个长度延伸的外部镍钛合金支架组成。血管内覆膜支架表面带有通过共价键结合的生物活性肝素。VBHR和VBJR系列的覆膜支架两端带不透射线标记。该覆膜支架经过压缩后连接于双腔输送导管上。VBJR系列的输送系统最大可兼容0.018”的导丝。产品经环氧乙烷灭菌，一次性使用。货架有效期三年。 | 肝素涂层血管内覆膜支架系统适用于症状性外周动脉疾病患者，以改善和恢复其相关血管血流，治疗血管直径范围为4.0-7.5mm、病灶部位最长270mm的股浅动脉病变。肝素涂层血管内覆膜支架系统适用于症状性外周动脉疾病患者，以改善和恢复其相关血管血流，治疗血管直径范围为4.0-12mm、病灶部位最长80mm的髂动脉病变。直径范围为 6.0-10.0mm 的产品适用于治疗人工血管动静脉（AV）通路的静脉吻合口狭窄。 | 2e9745ce-cfaa-11e9-953f-fa163e0a8baf | C02061300104003092020000065 | C02061300104003092020000065 | 血管介入治疗类材料 | 外周血管介入 | 外周血管支架 | 支架 | 合金 | 覆膜/自膨/肝素涂层 | 覆膜支架直径7mm, 支架长度2.5cm, 输送系统长度120cm ，带不透射线标记 | VBHR070202W | 00733132647385 | 国械注进20193131915 | 2e9745ce-cfaa-11e9-953f-fa163e0a8baf | 药物涂层 覆膜 短支架 (长度≤100mm) | 静脉吻合口 | 招标范围内未中选
外周血管支架类 | 静脉支架 | 戈尔工业品贸易（上海）有限公司 | 戈尔及同仁有限公司 W.L. Gore & Associates, Inc. | 39a35684-c4bb-11e9-953f-fa163e0a8baf-1 | 肝素涂层血管内覆膜支架系统-1 | 国械注进20193131915 |  | 产品主要由两部分构成：血管内覆膜支架和输送系统。血管内覆膜支架由膨体聚四氟乙烯（ePTFE）内衬和沿其整个长度延伸的外部镍钛合金支架组成。血管内覆膜支架表面带有通过共价键结合的生物活性肝素。VBHR和VBJR系列的覆膜支架两端带不透射线标记。该覆膜支架经过压缩后连接于双腔输送导管上。VBJR系列的输送系统最大可兼容0.018”的导丝。产品经环氧乙烷灭菌，一次性使用。货架有效期三年。 | 肝素涂层血管内覆膜支架系统适用于症状性外周动脉疾病患者，以改善和恢复其相关血管血流，治疗血管直径范围为4.0-7.5mm、病灶部位最长270mm的股浅动脉病变。肝素涂层血管内覆膜支架系统适用于症状性外周动脉疾病患者，以改善和恢复其相关血管血流，治疗血管直径范围为4.0-12mm、病灶部位最长80mm的髂动脉病变。直径范围为 6.0-10.0mm 的产品适用于治疗人工血管动静脉（AV）通路的静脉吻合口狭窄。 | 2e974a03-cfaa-11e9-953f-fa163e0a8baf | C02061300104003092020000050 | C02061300104003092020000050 | 血管介入治疗类材料 | 外周血管介入 | 外周血管支架 | 支架 | 合金 | 覆膜/自膨/肝素涂层 | 覆膜支架直径6mm, 支架长度5cm, 输送系统长度120cm ，带不透射线标记，最大可兼容0.018’’的导丝 | VBJR060502W | 00733132644483 | 国械注进20193131915 | 2e974a03-cfaa-11e9-953f-fa163e0a8baf | 药物涂层 覆膜 短支架 (长度≤100mm) | 静脉吻合口 | 招标范围内未中选
外周血管支架类 | 静脉支架 | 戈尔工业品贸易（上海）有限公司 | 戈尔及同仁有限公司 W.L. Gore & Associates, Inc. | 39a35684-c4bb-11e9-953f-fa163e0a8baf-1 | 肝素涂层血管内覆膜支架系统-1 | 国械注进20193131915 |  | 产品主要由两部分构成：血管内覆膜支架和输送系统。血管内覆膜支架由膨体聚四氟乙烯（ePTFE）内衬和沿其整个长度延伸的外部镍钛合金支架组成。血管内覆膜支架表面带有通过共价键结合的生物活性肝素。VBHR和VBJR系列的覆膜支架两端带不透射线标记。该覆膜支架经过压缩后连接于双腔输送导管上。VBJR系列的输送系统最大可兼容0.018”的导丝。产品经环氧乙烷灭菌，一次性使用。货架有效期三年。 | 肝素涂层血管内覆膜支架系统适用于症状性外周动脉疾病患者，以改善和恢复其相关血管血流，治疗血管直径范围为4.0-7.5mm、病灶部位最长270mm的股浅动脉病变。肝素涂层血管内覆膜支架系统适用于症状性外周动脉疾病患者，以改善和恢复其相关血管血流，治疗血管直径范围为4.0-12mm、病灶部位最长80mm的髂动脉病变。直径范围为 6.0-10.0mm 的产品适用于治疗人工血管动静脉（AV）通路的静脉吻合口狭窄。 | 2e97593a-cfaa-11e9-953f-fa163e0a8baf | C02061300104003092020000087 | C02061300104003092020000087 | 血管介入治疗类材料 | 外周血管介入 | 外周血管支架 | 支架 | 合金 | 覆膜/自膨/肝素涂层 | 覆膜支架直径8mm, 支架长度5cm, 输送系统长度120cm ，带不透射线标记 | VBHR080502W | 00733132647491 | 国械注进20193131915 | 2e97593a-cfaa-11e9-953f-fa163e0a8baf | 药物涂层 覆膜 短支架 (长度≤100mm) | 静脉吻合口 | 招标范围内未中选
外周血管支架类 | 静脉支架 | 戈尔工业品贸易（上海）有限公司 | 戈尔及同仁有限公司 W.L. Gore & Associates, Inc. | 39a35684-c4bb-11e9-953f-fa163e0a8baf-1 | 肝素涂层血管内覆膜支架系统-1 | 国械注进20193131915 |  | 产品主要由两部分构成：血管内覆膜支架和输送系统。血管内覆膜支架由膨体聚四氟乙烯（ePTFE）内衬和沿其整个长度延伸的外部镍钛合金支架组成。血管内覆膜支架表面带有通过共价键结合的生物活性肝素。VBHR和VBJR系列的覆膜支架两端带不透射线标记。该覆膜支架经过压缩后连接于双腔输送导管上。VBJR系列的输送系统最大可兼容0.018”的导丝。产品经环氧乙烷灭菌，一次性使用。货架有效期三年。 | 肝素涂层血管内覆膜支架系统适用于症状性外周动脉疾病患者，以改善和恢复其相关血管血流，治疗血管直径范围为4.0-7.5mm、病灶部位最长270mm的股浅动脉病变。肝素涂层血管内覆膜支架系统适用于症状性外周动脉疾病患者，以改善和恢复其相关血管血流，治疗血管直径范围为4.0-12mm、病灶部位最长80mm的髂动脉病变。直径范围为 6.0-10.0mm 的产品适用于治疗人工血管动静脉（AV）通路的静脉吻合口狭窄。 | 2e974c0d-cfaa-11e9-953f-fa163e0a8baf | C02061300104003092020000080 | C02061300104003092020000080 | 血管介入治疗类材料 | 外周血管介入 | 外周血管支架 | 支架 | 合金 | 覆膜/自膨/肝素涂层 | 覆膜支架直径8mm, 支架长度10cm, 输送系统长度75cm ，带不透射线标记 | VBHR081001W | 00733132647514 | 国械注进20193131915 | 2e974c0d-cfaa-11e9-953f-fa163e0a8baf | 药物涂层 覆膜 短支架 (长度≤100mm) | 静脉吻合口 | 招标范围内未中选
外周血管支架类 | 静脉支架 | 戈尔工业品贸易（上海）有限公司 | 戈尔及同仁有限公司 W.L. Gore & Associates, Inc. | 39a35684-c4bb-11e9-953f-fa163e0a8baf-1 | 肝素涂层血管内覆膜支架系统-1 | 国械注进20193131915 |  | 产品主要由两部分构成：血管内覆膜支架和输送系统。血管内覆膜支架由膨体聚四氟乙烯（ePTFE）内衬和沿其整个长度延伸的外部镍钛合金支架组成。血管内覆膜支架表面带有通过共价键结合的生物活性肝素。VBHR和VBJR系列的覆膜支架两端带不透射线标记。该覆膜支架经过压缩后连接于双腔输送导管上。VBJR系列的输送系统最大可兼容0.018”的导丝。产品经环氧乙烷灭菌，一次性使用。货架有效期三年。 | 肝素涂层血管内覆膜支架系统适用于症状性外周动脉疾病患者，以改善和恢复其相关血管血流，治疗血管直径范围为4.0-7.5mm、病灶部位最长270mm的股浅动脉病变。肝素涂层血管内覆膜支架系统适用于症状性外周动脉疾病患者，以改善和恢复其相关血管血流，治疗血管直径范围为4.0-12mm、病灶部位最长80mm的髂动脉病变。直径范围为 6.0-10.0mm 的产品适用于治疗人工血管动静脉（AV）通路的静脉吻合口狭窄。 | 2e97615f-cfaa-11e9-953f-fa163e0a8baf | C02061300104003092020000063 | C02061300104003092020000063 | 血管介入治疗类材料 | 外周血管介入 | 外周血管支架 | 支架 | 合金 | 覆膜/自膨/肝素涂层 | 覆膜支架直径7mm, 支架长度15cm, 输送系统长度120cm ，带不透射线标记，最大可兼容0.018’’的导丝 | VBJR071502W | 00733132644537 | 国械注进20193131915 | 2e97615f-cfaa-11e9-953f-fa163e0a8baf | 药物涂层 覆膜 长支架(长度>100mm) | 静脉吻合口 | 招标范围内未中选
外周血管支架类 | 静脉支架 | 戈尔工业品贸易（上海）有限公司 | 戈尔及同仁有限公司 W.L. Gore & Associates, Inc. | 39a35684-c4bb-11e9-953f-fa163e0a8baf-1 | 肝素涂层血管内覆膜支架系统-1 | 国械注进20193131915 |  | 产品主要由两部分构成：血管内覆膜支架和输送系统。血管内覆膜支架由膨体聚四氟乙烯（ePTFE）内衬和沿其整个长度延伸的外部镍钛合金支架组成。血管内覆膜支架表面带有通过共价键结合的生物活性肝素。VBHR和VBJR系列的覆膜支架两端带不透射线标记。该覆膜支架经过压缩后连接于双腔输送导管上。VBJR系列的输送系统最大可兼容0.018”的导丝。产品经环氧乙烷灭菌，一次性使用。货架有效期三年。 | 肝素涂层血管内覆膜支架系统适用于症状性外周动脉疾病患者，以改善和恢复其相关血管血流，治疗血管直径范围为4.0-7.5mm、病灶部位最长270mm的股浅动脉病变。肝素涂层血管内覆膜支架系统适用于症状性外周动脉疾病患者，以改善和恢复其相关血管血流，治疗血管直径范围为4.0-12mm、病灶部位最长80mm的髂动脉病变。直径范围为 6.0-10.0mm 的产品适用于治疗人工血管动静脉（AV）通路的静脉吻合口狭窄。 | 2e974dcc-cfaa-11e9-953f-fa163e0a8baf | C02061300104003092020000047 | C02061300104003092020000047 | 血管介入治疗类材料 | 外周血管介入 | 外周血管支架 | 支架 | 合金 | 覆膜/自膨/肝素涂层 | 覆膜支架直径6mm, 支架长度2.5cm, 输送系统长度120cm ，带不透射线标记，最大可兼容0.018’’的导丝 | VBJR060202W | 00733132644476 | 国械注进20193131915 | 2e974dcc-cfaa-11e9-953f-fa163e0a8baf | 药物涂层 覆膜 短支架 (长度≤100mm) | 静脉吻合口 | 招标范围内未中选
外周血管支架类 | 静脉支架 | 戈尔工业品贸易（上海）有限公司 | 戈尔及同仁有限公司 W.L. Gore & Associates, Inc. | 39a35684-c4bb-11e9-953f-fa163e0a8baf-1 | 肝素涂层血管内覆膜支架系统-1 | 国械注进20193131915 |  | 产品主要由两部分构成：血管内覆膜支架和输送系统。血管内覆膜支架由膨体聚四氟乙烯（ePTFE）内衬和沿其整个长度延伸的外部镍钛合金支架组成。血管内覆膜支架表面带有通过共价键结合的生物活性肝素。VBHR和VBJR系列的覆膜支架两端带不透射线标记。该覆膜支架经过压缩后连接于双腔输送导管上。VBJR系列的输送系统最大可兼容0.018”的导丝。产品经环氧乙烷灭菌，一次性使用。货架有效期三年。 | 肝素涂层血管内覆膜支架系统适用于症状性外周动脉疾病患者，以改善和恢复其相关血管血流，治疗血管直径范围为4.0-7.5mm、病灶部位最长270mm的股浅动脉病变。肝素涂层血管内覆膜支架系统适用于症状性外周动脉疾病患者，以改善和恢复其相关血管血流，治疗血管直径范围为4.0-12mm、病灶部位最长80mm的髂动脉病变。直径范围为 6.0-10.0mm 的产品适用于治疗人工血管动静脉（AV）通路的静脉吻合口狭窄。 | 2e975ad4-cfaa-11e9-953f-fa163e0a8baf | C02061300104003092020000077 | C02061300104003092020000077 | 血管介入治疗类材料 | 外周血管介入 | 外周血管支架 | 支架 | 合金 | 覆膜/自膨/肝素涂层 | 覆膜支架直径7mm,长度5cm,输送系统长度75cm | VBH070501W | 00733132624577 | 国械注进20193131915 | 2e975ad4-cfaa-11e9-953f-fa163e0a8baf | 药物涂层 覆膜 短支架 (长度≤100mm) | 静脉吻合口 | 招标范围内未中选
外周血管支架类 | 静脉支架 | 戈尔工业品贸易（上海）有限公司 | 戈尔及同仁有限公司 W.L. Gore & Associates, Inc. | 39a35684-c4bb-11e9-953f-fa163e0a8baf-1 | 肝素涂层血管内覆膜支架系统-1 | 国械注进20193131915 |  | 产品主要由两部分构成：血管内覆膜支架和输送系统。血管内覆膜支架由膨体聚四氟乙烯（ePTFE）内衬和沿其整个长度延伸的外部镍钛合金支架组成。血管内覆膜支架表面带有通过共价键结合的生物活性肝素。VBHR和VBJR系列的覆膜支架两端带不透射线标记。该覆膜支架经过压缩后连接于双腔输送导管上。VBJR系列的输送系统最大可兼容0.018”的导丝。产品经环氧乙烷灭菌，一次性使用。货架有效期三年。 | 肝素涂层血管内覆膜支架系统适用于症状性外周动脉疾病患者，以改善和恢复其相关血管血流，治疗血管直径范围为4.0-7.5mm、病灶部位最长270mm的股浅动脉病变。肝素涂层血管内覆膜支架系统适用于症状性外周动脉疾病患者，以改善和恢复其相关血管血流，治疗血管直径范围为4.0-12mm、病灶部位最长80mm的髂动脉病变。直径范围为 6.0-10.0mm 的产品适用于治疗人工血管动静脉（AV）通路的静脉吻合口狭窄。 | 2e975144-cfaa-11e9-953f-fa163e0a8baf | C02061300104003092020000017 | C02061300104003092020000017 | 血管介入治疗类材料 | 外周血管介入 | 外周血管支架 | 支架 | 合金 | 覆膜/自膨/肝素涂层 | 覆膜支架直径 8mm,长度:15cm,输送系统长度120cm | VBH081502W | 00733132624706 | 国械注进20193131915 | 2e975144-cfaa-11e9-953f-fa163e0a8baf | 药物涂层 覆膜 长支架(长度>100mm) | 静脉吻合口 | 招标范围内未中选
外周血管支架类 | 静脉支架 | 戈尔工业品贸易（上海）有限公司 | 戈尔及同仁有限公司 W.L. Gore & Associates, Inc. | 39a35684-c4bb-11e9-953f-fa163e0a8baf-2 | 肝素涂层血管内覆膜支架系统-2 | 国械注进20193131915 |  | 产品主要由两部分构成：血管内覆膜支架和输送系统。血管内覆膜支架由膨体聚四氟乙烯（ePTFE）内衬和沿其整个长度延伸的外部镍钛合金支架组成。血管内覆膜支架表面带有通过共价键结合的生物活性肝素。VBHR和VBJR系列的覆膜支架两端带不透射线标记。该覆膜支架经过压缩后连接于双腔输送导管上。VBJR系列的输送系统最大可兼容0.018”的导丝。产品经环氧乙烷灭菌，一次性使用。货架有效期三年。 | 肝素涂层血管内覆膜支架系统适用于症状性外周动脉疾病患者，以改善和恢复其相关血管血流，治疗血管直径范围为4.0-7.5mm、病灶部位最长270mm的股浅动脉病变。肝素涂层血管内覆膜支架系统适用于症状性外周动脉疾病患者，以改善和恢复其相关血管血流，治疗血管直径范围为4.0-12mm、病灶部位最长80mm的髂动脉病变。直径范围为 6.0-10.0mm 的产品适用于治疗人工血管动静脉（AV）通路的静脉吻合口狭窄。 | 2e97a2f4-cfaa-11e9-953f-fa163e0a8baf | C02061300104003092020000022 | C02061300104003092020000022 | 血管介入治疗类材料 | 外周血管介入 | 外周血管支架 | 支架 | 合金 | 覆膜/自膨/肝素涂层 | 覆膜支架直径10mm,长度5cm,输送系统长度120cm | VBH100502W | 00733132624966 | 国械注进20193131915 | 2e97a2f4-cfaa-11e9-953f-fa163e0a8baf | 药物涂层 覆膜 短支架 (长度≤100mm) | 静脉吻合口 | 招标范围内未中选
外周血管支架类 | 静脉支架 | 戈尔工业品贸易（上海）有限公司 | 戈尔及同仁有限公司 W.L. Gore & Associates, Inc. | 39a35684-c4bb-11e9-953f-fa163e0a8baf-2 | 肝素涂层血管内覆膜支架系统-2 | 国械注进20193131915 |  | 产品主要由两部分构成：血管内覆膜支架和输送系统。血管内覆膜支架由膨体聚四氟乙烯（ePTFE）内衬和沿其整个长度延伸的外部镍钛合金支架组成。血管内覆膜支架表面带有通过共价键结合的生物活性肝素。VBHR和VBJR系列的覆膜支架两端带不透射线标记。该覆膜支架经过压缩后连接于双腔输送导管上。VBJR系列的输送系统最大可兼容0.018”的导丝。产品经环氧乙烷灭菌，一次性使用。货架有效期三年。 | 肝素涂层血管内覆膜支架系统适用于症状性外周动脉疾病患者，以改善和恢复其相关血管血流，治疗血管直径范围为4.0-7.5mm、病灶部位最长270mm的股浅动脉病变。肝素涂层血管内覆膜支架系统适用于症状性外周动脉疾病患者，以改善和恢复其相关血管血流，治疗血管直径范围为4.0-12mm、病灶部位最长80mm的髂动脉病变。直径范围为 6.0-10.0mm 的产品适用于治疗人工血管动静脉（AV）通路的静脉吻合口狭窄。 | 2e974f74-cfaa-11e9-953f-fa163e0a8baf | C02061300104003092020000025 | C02061300104003092020000025 | 血管介入治疗类材料 | 外周血管介入 | 外周血管支架 | 支架 | 合金 | 覆膜/自膨/肝素涂层 | 覆膜支架直径13mm,长度2.5cm,输送系统长度120cm | VBH130202W | 00733132624812 | 国械注进20193131915 | 2e974f74-cfaa-11e9-953f-fa163e0a8baf | 药物涂层 覆膜 短支架 (长度≤100mm) | 静脉吻合口 | 招标范围内未中选
外周血管支架类 | 静脉支架 | 戈尔工业品贸易（上海）有限公司 | 戈尔及同仁有限公司 W.L. Gore & Associates, Inc. | 39a35684-c4bb-11e9-953f-fa163e0a8baf-2 | 肝素涂层血管内覆膜支架系统-2 | 国械注进20193131915 |  | 产品主要由两部分构成：血管内覆膜支架和输送系统。血管内覆膜支架由膨体聚四氟乙烯（ePTFE）内衬和沿其整个长度延伸的外部镍钛合金支架组成。血管内覆膜支架表面带有通过共价键结合的生物活性肝素。VBHR和VBJR系列的覆膜支架两端带不透射线标记。该覆膜支架经过压缩后连接于双腔输送导管上。VBJR系列的输送系统最大可兼容0.018”的导丝。产品经环氧乙烷灭菌，一次性使用。货架有效期三年。 | 肝素涂层血管内覆膜支架系统适用于症状性外周动脉疾病患者，以改善和恢复其相关血管血流，治疗血管直径范围为4.0-7.5mm、病灶部位最长270mm的股浅动脉病变。肝素涂层血管内覆膜支架系统适用于症状性外周动脉疾病患者，以改善和恢复其相关血管血流，治疗血管直径范围为4.0-12mm、病灶部位最长80mm的髂动脉病变。直径范围为 6.0-10.0mm 的产品适用于治疗人工血管动静脉（AV）通路的静脉吻合口狭窄。 | 2e9752df-cfaa-11e9-953f-fa163e0a8baf | C02061300104003092020000020 | C02061300104003092020000020 | 血管介入治疗类材料 | 外周血管介入 | 外周血管支架 | 支架 | 合金 | 覆膜/自膨/肝素涂层 | 覆膜支架直径 9mm,长度:15cm,输送系统长度120cm | VBH091502W | 00733132624744 | 国械注进20193131915 | 2e9752df-cfaa-11e9-953f-fa163e0a8baf | 药物涂层 覆膜 长支架(长度>100mm) | 静脉吻合口 | 招标范围内未中选
外周血管支架类 | 静脉支架 | 戈尔工业品贸易（上海）有限公司 | 戈尔及同仁有限公司 W.L. Gore & Associates, Inc. | 39a35684-c4bb-11e9-953f-fa163e0a8baf-2 | 肝素涂层血管内覆膜支架系统-2 | 国械注进20193131915 |  | 产品主要由两部分构成：血管内覆膜支架和输送系统。血管内覆膜支架由膨体聚四氟乙烯（ePTFE）内衬和沿其整个长度延伸的外部镍钛合金支架组成。血管内覆膜支架表面带有通过共价键结合的生物活性肝素。VBHR和VBJR系列的覆膜支架两端带不透射线标记。该覆膜支架经过压缩后连接于双腔输送导管上。VBJR系列的输送系统最大可兼容0.018”的导丝。产品经环氧乙烷灭菌，一次性使用。货架有效期三年。 | 肝素涂层血管内覆膜支架系统适用于症状性外周动脉疾病患者，以改善和恢复其相关血管血流，治疗血管直径范围为4.0-7.5mm、病灶部位最长270mm的股浅动脉病变。肝素涂层血管内覆膜支架系统适用于症状性外周动脉疾病患者，以改善和恢复其相关血管血流，治疗血管直径范围为4.0-12mm、病灶部位最长80mm的髂动脉病变。直径范围为 6.0-10.0mm 的产品适用于治疗人工血管动静脉（AV）通路的静脉吻合口狭窄。 | 2e976d79-cfaa-11e9-953f-fa163e0a8baf | C02061300104003092020000024 | C02061300104003092020000024 | 血管介入治疗类材料 | 外周血管介入 | 外周血管支架 | 支架 | 合金 | 覆膜/自膨/肝素涂层 | 覆膜支架直径11mm,长度5cm,输送系统长度120cm | VBH110502W | 00733132624799 | 国械注进20193131915 | 2e976d79-cfaa-11e9-953f-fa163e0a8baf | 药物涂层 覆膜 短支架 (长度≤100mm) | 静脉吻合口 | 招标范围内未中选
外周血管支架类 | 静脉支架 | 戈尔工业品贸易（上海）有限公司 | 戈尔及同仁有限公司 W.L. Gore & Associates, Inc. | 39a35684-c4bb-11e9-953f-fa163e0a8baf-2 | 肝素涂层血管内覆膜支架系统-2 | 国械注进20193131915 |  | 产品主要由两部分构成：血管内覆膜支架和输送系统。血管内覆膜支架由膨体聚四氟乙烯（ePTFE）内衬和沿其整个长度延伸的外部镍钛合金支架组成。血管内覆膜支架表面带有通过共价键结合的生物活性肝素。VBHR和VBJR系列的覆膜支架两端带不透射线标记。该覆膜支架经过压缩后连接于双腔输送导管上。VBJR系列的输送系统最大可兼容0.018”的导丝。产品经环氧乙烷灭菌，一次性使用。货架有效期三年。 | 肝素涂层血管内覆膜支架系统适用于症状性外周动脉疾病患者，以改善和恢复其相关血管血流，治疗血管直径范围为4.0-7.5mm、病灶部位最长270mm的股浅动脉病变。肝素涂层血管内覆膜支架系统适用于症状性外周动脉疾病患者，以改善和恢复其相关血管血流，治疗血管直径范围为4.0-12mm、病灶部位最长80mm的髂动脉病变。直径范围为 6.0-10.0mm 的产品适用于治疗人工血管动静脉（AV）通路的静脉吻合口狭窄。 | 2e976ef8-cfaa-11e9-953f-fa163e0a8baf | C02061300104003092020000026 | C02061300104003092020000026 | 血管介入治疗类材料 | 外周血管介入 | 外周血管支架 | 支架 | 合金 | 覆膜/自膨/肝素涂层 | 覆膜支架直径13mm,长度5cm,输送系统长度120cm | VBH130502W | 00733132624829 | 国械注进20193131915 | 2e976ef8-cfaa-11e9-953f-fa163e0a8baf | 药物涂层 覆膜 短支架 (长度≤100mm) | 静脉吻合口 | 招标范围内未中选
外周血管支架类 | 静脉支架 | 波科国际医疗贸易（上海）有限公司 | 波士顿科学公司 Boston Scientific Corporation | 240cafe8-b468-11ea-9ac3-fa163e0a8baf-1 | 血管自扩张支架系统-支架-1 | 国械注进20153130606 | 国械注进20153460606 | Epic 血管自扩张支架系统由两个组件组成：支架和支架输送系统。该支架是一种经激光切割的自扩张支架，由镍钛合金(镍钛诺)制成。支架的近端和远端均有用钽金属制成的不透射线标记，有助于放置支架。支架位于6F(最大外径 2.1 mm)输送系统内。输送系统采用同轴设计，具有外杆，便于在放置之前保护并限制支架的位置。递送系统是一个可与 0.035 in (0.89 mm) 导丝配合使用的Over-The-Wire系统。产品经环氧乙烷灭菌，一次性使用。货架有效期五年。 | Epic 血管自扩张支架系统适用于改善原发性病变或再狭窄症状性动脉粥样硬化患者的管腔直径，在髂总动脉和／或髂外动脉中可达120mm，参考血管直径在5-11mm之间。 | 9b997950-b468-11ea-9ac3-fa163e0a8baf | C02061200101002113250000006 | C02061200101002113250000006 | 血管介入治疗类材料 | 外周血管介入 | 多外周动脉支架 | 支架 | 合金 | 自膨 | H74939200062070 | H74939200062070 |  | 国械注进20153130606 | 9b997950-b468-11ea-9ac3-fa163e0a8baf | 非药物涂层 非覆膜 短支架(长度≤100mm) | 肝门静脉 | 招标范围内未中选
外周血管支架类 | 静脉支架 | 波科国际医疗贸易（上海）有限公司 | 波士顿科学公司 Boston Scientific Corporation | 240cafe8-b468-11ea-9ac3-fa163e0a8baf-1 | 血管自扩张支架系统-支架-1 | 国械注进20153130606 | 国械注进20153460606 | Epic 血管自扩张支架系统由两个组件组成：支架和支架输送系统。该支架是一种经激光切割的自扩张支架，由镍钛合金(镍钛诺)制成。支架的近端和远端均有用钽金属制成的不透射线标记，有助于放置支架。支架位于6F(最大外径 2.1 mm)输送系统内。输送系统采用同轴设计，具有外杆，便于在放置之前保护并限制支架的位置。递送系统是一个可与 0.035 in (0.89 mm) 导丝配合使用的Over-The-Wire系统。产品经环氧乙烷灭菌，一次性使用。货架有效期五年。 | Epic 血管自扩张支架系统适用于改善原发性病变或再狭窄症状性动脉粥样硬化患者的管腔直径，在髂总动脉和／或髂外动脉中可达120mm，参考血管直径在5-11mm之间。 | 9b999204-b468-11ea-9ac3-fa163e0a8baf | C02061200101002113250000074 | C02061200101002113250000074 | 血管介入治疗类材料 | 外周血管介入 | 多外周动脉支架 | 支架 | 合金 | 自膨 | H74939200102070 | H74939200102070 |  | 国械注进20153130606 | 9b999204-b468-11ea-9ac3-fa163e0a8baf | 非药物涂层 非覆膜 短支架(长度≤100mm) | 肝门静脉 | 招标范围内未中选
外周血管支架类 | 静脉支架 | 波科国际医疗贸易（上海）有限公司 | 波士顿科学公司 Boston Scientific Corporation | 240cafe8-b468-11ea-9ac3-fa163e0a8baf-1 | 血管自扩张支架系统-支架-1 | 国械注进20153130606 | 国械注进20153460606 | Epic 血管自扩张支架系统由两个组件组成：支架和支架输送系统。该支架是一种经激光切割的自扩张支架，由镍钛合金(镍钛诺)制成。支架的近端和远端均有用钽金属制成的不透射线标记，有助于放置支架。支架位于6F(最大外径 2.1 mm)输送系统内。输送系统采用同轴设计，具有外杆，便于在放置之前保护并限制支架的位置。递送系统是一个可与 0.035 in (0.89 mm) 导丝配合使用的Over-The-Wire系统。产品经环氧乙烷灭菌，一次性使用。货架有效期五年。 | Epic 血管自扩张支架系统适用于改善原发性病变或再狭窄症状性动脉粥样硬化患者的管腔直径，在髂总动脉和／或髂外动脉中可达120mm，参考血管直径在5-11mm之间。 | 9b99a27b-b468-11ea-9ac3-fa163e0a8baf | C02061200101002113250000042 | C02061200101002113250000042 | 血管介入治疗类材料 | 外周血管介入 | 多外周动脉支架 | 支架 | 合金 | 自膨 | H74939200082070 | H74939200082070 |  | 国械注进20153130606 | 9b99a27b-b468-11ea-9ac3-fa163e0a8baf | 非药物涂层 非覆膜 短支架(长度≤100mm) | 肝门静脉 | 招标范围内未中选
外周血管支架类 | 静脉支架 | 波科国际医疗贸易（上海）有限公司 | 波士顿科学公司 Boston Scientific Corporation | 240cafe8-b468-11ea-9ac3-fa163e0a8baf-1 | 血管自扩张支架系统-支架-1 | 国械注进20153130606 | 国械注进20153460606 | Epic 血管自扩张支架系统由两个组件组成：支架和支架输送系统。该支架是一种经激光切割的自扩张支架，由镍钛合金(镍钛诺)制成。支架的近端和远端均有用钽金属制成的不透射线标记，有助于放置支架。支架位于6F(最大外径 2.1 mm)输送系统内。输送系统采用同轴设计，具有外杆，便于在放置之前保护并限制支架的位置。递送系统是一个可与 0.035 in (0.89 mm) 导丝配合使用的Over-The-Wire系统。产品经环氧乙烷灭菌，一次性使用。货架有效期五年。 | Epic 血管自扩张支架系统适用于改善原发性病变或再狭窄症状性动脉粥样硬化患者的管腔直径，在髂总动脉和／或髂外动脉中可达120mm，参考血管直径在5-11mm之间。 | 9b99ac47-b468-11ea-9ac3-fa163e0a8baf | C02061200101002113250000024 | C02061200101002113250000024 | 血管介入治疗类材料 | 外周血管介入 | 多外周动脉支架 | 支架 | 合金 | 自膨 | H74939200072070 | H74939200072070 |  | 国械注进20153130606 | 9b99ac47-b468-11ea-9ac3-fa163e0a8baf | 非药物涂层 非覆膜 短支架(长度≤100mm) | 肝门静脉 | 招标范围内未中选
外周血管支架类 | 静脉支架 | 波科国际医疗贸易（上海）有限公司 | 波士顿科学公司 Boston Scientific Corporation | 240cafe8-b468-11ea-9ac3-fa163e0a8baf-1 | 血管自扩张支架系统-支架-1 | 国械注进20153130606 | 国械注进20153460606 | Epic 血管自扩张支架系统由两个组件组成：支架和支架输送系统。该支架是一种经激光切割的自扩张支架，由镍钛合金(镍钛诺)制成。支架的近端和远端均有用钽金属制成的不透射线标记，有助于放置支架。支架位于6F(最大外径 2.1 mm)输送系统内。输送系统采用同轴设计，具有外杆，便于在放置之前保护并限制支架的位置。递送系统是一个可与 0.035 in (0.89 mm) 导丝配合使用的Over-The-Wire系统。产品经环氧乙烷灭菌，一次性使用。货架有效期五年。 | Epic 血管自扩张支架系统适用于改善原发性病变或再狭窄症状性动脉粥样硬化患者的管腔直径，在髂总动脉和／或髂外动脉中可达120mm，参考血管直径在5-11mm之间。 | 9b99bceb-b468-11ea-9ac3-fa163e0a8baf | C02061200101002113250000058 | C02061200101002113250000058 | 血管介入治疗类材料 | 外周血管介入 | 多外周动脉支架 | 支架 | 合金 | 自膨 | H74939200092070 | H74939200092070 |  | 国械注进20153130606 | 9b99bceb-b468-11ea-9ac3-fa163e0a8baf | 非药物涂层 非覆膜 短支架(长度≤100mm) | 肝门静脉 | 招标范围内未中选
外周血管支架类 | 静脉支架 | 波科国际医疗贸易（上海）有限公司 | 波士顿科学公司 Boston Scientific Corporation | 240cafe8-b468-11ea-9ac3-fa163e0a8baf-1 | 血管自扩张支架系统-支架-1 | 国械注进20153130606 | 国械注进20153460606 | Epic血管自扩张支架系统由两个组件组成：支架和支架输送系统。该支架是一种经激光切割的自扩张支架，由镍钛合金（镍钛诺）制成。支架的近端和远端均有用钽金属制成的不透射线标记，有助于放置支架。支架位于6F（最大外径2.1 mm）输送系统内。输送系统采用同轴设计，具有外杆，便于在放置之前保护并限制支架的位置。递送系统是一个可与 0.035 in（0.89 mm）导丝配合使用的Over-The-Wire系统。产品环氧乙烷灭菌，一次性使用。 | Epic 血管自扩张支架系统适用于改善原发性病变或再狭窄症状性动脉粥样硬化患者的官腔直径，在髂总动脉和／或髂外动脉中可达120mm，参考血管直径在5-11mm之间。 | d6624e68-dd4c-11e9-953f-fa163e0a8baf | C02061200101002113250000074 | C02061200101002113250000074 | 血管介入治疗类材料 | 外周血管介入 | 多外周动脉支架 | 支架 | 合金 | 自膨 | H74939200102070 | H74939200102070 |  | 国械注进20153460606 | d6624e68-dd4c-11e9-953f-fa163e0a8baf | 非药物涂层 非覆膜 短支架(长度≤100mm) | 肝门静脉 | 招标范围内未中选
外周血管支架类 | 静脉支架 | 波科国际医疗贸易（上海）有限公司 | 波士顿科学公司 Boston Scientific Corporation | 240cafe8-b468-11ea-9ac3-fa163e0a8baf-1 | 血管自扩张支架系统-支架-1 | 国械注进20153130606 | 国械注进20153460606 | Epic血管自扩张支架系统由两个组件组成：支架和支架输送系统。该支架是一种经激光切割的自扩张支架，由镍钛合金（镍钛诺）制成。支架的近端和远端均有用钽金属制成的不透射线标记，有助于放置支架。支架位于6F（最大外径2.1 mm）输送系统内。输送系统采用同轴设计，具有外杆，便于在放置之前保护并限制支架的位置。递送系统是一个可与 0.035 in（0.89 mm）导丝配合使用的Over-The-Wire系统。产品环氧乙烷灭菌，一次性使用。 | Epic 血管自扩张支架系统适用于改善原发性病变或再狭窄症状性动脉粥样硬化患者的官腔直径，在髂总动脉和／或髂外动脉中可达120mm，参考血管直径在5-11mm之间。 | d66323d2-dd4c-11e9-953f-fa163e0a8baf | C02061200101002113250000042 | C02061200101002113250000042 | 血管介入治疗类材料 | 外周血管介入 | 多外周动脉支架 | 支架 | 合金 | 自膨 | H74939200082070 | H74939200082070 |  | 国械注进20153460606 | d66323d2-dd4c-11e9-953f-fa163e0a8baf | 非药物涂层 非覆膜 短支架(长度≤100mm) | 肝门静脉 | 招标范围内未中选
外周血管支架类 | 静脉支架 | 波科国际医疗贸易（上海）有限公司 | 波士顿科学公司 Boston Scientific Corporation | 240cafe8-b468-11ea-9ac3-fa163e0a8baf-1 | 血管自扩张支架系统-支架-1 | 国械注进20153130606 | 国械注进20153460606 | Epic血管自扩张支架系统由两个组件组成：支架和支架输送系统。该支架是一种经激光切割的自扩张支架，由镍钛合金（镍钛诺）制成。支架的近端和远端均有用钽金属制成的不透射线标记，有助于放置支架。支架位于6F（最大外径2.1 mm）输送系统内。输送系统采用同轴设计，具有外杆，便于在放置之前保护并限制支架的位置。递送系统是一个可与 0.035 in（0.89 mm）导丝配合使用的Over-The-Wire系统。产品环氧乙烷灭菌，一次性使用。 | Epic 血管自扩张支架系统适用于改善原发性病变或再狭窄症状性动脉粥样硬化患者的官腔直径，在髂总动脉和／或髂外动脉中可达120mm，参考血管直径在5-11mm之间。 | d6639a99-dd4c-11e9-953f-fa163e0a8baf | C02061200101002113250000024 | C02061200101002113250000024 | 血管介入治疗类材料 | 外周血管介入 | 多外周动脉支架 | 支架 | 合金 | 自膨 | H74939200072070 | H74939200072070 |  | 国械注进20153460606 | d6639a99-dd4c-11e9-953f-fa163e0a8baf | 非药物涂层 非覆膜 短支架(长度≤100mm) | 肝门静脉 | 招标范围内未中选
外周血管支架类 | 静脉支架 | 波科国际医疗贸易（上海）有限公司 | 波士顿科学公司 Boston Scientific Corporation | 240cafe8-b468-11ea-9ac3-fa163e0a8baf-1 | 血管自扩张支架系统-支架-1 | 国械注进20153130606 | 国械注进20153460606 | Epic血管自扩张支架系统由两个组件组成：支架和支架输送系统。该支架是一种经激光切割的自扩张支架，由镍钛合金（镍钛诺）制成。支架的近端和远端均有用钽金属制成的不透射线标记，有助于放置支架。支架位于6F（最大外径2.1 mm）输送系统内。输送系统采用同轴设计，具有外杆，便于在放置之前保护并限制支架的位置。递送系统是一个可与 0.035 in（0.89 mm）导丝配合使用的Over-The-Wire系统。产品环氧乙烷灭菌，一次性使用。 | Epic 血管自扩张支架系统适用于改善原发性病变或再狭窄症状性动脉粥样硬化患者的官腔直径，在髂总动脉和／或髂外动脉中可达120mm，参考血管直径在5-11mm之间。 | d6644254-dd4c-11e9-953f-fa163e0a8baf | C02061200101002113250000006 | C02061200101002113250000006 | 血管介入治疗类材料 | 外周血管介入 | 多外周动脉支架 | 支架 | 合金 | 自膨 | H74939200062070 | H74939200062070 |  | 国械注进20153460606 | d6644254-dd4c-11e9-953f-fa163e0a8baf | 非药物涂层 非覆膜 短支架(长度≤100mm) | 肝门静脉 | 招标范围内未中选
外周血管支架类 | 静脉支架 | 波科国际医疗贸易（上海）有限公司 | 波士顿科学有限公司 Boston Scientific Limited | d3dd0af4-dd43-11e9-953f-fa163e0a8baf | 自扩张型支架系统 | 国械注进20193132081 |  | Innova自扩张型支架系统由支架和输送系统组成。支架材料为镍钛合金，近端和远端均有钽不透射线标记。输送系统由手柄和管杆组成。产品经环氧乙烷灭菌，一次性使用。货架有效期三年。 | 该产品适用于治疗外周血管病变。 | d6fd5a22-dd4c-11e9-953f-fa163e0a8baf | C02061200101002113250000190 | C02061200101002113250000190 | 血管介入治疗类材料 | 外周血管介入 | 多外周动脉支架 | 支架 | 合金 | 自膨 | H74939259050270 | H74939259050270 |  | 国械注进20193132081 | d6fd5a22-dd4c-11e9-953f-fa163e0a8baf | 非药物涂层 非覆膜 短支架(长度≤100mm) | 肝门静脉 | 招标范围内未中选
外周血管支架类 | 静脉支架 | 波科国际医疗贸易（上海）有限公司 | 波士顿科学有限公司 Boston Scientific Limited | d3dd0af4-dd43-11e9-953f-fa163e0a8baf | 自扩张型支架系统 | 国械注进20193132081 |  | Innova自扩张型支架系统由支架和输送系统组成。支架材料为镍钛合金，近端和远端均有钽不透射线标记。输送系统由手柄和管杆组成。产品经环氧乙烷灭菌，一次性使用。货架有效期三年。 | 该产品适用于治疗外周血管病变。 | d6fd1a26-dd4c-11e9-953f-fa163e0a8baf | C02061200101002113250000208 | C02061200101002113250000208 | 血管介入治疗类材料 | 外周血管介入 | 多外周动脉支架 | 支架 | 合金 | 自膨 | H74939259060270 | H74939259060270 |  | 国械注进20193132081 | d6fd1a26-dd4c-11e9-953f-fa163e0a8baf | 非药物涂层 非覆膜 短支架(长度≤100mm) | 肝门静脉 | 招标范围内未中选
外周血管支架类 | 静脉支架 | 波科国际医疗贸易（上海）有限公司 | 波士顿科学有限公司 Boston Scientific Limited | d3dd0af4-dd43-11e9-953f-fa163e0a8baf | 自扩张型支架系统 | 国械注进20193132081 |  | Innova自扩张型支架系统由支架和输送系统组成。支架材料为镍钛合金，近端和远端均有钽不透射线标记。输送系统由手柄和管杆组成。产品经环氧乙烷灭菌，一次性使用。货架有效期三年。 | 该产品适用于治疗外周血管病变。 | d6fcdbc3-dd4c-11e9-953f-fa163e0a8baf | C02061200101002113250000226 | C02061200101002113250000226 | 血管介入治疗类材料 | 外周血管介入 | 多外周动脉支架 | 支架 | 合金 | 自膨 | H74939259070270 | H74939259070270 |  | 国械注进20193132081 | d6fcdbc3-dd4c-11e9-953f-fa163e0a8baf | 非药物涂层 非覆膜 短支架(长度≤100mm) | 肝门静脉 | 招标范围内未中选
外周血管支架类 | 静脉支架 | 波科国际医疗贸易（上海）有限公司 | 波士顿科学有限公司 Boston Scientific Limited | d3dd0af4-dd43-11e9-953f-fa163e0a8baf | 自扩张型支架系统 | 国械注进20193132081 |  | Innova自扩张型支架系统由支架和输送系统组成。支架材料为镍钛合金，近端和远端均有钽不透射线标记。输送系统由手柄和管杆组成。产品经环氧乙烷灭菌，一次性使用。货架有效期三年。 | 该产品适用于治疗外周血管病变。 | d6fc8677-dd4c-11e9-953f-fa163e0a8baf | C02061200101002113250000244 | C02061200101002113250000244 | 血管介入治疗类材料 | 外周血管介入 | 多外周动脉支架 | 支架 | 合金 | 自膨 | H74939259080270 | H74939259080270 |  | 国械注进20193132081 | d6fc8677-dd4c-11e9-953f-fa163e0a8baf | 非药物涂层 非覆膜 短支架(长度≤100mm) | 肝门静脉 | 招标范围内未中选
外周血管支架类 | 静脉支架 | 波科国际医疗贸易（上海）有限公司 | 波士顿科学公司 Boston Scientific Corporation | 240cafe8-b468-11ea-9ac3-fa163e0a8baf-1 | 血管自扩张支架系统-支架-1 | 国械注进20153130606 | 国械注进20153460606 | Epic血管自扩张支架系统由两个组件组成：支架和支架输送系统。该支架是一种经激光切割的自扩张支架，由镍钛合金（镍钛诺）制成。支架的近端和远端均有用钽金属制成的不透射线标记，有助于放置支架。支架位于6F（最大外径2.1 mm）输送系统内。输送系统采用同轴设计，具有外杆，便于在放置之前保护并限制支架的位置。递送系统是一个可与 0.035 in（0.89 mm）导丝配合使用的Over-The-Wire系统。产品环氧乙烷灭菌，一次性使用。 | Epic 血管自扩张支架系统适用于改善原发性病变或再狭窄症状性动脉粥样硬化患者的官腔直径，在髂总动脉和／或髂外动脉中可达120mm，参考血管直径在5-11mm之间。 | d662bb4a-dd4c-11e9-953f-fa163e0a8baf | C02061200101002113250000058 | C02061200101002113250000058 | 血管介入治疗类材料 | 外周血管介入 | 多外周动脉支架 | 支架 | 合金 | 自膨 | H74939200092070 | H74939200092070 |  | 国械注进20153460606 | d662bb4a-dd4c-11e9-953f-fa163e0a8baf | 非药物涂层 非覆膜 短支架(长度≤100mm) | 肝门静脉 | 招标范围内未中选
外周血管支架类 | 静脉支架 | 苏州天鸿盛捷医疗器械有限公司 | 苏州天鸿盛捷医疗器械有限公司 | d103c4eb-c534-11ec-a4e1-90e2ba8d9d30 | 髂静脉支架系统-髂静脉支架 | 国械注准20223130512 |  | 髂静脉支架系统由髂静脉支架和运输系统组成。髂静脉支架由镍钛合金制成。输送系统由输送鞘组件、推杆组件、尖端和手柄等部件组成。环氧乙烷灭菌，一次性使用。货架有效期2年。 | 该产品预期在髂总静脉内使用，用于治疗非血栓性髂静脉压迫综合征。 | 426a5557-c535-11ec-a4e1-90e2ba8d9d30 | C02061600101003077610000014 | C02061600101003077610000014 | 血管介入治疗类材料 | 外周血管介入 | 髂股静脉支架 | 支架 | 合金 | 非闭环 | VM-SS-16-080-D10 | VM-SS-16-080-D10 | 06970630440450 | 国械注准20223130512 | 426a5557-c535-11ec-a4e1-90e2ba8d9d30 | 非药物涂层 非覆膜 短支架(长度≤100mm) | 髂总静脉 | 招标范围内未中选
外周血管支架类 | 静脉支架 | 苏州天鸿盛捷医疗器械有限公司 | 苏州天鸿盛捷医疗器械有限公司 | d103c4eb-c534-11ec-a4e1-90e2ba8d9d30 | 髂静脉支架系统-髂静脉支架 | 国械注准20223130512 |  | 髂静脉支架系统由髂静脉支架和运输系统组成。髂静脉支架由镍钛合金制成。输送系统由输送鞘组件、推杆组件、尖端和手柄等部件组成。环氧乙烷灭菌，一次性使用。货架有效期2年。 | 该产品预期在髂总静脉内使用，用于治疗非血栓性髂静脉压迫综合征。 | 3e5f2d52-c535-11ec-a4e1-90e2ba8d9d30 | C02061600101003077610000013 | C02061600101003077610000013 | 血管介入治疗类材料 | 外周血管介入 | 髂股静脉支架 | 支架 | 合金 | 非闭环 | VM-SS-16-060-D10 | VM-SS-16-060-D10 | 06970630440443 | 国械注准20223130512 | 3e5f2d52-c535-11ec-a4e1-90e2ba8d9d30 | 非药物涂层 非覆膜 短支架(长度≤100mm) | 髂总静脉 | 招标范围内未中选
外周血管支架类 | 静脉支架 | 苏州天鸿盛捷医疗器械有限公司 | 苏州天鸿盛捷医疗器械有限公司 | d103c4eb-c534-11ec-a4e1-90e2ba8d9d30 | 髂静脉支架系统-髂静脉支架 | 国械注准20223130512 |  | 髂静脉支架系统由髂静脉支架和运输系统组成。髂静脉支架由镍钛合金制成。输送系统由输送鞘组件、推杆组件、尖端和手柄等部件组成。环氧乙烷灭菌，一次性使用。货架有效期2年。 | 该产品预期在髂总静脉内使用，用于治疗非血栓性髂静脉压迫综合征。 | 465d609c-c535-11ec-a4e1-90e2ba8d9d30 | C02061600101003077610000015 | C02061600101003077610000015 | 血管介入治疗类材料 | 外周血管介入 | 髂股静脉支架 | 支架 | 合金 | 非闭环 | VM-SS-16-100-D10 | VM-SS-16-100-D10 | 06970630440467 | 国械注准20223130512 | 465d609c-c535-11ec-a4e1-90e2ba8d9d30 | 非药物涂层 非覆膜 短支架(长度≤100mm) | 髂总静脉 | 招标范围内未中选
外周血管支架类 | 腹主动脉 | 上海微创心脉医疗科技（集团）股份有限公司 | 上海微创心脉医疗科技（集团）股份有限公司 | 6f4d46d8-ca35-11e9-953f-fa163e0a8baf | 分叉型覆膜支架及输送系统-支架 | 国械注准20193131892 |  | 本产品由覆膜支架和配套的输送系统组成；覆膜支架由金属支架和覆膜移植物组成,采用自扩张式系统；覆膜支架由两个单体构成：主体覆膜支架和分支覆膜支架；金属支架材料为镍钛合金材料和316L不锈钢材料组成；覆膜移植物材料为聚酯纺织材料(PET)，缝合线采用涤纶缝合线。环氧乙烷灭菌，一次性使用。货架有效期两年。 | 该产品主要用于腹主动脉瘤的介入治疗。适用于近端瘤颈大于15mm的肾下型腹主动脉瘤。 | a8b3fc42-d39a-11e9-953f-fa163e0a8baf | C02060800100001025010000099 | C02060800100001025010000099 | 血管介入治疗类材料 | 外周血管介入 | 腹主动脉延长支架 | 支架 | 不区分 | 髂动脉延长 | 覆膜段长度：L3：80mm；近端直径：D3：12mm；远端直径：D4：12mm | HBL1212-80 | 0106935593745646 | 国械注准20193131892 | a8b3fc42-d39a-11e9-953f-fa163e0a8baf |  | 腹主动脉 | 非招标范围内
外周血管支架类 | 腹主动脉 | 上海微创心脉医疗科技（集团）股份有限公司 | 上海微创心脉医疗科技（集团）股份有限公司 | 6f4d46d8-ca35-11e9-953f-fa163e0a8baf | 分叉型覆膜支架及输送系统-支架 | 国械注准20193131892 |  | 本产品由覆膜支架和配套的输送系统组成；覆膜支架由金属支架和覆膜移植物组成,采用自扩张式系统；覆膜支架由两个单体构成：主体覆膜支架和分支覆膜支架；金属支架材料为镍钛合金材料和316L不锈钢材料组成；覆膜移植物材料为聚酯纺织材料(PET)，缝合线采用涤纶缝合线。环氧乙烷灭菌，一次性使用。货架有效期两年。 | 该产品主要用于腹主动脉瘤的介入治疗。适用于近端瘤颈大于15mm的肾下型腹主动脉瘤。 | a8b3fdfc-d39a-11e9-953f-fa163e0a8baf | C02060800100001025010000100 | C02060800100001025010000100 | 血管介入治疗类材料 | 外周血管介入 | 腹主动脉延长支架 | 支架 | 不区分 | 髂动脉延长 | 覆膜段长度：L3：90mm；近端直径：D3：14mm；远端直径：D4：14mm | HBL1414-90 | 0106935593746018 | 国械注准20193131892 | a8b3fdfc-d39a-11e9-953f-fa163e0a8baf |  | 腹主动脉 | 非招标范围内
外周血管支架类 | 腹主动脉 | 上海微创心脉医疗科技（集团）股份有限公司 | 上海微创心脉医疗科技（集团）股份有限公司 | 6f4d46d8-ca35-11e9-953f-fa163e0a8baf | 分叉型覆膜支架及输送系统-支架 | 国械注准20193131892 |  | 本产品由覆膜支架和配套的输送系统组成；覆膜支架由金属支架和覆膜移植物组成,采用自扩张式系统；覆膜支架由两个单体构成：主体覆膜支架和分支覆膜支架；金属支架材料为镍钛合金材料和316L不锈钢材料组成；覆膜移植物材料为聚酯纺织材料(PET)，缝合线采用涤纶缝合线。环氧乙烷灭菌，一次性使用。货架有效期两年。 | 该产品主要用于腹主动脉瘤的介入治疗。适用于近端瘤颈大于15mm的肾下型腹主动脉瘤。 | a8b4012c-d39a-11e9-953f-fa163e0a8baf | C02060800100001025010000101 | C02060800100001025010000101 | 血管介入治疗类材料 | 外周血管介入 | 腹主动脉延长支架 | 支架 | 不区分 | 髂动脉延长 | 覆膜段长度：L3：50mm；近端直径：D3：18mm；远端直径：D4：16mm | HBL1816-50 | 0106935593746513 | 国械注准20193131892 | a8b4012c-d39a-11e9-953f-fa163e0a8baf |  | 腹主动脉 | 非招标范围内
外周血管支架类 | 腹主动脉 | 上海微创心脉医疗科技（集团）股份有限公司 | 上海微创心脉医疗科技（集团）股份有限公司 | 6f4d46d8-ca35-11e9-953f-fa163e0a8baf | 分叉型覆膜支架及输送系统-支架 | 国械注准20193131892 |  | 本产品由覆膜支架和配套的输送系统组成；覆膜支架由金属支架和覆膜移植物组成,采用自扩张式系统；覆膜支架由两个单体构成：主体覆膜支架和分支覆膜支架；金属支架材料为镍钛合金材料和316L不锈钢材料组成；覆膜移植物材料为聚酯纺织材料(PET)，缝合线采用涤纶缝合线。环氧乙烷灭菌，一次性使用。货架有效期两年。 | 该产品主要用于腹主动脉瘤的介入治疗。适用于近端瘤颈大于15mm的肾下型腹主动脉瘤。 | a8b402a7-d39a-11e9-953f-fa163e0a8baf | C02060800100001025010000102 | C02060800100001025010000102 | 血管介入治疗类材料 | 外周血管介入 | 腹主动脉延长支架 | 支架 | 不区分 | 髂动脉延长 | 覆膜段长度：L3：80mm；近端直径：D3：12mm；远端直径：D4：16mm | HBL1216-80 | 0106935593745806 | 国械注准20193131892 | a8b402a7-d39a-11e9-953f-fa163e0a8baf |  | 腹主动脉 | 非招标范围内
外周血管支架类 | 腹主动脉 | 上海微创心脉医疗科技（集团）股份有限公司 | 上海微创心脉医疗科技（集团）股份有限公司 | 6f4d46d8-ca35-11e9-953f-fa163e0a8baf | 分叉型覆膜支架及输送系统-支架 | 国械注准20193131892 |  | 本产品由覆膜支架和配套的输送系统组成；覆膜支架由金属支架和覆膜移植物组成,采用自扩张式系统；覆膜支架由两个单体构成：主体覆膜支架和分支覆膜支架；金属支架材料为镍钛合金材料和316L不锈钢材料组成；覆膜移植物材料为聚酯纺织材料(PET)，缝合线采用涤纶缝合线。环氧乙烷灭菌，一次性使用。货架有效期两年。 | 该产品主要用于腹主动脉瘤的介入治疗。适用于近端瘤颈大于15mm的肾下型腹主动脉瘤。 | a8b40412-d39a-11e9-953f-fa163e0a8baf | C02060800100001025010000103 | C02060800100001025010000103 | 血管介入治疗类材料 | 外周血管介入 | 腹主动脉延长支架 | 支架 | 不区分 | 髂动脉延长 | 覆膜段长度：L3：90mm；近端直径：D3：16mm；远端直径：D4：16mm | HBL1616-90 | 0106935593746315 | 国械注准20193131892 | a8b40412-d39a-11e9-953f-fa163e0a8baf |  | 腹主动脉 | 非招标范围内
外周血管支架类 | 腹主动脉 | 上海微创心脉医疗科技（集团）股份有限公司 | 上海微创心脉医疗科技（集团）股份有限公司 | 6f4d46d8-ca35-11e9-953f-fa163e0a8baf | 分叉型覆膜支架及输送系统-支架 | 国械注准20193131892 |  | 本产品由覆膜支架和配套的输送系统组成；覆膜支架由金属支架和覆膜移植物组成,采用自扩张式系统；覆膜支架由两个单体构成：主体覆膜支架和分支覆膜支架；金属支架材料为镍钛合金材料和316L不锈钢材料组成；覆膜移植物材料为聚酯纺织材料(PET)，缝合线采用涤纶缝合线。环氧乙烷灭菌，一次性使用。货架有效期两年。 | 该产品主要用于腹主动脉瘤的介入治疗。适用于近端瘤颈大于15mm的肾下型腹主动脉瘤。 | a8b40788-d39a-11e9-953f-fa163e0a8baf | C02060800100001025010000104 | C02060800100001025010000104 | 血管介入治疗类材料 | 外周血管介入 | 腹主动脉延长支架 | 支架 | 不区分 | 髂动脉延长 | 覆膜段长度：L3：80mm；近端直径：D3：16mm；远端直径：D4：24mm | HBL1624-80 | 0106935593745431 | 国械注准20193131892 | a8b40788-d39a-11e9-953f-fa163e0a8baf |  | 腹主动脉 | 非招标范围内
外周血管支架类 | 腹主动脉 | 上海微创心脉医疗科技（集团）股份有限公司 | 上海微创心脉医疗科技（集团）股份有限公司 | 6f4d46d8-ca35-11e9-953f-fa163e0a8baf | 分叉型覆膜支架及输送系统-支架 | 国械注准20193131892 |  | 本产品由覆膜支架和配套的输送系统组成；覆膜支架由金属支架和覆膜移植物组成,采用自扩张式系统；覆膜支架由两个单体构成：主体覆膜支架和分支覆膜支架；金属支架材料为镍钛合金材料和316L不锈钢材料组成；覆膜移植物材料为聚酯纺织材料(PET)，缝合线采用涤纶缝合线。环氧乙烷灭菌，一次性使用。货架有效期两年。 | 该产品主要用于腹主动脉瘤的介入治疗。适用于近端瘤颈大于15mm的肾下型腹主动脉瘤。 | a8b40932-d39a-11e9-953f-fa163e0a8baf | C02060800100001025010000105 | C02060800100001025010000105 | 血管介入治疗类材料 | 外周血管介入 | 腹主动脉延长支架 | 支架 | 不区分 | 髂动脉延长 | 覆膜段长度：L3：60mm；近端直径：D3：18mm；远端直径：D4：18mm | HBL1818-60 | 0106935593746575 | 国械注准20193131892 | a8b40932-d39a-11e9-953f-fa163e0a8baf |  | 腹主动脉 | 非招标范围内
外周血管支架类 | 腹主动脉 | 上海微创心脉医疗科技（集团）股份有限公司 | 上海微创心脉医疗科技（集团）股份有限公司 | 6f4d46d8-ca35-11e9-953f-fa163e0a8baf | 分叉型覆膜支架及输送系统-支架 | 国械注准20193131892 |  | 本产品由覆膜支架和配套的输送系统组成；覆膜支架由金属支架和覆膜移植物组成,采用自扩张式系统；覆膜支架由两个单体构成：主体覆膜支架和分支覆膜支架；金属支架材料为镍钛合金材料和316L不锈钢材料组成；覆膜移植物材料为聚酯纺织材料(PET)，缝合线采用涤纶缝合线。环氧乙烷灭菌，一次性使用。货架有效期两年。 | 该产品主要用于腹主动脉瘤的介入治疗。适用于近端瘤颈大于15mm的肾下型腹主动脉瘤。 | a8b40aae-d39a-11e9-953f-fa163e0a8baf | C02060800100001025010000106 | C02060800100001025010000106 | 血管介入治疗类材料 | 外周血管介入 | 腹主动脉延长支架 | 支架 | 不区分 | 髂动脉延长 | 覆膜段长度：L3：50mm；近端直径：D3：14mm；远端直径：D4：16mm | HBL1416-50 | 0106935593746032 | 国械注准20193131892 | a8b40aae-d39a-11e9-953f-fa163e0a8baf |  | 腹主动脉 | 非招标范围内
外周血管支架类 | 腹主动脉 | 上海微创心脉医疗科技（集团）股份有限公司 | 上海微创心脉医疗科技（集团）股份有限公司 | 6f4d46d8-ca35-11e9-953f-fa163e0a8baf | 分叉型覆膜支架及输送系统-支架 | 国械注准20193131892 |  | 本产品由覆膜支架和配套的输送系统组成；覆膜支架由金属支架和覆膜移植物组成,采用自扩张式系统；覆膜支架由两个单体构成：主体覆膜支架和分支覆膜支架；金属支架材料为镍钛合金材料和316L不锈钢材料组成；覆膜移植物材料为聚酯纺织材料(PET)，缝合线采用涤纶缝合线。环氧乙烷灭菌，一次性使用。货架有效期两年。 | 该产品主要用于腹主动脉瘤的介入治疗。适用于近端瘤颈大于15mm的肾下型腹主动脉瘤。 | a8b40c1b-d39a-11e9-953f-fa163e0a8baf | C02060800100001025010000107 | C02060800100001025010000107 | 血管介入治疗类材料 | 外周血管介入 | 腹主动脉延长支架 | 支架 | 不区分 | 髂动脉延长 | 覆膜段长度：L3：90mm；近端直径：D3：18mm；远端直径：D4：12mm | HBL1812-90 | 0106935593746414 | 国械注准20193131892 | a8b40c1b-d39a-11e9-953f-fa163e0a8baf |  | 腹主动脉 | 非招标范围内
外周血管支架类 | 腹主动脉 | 上海微创心脉医疗科技（集团）股份有限公司 | 上海微创心脉医疗科技（集团）股份有限公司 | 6f4d46d8-ca35-11e9-953f-fa163e0a8baf | 分叉型覆膜支架及输送系统-支架 | 国械注准20193131892 |  | 本产品由覆膜支架和配套的输送系统组成；覆膜支架由金属支架和覆膜移植物组成,采用自扩张式系统；覆膜支架由两个单体构成：主体覆膜支架和分支覆膜支架；金属支架材料为镍钛合金材料和316L不锈钢材料组成；覆膜移植物材料为聚酯纺织材料(PET)，缝合线采用涤纶缝合线。环氧乙烷灭菌，一次性使用。货架有效期两年。 | 该产品主要用于腹主动脉瘤的介入治疗。适用于近端瘤颈大于15mm的肾下型腹主动脉瘤。 | a8b40d84-d39a-11e9-953f-fa163e0a8baf | C02060800100001025010000108 | C02060800100001025010000108 | 血管介入治疗类材料 | 外周血管介入 | 腹主动脉延长支架 | 支架 | 不区分 | 髂动脉延长 | 覆膜段长度：L3：80mm；近端直径：D3：16mm；远端直径：D4：12mm | HBL1612-80 | 0106935593716295 | 国械注准20193131892 | a8b40d84-d39a-11e9-953f-fa163e0a8baf |  | 腹主动脉 | 非招标范围内
外周血管支架类 | 腹主动脉 | 上海微创心脉医疗科技（集团）股份有限公司 | 上海微创心脉医疗科技（集团）股份有限公司 | 6f4d46d8-ca35-11e9-953f-fa163e0a8baf | 分叉型覆膜支架及输送系统-支架 | 国械注准20193131892 |  | 本产品由覆膜支架和配套的输送系统组成；覆膜支架由金属支架和覆膜移植物组成,采用自扩张式系统；覆膜支架由两个单体构成：主体覆膜支架和分支覆膜支架；金属支架材料为镍钛合金材料和316L不锈钢材料组成；覆膜移植物材料为聚酯纺织材料(PET)，缝合线采用涤纶缝合线。环氧乙烷灭菌，一次性使用。货架有效期两年。 | 该产品主要用于腹主动脉瘤的介入治疗。适用于近端瘤颈大于15mm的肾下型腹主动脉瘤。 | a8b41087-d39a-11e9-953f-fa163e0a8baf | C02060800100001025010000110 | C02060800100001025010000110 | 血管介入治疗类材料 | 外周血管介入 | 腹主动脉延长支架 | 支架 | 不区分 | 髂动脉延长 | 覆膜段长度：L3：90mm；近端直径：D3：12mm；远端直径：D4：16mm | HBL1216-90 | 0106935593745813 | 国械注准20193131892 | a8b41087-d39a-11e9-953f-fa163e0a8baf |  | 腹主动脉 | 非招标范围内
外周血管支架类 | 腹主动脉 | 上海微创心脉医疗科技（集团）股份有限公司 | 上海微创心脉医疗科技（集团）股份有限公司 | 6f4d46d8-ca35-11e9-953f-fa163e0a8baf | 分叉型覆膜支架及输送系统-支架 | 国械注准20193131892 |  | 本产品由覆膜支架和配套的输送系统组成；覆膜支架由金属支架和覆膜移植物组成,采用自扩张式系统；覆膜支架由两个单体构成：主体覆膜支架和分支覆膜支架；金属支架材料为镍钛合金材料和316L不锈钢材料组成；覆膜移植物材料为聚酯纺织材料(PET)，缝合线采用涤纶缝合线。环氧乙烷灭菌，一次性使用。货架有效期两年。 | 该产品主要用于腹主动脉瘤的介入治疗。适用于近端瘤颈大于15mm的肾下型腹主动脉瘤。 | a8b415d0-d39a-11e9-953f-fa163e0a8baf | C02060800100001025010000111 | C02060800100001025010000111 | 血管介入治疗类材料 | 外周血管介入 | 腹主动脉延长支架 | 支架 | 不区分 | 髂动脉延长 | 覆膜段长度：L3：80mm；近端直径：D3：16mm；远端直径：D4：22mm | HBL1622-80 | 0106935593745400 | 国械注准20193131892 | a8b415d0-d39a-11e9-953f-fa163e0a8baf |  | 腹主动脉 | 非招标范围内
外周血管支架类 | 腹主动脉 | 上海微创心脉医疗科技（集团）股份有限公司 | 上海微创心脉医疗科技（集团）股份有限公司 | 6f4d46d8-ca35-11e9-953f-fa163e0a8baf | 分叉型覆膜支架及输送系统-支架 | 国械注准20193131892 |  | 本产品由覆膜支架和配套的输送系统组成；覆膜支架由金属支架和覆膜移植物组成,采用自扩张式系统；覆膜支架由两个单体构成：主体覆膜支架和分支覆膜支架；金属支架材料为镍钛合金材料和316L不锈钢材料组成；覆膜移植物材料为聚酯纺织材料(PET)，缝合线采用涤纶缝合线。环氧乙烷灭菌，一次性使用。货架有效期两年。 | 该产品主要用于腹主动脉瘤的介入治疗。适用于近端瘤颈大于15mm的肾下型腹主动脉瘤。 | a8b41749-d39a-11e9-953f-fa163e0a8baf | C02060800100001025010000112 | C02060800100001025010000112 | 血管介入治疗类材料 | 外周血管介入 | 腹主动脉延长支架 | 支架 | 不区分 | 髂动脉延长 | 覆膜段长度：L3：110mm；近端直径：D3：14mm；远端直径：D4：16mm | HBL1416-110 | 0106935593746094 | 国械注准20193131892 | a8b41749-d39a-11e9-953f-fa163e0a8baf |  | 腹主动脉 | 非招标范围内
外周血管支架类 | 腹主动脉 | 上海微创心脉医疗科技（集团）股份有限公司 | 上海微创心脉医疗科技（集团）股份有限公司 | 6f4d46d8-ca35-11e9-953f-fa163e0a8baf | 分叉型覆膜支架及输送系统-支架 | 国械注准20193131892 |  | 本产品由覆膜支架和配套的输送系统组成；覆膜支架由金属支架和覆膜移植物组成,采用自扩张式系统；覆膜支架由两个单体构成：主体覆膜支架和分支覆膜支架；金属支架材料为镍钛合金材料和316L不锈钢材料组成；覆膜移植物材料为聚酯纺织材料(PET)，缝合线采用涤纶缝合线。环氧乙烷灭菌，一次性使用。货架有效期两年。 | 该产品主要用于腹主动脉瘤的介入治疗。适用于近端瘤颈大于15mm的肾下型腹主动脉瘤。 | a8b418af-d39a-11e9-953f-fa163e0a8baf | C02060800100001025010000113 | C02060800100001025010000113 | 血管介入治疗类材料 | 外周血管介入 | 腹主动脉延长支架 | 支架 | 不区分 | 髂动脉延长 | 覆膜段长度：L3：80mm；近端直径：D3：20mm；远端直径：D4：18mm | HBL2018-80 | 0106935593716127 | 国械注准20193131892 | a8b418af-d39a-11e9-953f-fa163e0a8baf |  | 腹主动脉 | 非招标范围内
外周血管支架类 | 腹主动脉 | 上海微创心脉医疗科技（集团）股份有限公司 | 上海微创心脉医疗科技（集团）股份有限公司 | 6f4d46d8-ca35-11e9-953f-fa163e0a8baf | 分叉型覆膜支架及输送系统-支架 | 国械注准20193131892 |  | 本产品由覆膜支架和配套的输送系统组成；覆膜支架由金属支架和覆膜移植物组成,采用自扩张式系统；覆膜支架由两个单体构成：主体覆膜支架和分支覆膜支架；金属支架材料为镍钛合金材料和316L不锈钢材料组成；覆膜移植物材料为聚酯纺织材料(PET)，缝合线采用涤纶缝合线。环氧乙烷灭菌，一次性使用。货架有效期两年。 | 该产品主要用于腹主动脉瘤的介入治疗。适用于近端瘤颈大于15mm的肾下型腹主动脉瘤。 | a8b41a19-d39a-11e9-953f-fa163e0a8baf | C02060800100001025010000114 | C02060800100001025010000114 | 血管介入治疗类材料 | 外周血管介入 | 腹主动脉延长支架 | 支架 | 不区分 | 髂动脉延长 | 覆膜段长度：L3：70mm；近端直径：D3：18mm；远端直径：D4：18mm | HBL1818-70 | 0106935593746582 | 国械注准20193131892 | a8b41a19-d39a-11e9-953f-fa163e0a8baf |  | 腹主动脉 | 非招标范围内
外周血管支架类 | 腹主动脉 | 上海微创心脉医疗科技（集团）股份有限公司 | 上海微创心脉医疗科技（集团）股份有限公司 | 6f4d46d8-ca35-11e9-953f-fa163e0a8baf | 分叉型覆膜支架及输送系统-支架 | 国械注准20193131892 |  | 本产品由覆膜支架和配套的输送系统组成；覆膜支架由金属支架和覆膜移植物组成,采用自扩张式系统；覆膜支架由两个单体构成：主体覆膜支架和分支覆膜支架；金属支架材料为镍钛合金材料和316L不锈钢材料组成；覆膜移植物材料为聚酯纺织材料(PET)，缝合线采用涤纶缝合线。环氧乙烷灭菌，一次性使用。货架有效期两年。 | 该产品主要用于腹主动脉瘤的介入治疗。适用于近端瘤颈大于15mm的肾下型腹主动脉瘤。 | a8b41b90-d39a-11e9-953f-fa163e0a8baf | C02060800100001025010000115 | C02060800100001025010000115 | 血管介入治疗类材料 | 外周血管介入 | 腹主动脉延长支架 | 支架 | 不区分 | 髂动脉延长 | 覆膜段长度：L3：110mm；近端直径：D3：18mm；远端直径：D4：18mm | HBL1818-110 | 0106935593746612 | 国械注准20193131892 | a8b41b90-d39a-11e9-953f-fa163e0a8baf |  | 腹主动脉 | 非招标范围内
外周血管支架类 | 腹主动脉 | 上海微创心脉医疗科技（集团）股份有限公司 | 上海微创心脉医疗科技（集团）股份有限公司 | 6f4d46d8-ca35-11e9-953f-fa163e0a8baf | 分叉型覆膜支架及输送系统-支架 | 国械注准20193131892 |  | 本产品由覆膜支架和配套的输送系统组成；覆膜支架由金属支架和覆膜移植物组成,采用自扩张式系统；覆膜支架由两个单体构成：主体覆膜支架和分支覆膜支架；金属支架材料为镍钛合金材料和316L不锈钢材料组成；覆膜移植物材料为聚酯纺织材料(PET)，缝合线采用涤纶缝合线。环氧乙烷灭菌，一次性使用。货架有效期两年。 | 该产品主要用于腹主动脉瘤的介入治疗。适用于近端瘤颈大于15mm的肾下型腹主动脉瘤。 | a8b41cfe-d39a-11e9-953f-fa163e0a8baf | C02060800100001025010000116 | C02060800100001025010000116 | 血管介入治疗类材料 | 外周血管介入 | 腹主动脉延长支架 | 支架 | 不区分 | 髂动脉延长 | 覆膜段长度：L3：60mm；近端直径：D3：12mm；远端直径：D4：12mm | HBL1212-60 | 0106935593745622 | 国械注准20193131892 | a8b41cfe-d39a-11e9-953f-fa163e0a8baf |  | 腹主动脉 | 非招标范围内
外周血管支架类 | 腹主动脉 | 上海微创心脉医疗科技（集团）股份有限公司 | 上海微创心脉医疗科技（集团）股份有限公司 | 6f4d46d8-ca35-11e9-953f-fa163e0a8baf | 分叉型覆膜支架及输送系统-支架 | 国械注准20193131892 |  | 本产品由覆膜支架和配套的输送系统组成；覆膜支架由金属支架和覆膜移植物组成,采用自扩张式系统；覆膜支架由两个单体构成：主体覆膜支架和分支覆膜支架；金属支架材料为镍钛合金材料和316L不锈钢材料组成；覆膜移植物材料为聚酯纺织材料(PET)，缝合线采用涤纶缝合线。环氧乙烷灭菌，一次性使用。货架有效期两年。 | 该产品主要用于腹主动脉瘤的介入治疗。适用于近端瘤颈大于15mm的肾下型腹主动脉瘤。 | a8b41e67-d39a-11e9-953f-fa163e0a8baf | C02060800100001025010000117 | C02060800100001025010000117 | 血管介入治疗类材料 | 外周血管介入 | 腹主动脉延长支架 | 支架 | 不区分 | 髂动脉延长 | 覆膜段长度：L3：110mm；近端直径：D3：12mm；远端直径：D4：18mm | HBL1218-110 | 0106935593745912 | 国械注准20193131892 | a8b41e67-d39a-11e9-953f-fa163e0a8baf |  | 腹主动脉 | 非招标范围内
外周血管支架类 | 腹主动脉 | 上海微创心脉医疗科技（集团）股份有限公司 | 上海微创心脉医疗科技（集团）股份有限公司 | 6f4d46d8-ca35-11e9-953f-fa163e0a8baf | 分叉型覆膜支架及输送系统-支架 | 国械注准20193131892 |  | 本产品由覆膜支架和配套的输送系统组成；覆膜支架由金属支架和覆膜移植物组成,采用自扩张式系统；覆膜支架由两个单体构成：主体覆膜支架和分支覆膜支架；金属支架材料为镍钛合金材料和316L不锈钢材料组成；覆膜移植物材料为聚酯纺织材料(PET)，缝合线采用涤纶缝合线。环氧乙烷灭菌，一次性使用。货架有效期两年。 | 该产品主要用于腹主动脉瘤的介入治疗。适用于近端瘤颈大于15mm的肾下型腹主动脉瘤。 | a8b41fd0-d39a-11e9-953f-fa163e0a8baf | C02060800100001025010000118 | C02060800100001025010000118 | 血管介入治疗类材料 | 外周血管介入 | 腹主动脉延长支架 | 支架 | 不区分 | 髂动脉延长 | 覆膜段长度：L3：130mm；近端直径：D3：18mm；远端直径：D4：16mm | HBL1816-130 | 0106935593716233 | 国械注准20193131892 | a8b41fd0-d39a-11e9-953f-fa163e0a8baf |  | 腹主动脉 | 非招标范围内
外周血管支架类 | 腹主动脉 | 上海微创心脉医疗科技（集团）股份有限公司 | 上海微创心脉医疗科技（集团）股份有限公司 | 6f4d46d8-ca35-11e9-953f-fa163e0a8baf | 分叉型覆膜支架及输送系统-支架 | 国械注准20193131892 |  | 本产品由覆膜支架和配套的输送系统组成；覆膜支架由金属支架和覆膜移植物组成,采用自扩张式系统；覆膜支架由两个单体构成：主体覆膜支架和分支覆膜支架；金属支架材料为镍钛合金材料和316L不锈钢材料组成；覆膜移植物材料为聚酯纺织材料(PET)，缝合线采用涤纶缝合线。环氧乙烷灭菌，一次性使用。货架有效期两年。 | 该产品主要用于腹主动脉瘤的介入治疗。适用于近端瘤颈大于15mm的肾下型腹主动脉瘤。 | a8b4216f-d39a-11e9-953f-fa163e0a8baf | C02060800100001025010000119 | C02060800100001025010000119 | 血管介入治疗类材料 | 外周血管介入 | 腹主动脉延长支架 | 支架 | 不区分 | 髂动脉延长 | 覆膜段长度：L3：120mm；近端直径：D3：16mm；远端直径：D4：22mm | HBL1622-120 | 0106935593745424 | 国械注准20193131892 | a8b4216f-d39a-11e9-953f-fa163e0a8baf |  | 腹主动脉 | 非招标范围内
外周血管支架类 | 腹主动脉 | 上海微创心脉医疗科技（集团）股份有限公司 | 上海微创心脉医疗科技（集团）股份有限公司 | 6f4d46d8-ca35-11e9-953f-fa163e0a8baf | 分叉型覆膜支架及输送系统-支架 | 国械注准20193131892 |  | 本产品由覆膜支架和配套的输送系统组成；覆膜支架由金属支架和覆膜移植物组成,采用自扩张式系统；覆膜支架由两个单体构成：主体覆膜支架和分支覆膜支架；金属支架材料为镍钛合金材料和316L不锈钢材料组成；覆膜移植物材料为聚酯纺织材料(PET)，缝合线采用涤纶缝合线。环氧乙烷灭菌，一次性使用。货架有效期两年。 | 该产品主要用于腹主动脉瘤的介入治疗。适用于近端瘤颈大于15mm的肾下型腹主动脉瘤。 | a8b422e0-d39a-11e9-953f-fa163e0a8baf | C02060800100001025010000120 | C02060800100001025010000120 | 血管介入治疗类材料 | 外周血管介入 | 腹主动脉延长支架 | 支架 | 不区分 | 髂动脉延长 | 覆膜段长度：L3：110mm；近端直径：D3：16mm；远端直径：D4：18mm | HBL1618-110 | 0106935593746377 | 国械注准20193131892 | a8b422e0-d39a-11e9-953f-fa163e0a8baf |  | 腹主动脉 | 非招标范围内
外周血管支架类 | 腹主动脉 | 上海微创心脉医疗科技（集团）股份有限公司 | 上海微创心脉医疗科技（集团）股份有限公司 | 6f4d46d8-ca35-11e9-953f-fa163e0a8baf | 分叉型覆膜支架及输送系统-支架 | 国械注准20193131892 |  | 本产品由覆膜支架和配套的输送系统组成；覆膜支架由金属支架和覆膜移植物组成,采用自扩张式系统；覆膜支架由两个单体构成：主体覆膜支架和分支覆膜支架；金属支架材料为镍钛合金材料和316L不锈钢材料组成；覆膜移植物材料为聚酯纺织材料(PET)，缝合线采用涤纶缝合线。环氧乙烷灭菌，一次性使用。货架有效期两年。 | 该产品主要用于腹主动脉瘤的介入治疗。适用于近端瘤颈大于15mm的肾下型腹主动脉瘤。 | a8b42475-d39a-11e9-953f-fa163e0a8baf | C02060800100001025010000121 | C02060800100001025010000121 | 血管介入治疗类材料 | 外周血管介入 | 腹主动脉延长支架 | 支架 | 不区分 | 髂动脉延长 | 覆膜段长度：L3：90mm；近端直径：D3：18mm；远端直径：D4：14mm | HBL1814-90 | 0106935593746490 | 国械注准20193131892 | a8b42475-d39a-11e9-953f-fa163e0a8baf |  | 腹主动脉 | 非招标范围内
外周血管支架类 | 腹主动脉 | 上海微创心脉医疗科技（集团）股份有限公司 | 上海微创心脉医疗科技（集团）股份有限公司 | 6f4d46d8-ca35-11e9-953f-fa163e0a8baf | 分叉型覆膜支架及输送系统-支架 | 国械注准20193131892 |  | 本产品由覆膜支架和配套的输送系统组成；覆膜支架由金属支架和覆膜移植物组成,采用自扩张式系统；覆膜支架由两个单体构成：主体覆膜支架和分支覆膜支架；金属支架材料为镍钛合金材料和316L不锈钢材料组成；覆膜移植物材料为聚酯纺织材料(PET)，缝合线采用涤纶缝合线。环氧乙烷灭菌，一次性使用。货架有效期两年。 | 该产品主要用于腹主动脉瘤的介入治疗。适用于近端瘤颈大于15mm的肾下型腹主动脉瘤。 | a8b425df-d39a-11e9-953f-fa163e0a8baf | C02060800100001025010000122 | C02060800100001025010000122 | 血管介入治疗类材料 | 外周血管介入 | 腹主动脉延长支架 | 支架 | 不区分 | 髂动脉延长 | 覆膜段长度：L3：100mm；近端直径：D3：16mm；远端直径：D4：14mm | HBL1614-100 | 0106935593716141 | 国械注准20193131892 | a8b425df-d39a-11e9-953f-fa163e0a8baf |  | 腹主动脉 | 非招标范围内
外周血管支架类 | 腹主动脉 | 上海微创心脉医疗科技（集团）股份有限公司 | 上海微创心脉医疗科技（集团）股份有限公司 | 6f4d46d8-ca35-11e9-953f-fa163e0a8baf | 分叉型覆膜支架及输送系统-支架 | 国械注准20193131892 |  | 本产品由覆膜支架和配套的输送系统组成；覆膜支架由金属支架和覆膜移植物组成,采用自扩张式系统；覆膜支架由两个单体构成：主体覆膜支架和分支覆膜支架；金属支架材料为镍钛合金材料和316L不锈钢材料组成；覆膜移植物材料为聚酯纺织材料(PET)，缝合线采用涤纶缝合线。环氧乙烷灭菌，一次性使用。货架有效期两年。 | 该产品主要用于腹主动脉瘤的介入治疗。适用于近端瘤颈大于15mm的肾下型腹主动脉瘤。 | a8b42749-d39a-11e9-953f-fa163e0a8baf | C02060800100001025010000123 | C02060800100001025010000123 | 血管介入治疗类材料 | 外周血管介入 | 腹主动脉延长支架 | 支架 | 不区分 | 髂动脉延长 | 覆膜段长度：L3：70mm；近端直径：D3：18mm；远端直径：D4：14mm | HBL1814-70 | 0106935593746476 | 国械注准20193131892 | a8b42749-d39a-11e9-953f-fa163e0a8baf |  | 腹主动脉 | 非招标范围内
外周血管支架类 | 腹主动脉 | 上海微创心脉医疗科技（集团）股份有限公司 | 上海微创心脉医疗科技（集团）股份有限公司 | 6f4d46d8-ca35-11e9-953f-fa163e0a8baf | 分叉型覆膜支架及输送系统-支架 | 国械注准20193131892 |  | 本产品由覆膜支架和配套的输送系统组成；覆膜支架由金属支架和覆膜移植物组成,采用自扩张式系统；覆膜支架由两个单体构成：主体覆膜支架和分支覆膜支架；金属支架材料为镍钛合金材料和316L不锈钢材料组成；覆膜移植物材料为聚酯纺织材料(PET)，缝合线采用涤纶缝合线。环氧乙烷灭菌，一次性使用。货架有效期两年。 | 该产品主要用于腹主动脉瘤的介入治疗。适用于近端瘤颈大于15mm的肾下型腹主动脉瘤。 | a8b428b1-d39a-11e9-953f-fa163e0a8baf | C02060800100001025010000124 | C02060800100001025010000124 | 血管介入治疗类材料 | 外周血管介入 | 腹主动脉延长支架 | 支架 | 不区分 | 髂动脉延长 | 覆膜段长度：L3：110mm；近端直径：D3：14mm；远端直径：D4：14mm | HBL1414-110 | 0106935593746025 | 国械注准20193131892 | a8b428b1-d39a-11e9-953f-fa163e0a8baf |  | 腹主动脉 | 非招标范围内
外周血管支架类 | 腹主动脉 | 上海微创心脉医疗科技（集团）股份有限公司 | 上海微创心脉医疗科技（集团）股份有限公司 | 6f4d46d8-ca35-11e9-953f-fa163e0a8baf | 分叉型覆膜支架及输送系统-支架 | 国械注准20193131892 |  | 本产品由覆膜支架和配套的输送系统组成；覆膜支架由金属支架和覆膜移植物组成,采用自扩张式系统；覆膜支架由两个单体构成：主体覆膜支架和分支覆膜支架；金属支架材料为镍钛合金材料和316L不锈钢材料组成；覆膜移植物材料为聚酯纺织材料(PET)，缝合线采用涤纶缝合线。环氧乙烷灭菌，一次性使用。货架有效期两年。 | 该产品主要用于腹主动脉瘤的介入治疗。适用于近端瘤颈大于15mm的肾下型腹主动脉瘤。 | a8b345e5-d39a-11e9-953f-fa163e0a8baf | C02060800100001025010000022 | C02060800100001025010000022 | 血管介入治疗类材料 | 外周血管介入 | 腹主动脉延长支架 | 支架 | 不区分 | 髂动脉延长 | 覆膜段长度：L3：50mm；近端直径：D3：12mm；远端直径：D4：14mm | HBL1214-50 | 0106935593745691 | 国械注准20193131892 | a8b345e5-d39a-11e9-953f-fa163e0a8baf |  | 腹主动脉 | 非招标范围内
外周血管支架类 | 腹主动脉 | 上海微创心脉医疗科技（集团）股份有限公司 | 上海微创心脉医疗科技（集团）股份有限公司 | 7ea5fb52-cf8e-11e9-953f-fa163e0a8baf | 腹主动脉覆膜支架及输送系统-支架 | 国械注准20193130182 |  | 该产品由预装覆膜支架和输送系统组成。覆膜支架包括主体覆膜支架、分支覆膜支架、CUFF覆膜支架，由金属支架（镍钛合金）、覆膜（PET）、缝合线（PET）、后释放线（聚乙烯）和显影点（铂铱合金和钽）组成。主体覆膜支架裸段有倒钩结构。输送系统用于实现覆膜支架在人体内的输送、控制和释放，主要由锥形头、内管、衬管、外管、手柄等零部件组成。环氧乙烷灭菌，一次性使用。货架有效期二年。 | 该产品适用于近端瘤颈长度≥15mm的腹主动脉瘤。 | 19787d65-d39e-11e9-953f-fa163e0a8baf | C02060800100001025010000174 | C02060800100001025010000174 | 血管介入治疗类材料 | 外周血管介入 | 腹主动脉延长支架 | 支架 | 不区分 | 髂动脉延长 | 分支覆膜支架远端直径：22mm，分支覆膜支架覆膜长度：110mm | CL22-110 | 0106935593796303 | 国械注准20193130182 | 19787d65-d39e-11e9-953f-fa163e0a8baf |  | 腹主动脉 | 非招标范围内
外周血管支架类 | 腹主动脉 | 上海微创心脉医疗科技（集团）股份有限公司 | 上海微创心脉医疗科技（集团）股份有限公司 | 7ea5fb52-cf8e-11e9-953f-fa163e0a8baf | 腹主动脉覆膜支架及输送系统-支架 | 国械注准20193130182 |  | 该产品由预装覆膜支架和输送系统组成。覆膜支架包括主体覆膜支架、分支覆膜支架、CUFF覆膜支架，由金属支架（镍钛合金）、覆膜（PET）、缝合线（PET）、后释放线（聚乙烯）和显影点（铂铱合金和钽）组成。主体覆膜支架裸段有倒钩结构。输送系统用于实现覆膜支架在人体内的输送、控制和释放，主要由锥形头、内管、衬管、外管、手柄等零部件组成。环氧乙烷灭菌，一次性使用。货架有效期二年。 | 该产品适用于近端瘤颈长度≥15mm的腹主动脉瘤。 | 19787fd8-d39e-11e9-953f-fa163e0a8baf | C02060800100001025010000175 | C02060800100001025010000175 | 血管介入治疗类材料 | 外周血管介入 | 腹主动脉延长支架 | 支架 | 不区分 | 髂动脉延长 | 分支覆膜支架远端直径：10mm，分支覆膜支架覆膜长度：100mm | CL10-100 | 0106935593753993 | 国械注准20193130182 | 19787fd8-d39e-11e9-953f-fa163e0a8baf |  | 腹主动脉 | 非招标范围内
外周血管支架类 | 腹主动脉 | 上海微创心脉医疗科技（集团）股份有限公司 | 上海微创心脉医疗科技（集团）股份有限公司 | 7ea5fb52-cf8e-11e9-953f-fa163e0a8baf | 腹主动脉覆膜支架及输送系统-支架 | 国械注准20193130182 |  | 该产品由预装覆膜支架和输送系统组成。覆膜支架包括主体覆膜支架、分支覆膜支架、CUFF覆膜支架，由金属支架（镍钛合金）、覆膜（PET）、缝合线（PET）、后释放线（聚乙烯）和显影点（铂铱合金和钽）组成。主体覆膜支架裸段有倒钩结构。输送系统用于实现覆膜支架在人体内的输送、控制和释放，主要由锥形头、内管、衬管、外管、手柄等零部件组成。环氧乙烷灭菌，一次性使用。货架有效期二年。 | 该产品适用于近端瘤颈长度≥15mm的腹主动脉瘤。 | 1978827a-d39e-11e9-953f-fa163e0a8baf | C02060800100001025010000176 | C02060800100001025010000176 | 血管介入治疗类材料 | 外周血管介入 | 腹主动脉延长支架 | 支架 | 不区分 | 髂动脉延长 | 分支覆膜支架远端直径：24mm，分支覆膜支架覆膜长度：100mm | CL24-100 | 0106935593754150 | 国械注准20193130182 | 1978827a-d39e-11e9-953f-fa163e0a8baf |  | 腹主动脉 | 非招标范围内
外周血管支架类 | 腹主动脉 | 上海微创心脉医疗科技（集团）股份有限公司 | 上海微创心脉医疗科技（集团）股份有限公司 | 7ea5fb52-cf8e-11e9-953f-fa163e0a8baf | 腹主动脉覆膜支架及输送系统-支架 | 国械注准20193130182 |  | 该产品由预装覆膜支架和输送系统组成。覆膜支架包括主体覆膜支架、分支覆膜支架、CUFF覆膜支架，由金属支架（镍钛合金）、覆膜（PET）、缝合线（PET）、后释放线（聚乙烯）和显影点（铂铱合金和钽）组成。主体覆膜支架裸段有倒钩结构。输送系统用于实现覆膜支架在人体内的输送、控制和释放，主要由锥形头、内管、衬管、外管、手柄等零部件组成。环氧乙烷灭菌，一次性使用。货架有效期二年。 | 该产品适用于近端瘤颈长度≥15mm的腹主动脉瘤。 | 197884ec-d39e-11e9-953f-fa163e0a8baf | C02060800100001025010000177 | C02060800100001025010000177 | 血管介入治疗类材料 | 外周血管介入 | 腹主动脉延长支架 | 支架 | 不区分 | 髂动脉延长 | 分支覆膜支架远端直径：20mm，分支覆膜支架覆膜长度：110mm | CL20-110 | 0106935593796273 | 国械注准20193130182 | 197884ec-d39e-11e9-953f-fa163e0a8baf |  | 腹主动脉 | 非招标范围内
外周血管支架类 | 腹主动脉 | 上海微创心脉医疗科技（集团）股份有限公司 | 上海微创心脉医疗科技（集团）股份有限公司 | 7ea5fb52-cf8e-11e9-953f-fa163e0a8baf | 腹主动脉覆膜支架及输送系统-支架 | 国械注准20193130182 |  | 该产品由预装覆膜支架和输送系统组成。覆膜支架包括主体覆膜支架、分支覆膜支架、CUFF覆膜支架，由金属支架（镍钛合金）、覆膜（PET）、缝合线（PET）、后释放线（聚乙烯）和显影点（铂铱合金和钽）组成。主体覆膜支架裸段有倒钩结构。输送系统用于实现覆膜支架在人体内的输送、控制和释放，主要由锥形头、内管、衬管、外管、手柄等零部件组成。环氧乙烷灭菌，一次性使用。货架有效期二年。 | 该产品适用于近端瘤颈长度≥15mm的腹主动脉瘤。 | 19788727-d39e-11e9-953f-fa163e0a8baf | C02060800100001025010000178 | C02060800100001025010000178 | 血管介入治疗类材料 | 外周血管介入 | 腹主动脉延长支架 | 支架 | 不区分 | 髂动脉延长 | 分支覆膜支架远端直径：20mm，分支覆膜支架覆膜长度：120mm | CL20-120 | 0106935593754129 | 国械注准20193130182 | 19788727-d39e-11e9-953f-fa163e0a8baf |  | 腹主动脉 | 非招标范围内
外周血管支架类 | 腹主动脉 | 上海微创心脉医疗科技（集团）股份有限公司 | 上海微创心脉医疗科技（集团）股份有限公司 | 7ea5fb52-cf8e-11e9-953f-fa163e0a8baf | 腹主动脉覆膜支架及输送系统-支架 | 国械注准20193130182 |  | 该产品由预装覆膜支架和输送系统组成。覆膜支架包括主体覆膜支架、分支覆膜支架、CUFF覆膜支架，由金属支架（镍钛合金）、覆膜（PET）、缝合线（PET）、后释放线（聚乙烯）和显影点（铂铱合金和钽）组成。主体覆膜支架裸段有倒钩结构。输送系统用于实现覆膜支架在人体内的输送、控制和释放，主要由锥形头、内管、衬管、外管、手柄等零部件组成。环氧乙烷灭菌，一次性使用。货架有效期二年。 | 该产品适用于近端瘤颈长度≥15mm的腹主动脉瘤。 | 19788982-d39e-11e9-953f-fa163e0a8baf | C02060800100001025010000179 | C02060800100001025010000179 | 血管介入治疗类材料 | 外周血管介入 | 腹主动脉延长支架 | 支架 | 不区分 | 髂动脉延长 | 分支覆膜支架远端直径：20mm，分支覆膜支架覆膜长度：100mm | CL20-100 | 0106935593754112 | 国械注准20193130182 | 19788982-d39e-11e9-953f-fa163e0a8baf |  | 腹主动脉 | 非招标范围内
外周血管支架类 | 腹主动脉 | 上海微创心脉医疗科技（集团）股份有限公司 | 上海微创心脉医疗科技（集团）股份有限公司 | 7ea5fb52-cf8e-11e9-953f-fa163e0a8baf | 腹主动脉覆膜支架及输送系统-支架 | 国械注准20193130182 |  | 该产品由预装覆膜支架和输送系统组成。覆膜支架包括主体覆膜支架、分支覆膜支架、CUFF覆膜支架，由金属支架（镍钛合金）、覆膜（PET）、缝合线（PET）、后释放线（聚乙烯）和显影点（铂铱合金和钽）组成。主体覆膜支架裸段有倒钩结构。输送系统用于实现覆膜支架在人体内的输送、控制和释放，主要由锥形头、内管、衬管、外管、手柄等零部件组成。环氧乙烷灭菌，一次性使用。货架有效期二年。 | 该产品适用于近端瘤颈长度≥15mm的腹主动脉瘤。 | 3a15cf3a-38b7-11ec-921a-0050568f9c84 | C02060800100001025010000194 | C02060800100001025010000194 | 血管介入治疗类材料 | 外周血管介入 | 腹主动脉延长支架 | 支架 | 不区分 | 髂动脉延长 | 分支覆膜支架远端直径：10mm，分支覆膜支架覆膜长度：90mm | CL10-90 | 0106935593796143 | 国械注准20193130182 | 3a15cf3a-38b7-11ec-921a-0050568f9c84 |  | 腹主动脉 | 非招标范围内
外周血管支架类 | 腹主动脉 | 上海微创心脉医疗科技（集团）股份有限公司 | 上海微创心脉医疗科技（集团）股份有限公司 | 7ea5fb52-cf8e-11e9-953f-fa163e0a8baf | 腹主动脉覆膜支架及输送系统-支架 | 国械注准20193130182 |  | 该产品由预装覆膜支架和输送系统组成。覆膜支架包括主体覆膜支架、分支覆膜支架、CUFF覆膜支架，由金属支架（镍钛合金）、覆膜（PET）、缝合线（PET）、后释放线（聚乙烯）和显影点（铂铱合金和钽）组成。主体覆膜支架裸段有倒钩结构。输送系统用于实现覆膜支架在人体内的输送、控制和释放，主要由锥形头、内管、衬管、外管、手柄等零部件组成。环氧乙烷灭菌，一次性使用。货架有效期二年。 | 该产品适用于近端瘤颈长度≥15mm的腹主动脉瘤。 | 3a16dc84-38b7-11ec-921a-0050568f9c84 | C02060800100001025010000195 | C02060800100001025010000195 | 血管介入治疗类材料 | 外周血管介入 | 腹主动脉延长支架 | 支架 | 不区分 | 髂动脉延长 | 分支覆膜支架远端直径：13mm，分支覆膜支架覆膜长度：130mm | CL13-130 | 0106935593796198 | 国械注准20193130182 | 3a16dc84-38b7-11ec-921a-0050568f9c84 |  | 腹主动脉 | 非招标范围内
外周血管支架类 | 腹主动脉 | 上海微创心脉医疗科技（集团）股份有限公司 | 上海微创心脉医疗科技（集团）股份有限公司 | 7ea5fb52-cf8e-11e9-953f-fa163e0a8baf | 腹主动脉覆膜支架及输送系统-支架 | 国械注准20193130182 |  | 该产品由预装覆膜支架和输送系统组成。覆膜支架包括主体覆膜支架、分支覆膜支架、CUFF覆膜支架，由金属支架（镍钛合金）、覆膜（PET）、缝合线（PET）、后释放线（聚乙烯）和显影点（铂铱合金和钽）组成。主体覆膜支架裸段有倒钩结构。输送系统用于实现覆膜支架在人体内的输送、控制和释放，主要由锥形头、内管、衬管、外管、手柄等零部件组成。环氧乙烷灭菌，一次性使用。货架有效期二年。 | 该产品适用于近端瘤颈长度≥15mm的腹主动脉瘤。 | 3a190f4d-38b7-11ec-921a-0050568f9c84 | C02060800100001025010000196 | C02060800100001025010000196 | 血管介入治疗类材料 | 外周血管介入 | 腹主动脉延长支架 | 支架 | 不区分 | 髂动脉延长 | 分支覆膜支架远端直径：10mm，分支覆膜支架覆膜长度：130mm | CL10-130 | 0106935593796167 | 国械注准20193130182 | 3a190f4d-38b7-11ec-921a-0050568f9c84 |  | 腹主动脉 | 非招标范围内
外周血管支架类 | 腹主动脉 | 上海微创心脉医疗科技（集团）股份有限公司 | 上海微创心脉医疗科技（集团）股份有限公司 | 7ea5fb52-cf8e-11e9-953f-fa163e0a8baf | 腹主动脉覆膜支架及输送系统-支架 | 国械注准20193130182 |  | 该产品由预装覆膜支架和输送系统组成。覆膜支架包括主体覆膜支架、分支覆膜支架、CUFF覆膜支架，由金属支架（镍钛合金）、覆膜（PET）、缝合线（PET）、后释放线（聚乙烯）和显影点（铂铱合金和钽）组成。主体覆膜支架裸段有倒钩结构。输送系统用于实现覆膜支架在人体内的输送、控制和释放，主要由锥形头、内管、衬管、外管、手柄等零部件组成。环氧乙烷灭菌，一次性使用。货架有效期二年。 | 该产品适用于近端瘤颈长度≥15mm的腹主动脉瘤。 | 3a1911a9-38b7-11ec-921a-0050568f9c84 | C02060800100001025010000197 | C02060800100001025010000197 | 血管介入治疗类材料 | 外周血管介入 | 腹主动脉延长支架 | 支架 | 不区分 | 髂动脉延长 | 分支覆膜支架远端直径：22mm，分支覆膜支架覆膜长度：130mm | CL22-130 | 0106935593796310 | 国械注准20193130182 | 3a1911a9-38b7-11ec-921a-0050568f9c84 |  | 腹主动脉 | 非招标范围内
外周血管支架类 | 腹主动脉 | 上海微创心脉医疗科技（集团）股份有限公司 | 上海微创心脉医疗科技（集团）股份有限公司 | 7ea5fb52-cf8e-11e9-953f-fa163e0a8baf | 腹主动脉覆膜支架及输送系统-支架 | 国械注准20193130182 |  | 该产品由预装覆膜支架和输送系统组成。覆膜支架包括主体覆膜支架、分支覆膜支架、CUFF覆膜支架，由金属支架（镍钛合金）、覆膜（PET）、缝合线（PET）、后释放线（聚乙烯）和显影点（铂铱合金和钽）组成。主体覆膜支架裸段有倒钩结构。输送系统用于实现覆膜支架在人体内的输送、控制和释放，主要由锥形头、内管、衬管、外管、手柄等零部件组成。环氧乙烷灭菌，一次性使用。货架有效期二年。 | 该产品适用于近端瘤颈长度≥15mm的腹主动脉瘤。 | 3a1913d3-38b7-11ec-921a-0050568f9c84 | C02060800100001025010000198 | C02060800100001025010000198 | 血管介入治疗类材料 | 外周血管介入 | 腹主动脉延长支架 | 支架 | 不区分 | 髂动脉延长 | 分支覆膜支架远端直径：20mm，分支覆膜支架覆膜长度：140mm | CL20-140 | 0106935593754136 | 国械注准20193130182 | 3a1913d3-38b7-11ec-921a-0050568f9c84 |  | 腹主动脉 | 非招标范围内
外周血管支架类 | 腹主动脉 | 上海微创心脉医疗科技（集团）股份有限公司 | 上海微创心脉医疗科技（集团）股份有限公司 | 7ea5fb52-cf8e-11e9-953f-fa163e0a8baf | 腹主动脉覆膜支架及输送系统-支架 | 国械注准20193130182 |  | 该产品由预装覆膜支架和输送系统组成。覆膜支架包括主体覆膜支架、分支覆膜支架、CUFF覆膜支架，由金属支架（镍钛合金）、覆膜（PET）、缝合线（PET）、后释放线（聚乙烯）和显影点（铂铱合金和钽）组成。主体覆膜支架裸段有倒钩结构。输送系统用于实现覆膜支架在人体内的输送、控制和释放，主要由锥形头、内管、衬管、外管、手柄等零部件组成。环氧乙烷灭菌，一次性使用。货架有效期二年。 | 该产品适用于近端瘤颈长度≥15mm的腹主动脉瘤。 | 3a1915d5-38b7-11ec-921a-0050568f9c84 | C02060800100001025010000199 | C02060800100001025010000199 | 血管介入治疗类材料 | 外周血管介入 | 腹主动脉延长支架 | 支架 | 不区分 | 髂动脉延长 | 分支覆膜支架远端直径：18mm，分支覆膜支架覆膜长度：140mm | CL18-140 | 0106935593708887 | 国械注准20193130182 | 3a1915d5-38b7-11ec-921a-0050568f9c84 |  | 腹主动脉 | 非招标范围内
外周血管支架类 | 腹主动脉 | 上海微创心脉医疗科技（集团）股份有限公司 | 上海微创心脉医疗科技（集团）股份有限公司 | 7ea5fb52-cf8e-11e9-953f-fa163e0a8baf | 腹主动脉覆膜支架及输送系统-支架 | 国械注准20193130182 |  | 该产品由预装覆膜支架和输送系统组成。覆膜支架包括主体覆膜支架、分支覆膜支架、CUFF覆膜支架，由金属支架（镍钛合金）、覆膜（PET）、缝合线（PET）、后释放线（聚乙烯）和显影点（铂铱合金和钽）组成。主体覆膜支架裸段有倒钩结构。输送系统用于实现覆膜支架在人体内的输送、控制和释放，主要由锥形头、内管、衬管、外管、手柄等零部件组成。环氧乙烷灭菌，一次性使用。货架有效期二年。 | 该产品适用于近端瘤颈长度≥15mm的腹主动脉瘤。 | 3a1a6c02-38b7-11ec-921a-0050568f9c84 | C02060800100001025010000200 | C02060800100001025010000200 | 血管介入治疗类材料 | 外周血管介入 | 腹主动脉延长支架 | 支架 | 不区分 | 髂动脉延长 | 分支覆膜支架远端直径：24mm，分支覆膜支架覆膜长度：90mm | CL24-90 | 0106935593796327 | 国械注准20193130182 | 3a1a6c02-38b7-11ec-921a-0050568f9c84 |  | 腹主动脉 | 非招标范围内
外周血管支架类 | 腹主动脉 | 上海微创心脉医疗科技（集团）股份有限公司 | 上海微创心脉医疗科技（集团）股份有限公司 | 7ea5fb52-cf8e-11e9-953f-fa163e0a8baf | 腹主动脉覆膜支架及输送系统-支架 | 国械注准20193130182 |  | 该产品由预装覆膜支架和输送系统组成。覆膜支架包括主体覆膜支架、分支覆膜支架、CUFF覆膜支架，由金属支架（镍钛合金）、覆膜（PET）、缝合线（PET）、后释放线（聚乙烯）和显影点（铂铱合金和钽）组成。主体覆膜支架裸段有倒钩结构。输送系统用于实现覆膜支架在人体内的输送、控制和释放，主要由锥形头、内管、衬管、外管、手柄等零部件组成。环氧乙烷灭菌，一次性使用。货架有效期二年。 | 该产品适用于近端瘤颈长度≥15mm的腹主动脉瘤。 | 3a1a6ea6-38b7-11ec-921a-0050568f9c84 | C02060800100001025010000201 | C02060800100001025010000201 | 血管介入治疗类材料 | 外周血管介入 | 腹主动脉延长支架 | 支架 | 不区分 | 髂动脉延长 | 分支覆膜支架远端直径：24mm，分支覆膜支架覆膜长度：80mm | CL24-80 | 0106935593754143 | 国械注准20193130182 | 3a1a6ea6-38b7-11ec-921a-0050568f9c84 |  | 腹主动脉 | 非招标范围内
外周血管支架类 | 腹主动脉 | 上海微创心脉医疗科技（集团）股份有限公司 | 上海微创心脉医疗科技（集团）股份有限公司 | 7ea5fb52-cf8e-11e9-953f-fa163e0a8baf | 腹主动脉覆膜支架及输送系统-支架 | 国械注准20193130182 |  | 该产品由预装覆膜支架和输送系统组成。覆膜支架包括主体覆膜支架、分支覆膜支架、CUFF覆膜支架，由金属支架（镍钛合金）、覆膜（PET）、缝合线（PET）、后释放线（聚乙烯）和显影点（铂铱合金和钽）组成。主体覆膜支架裸段有倒钩结构。输送系统用于实现覆膜支架在人体内的输送、控制和释放，主要由锥形头、内管、衬管、外管、手柄等零部件组成。环氧乙烷灭菌，一次性使用。货架有效期二年。 | 该产品适用于近端瘤颈长度≥15mm的腹主动脉瘤。 | 3a1b2e79-38b7-11ec-921a-0050568f9c84 | C02060800100001025010000202 | C02060800100001025010000202 | 血管介入治疗类材料 | 外周血管介入 | 腹主动脉延长支架 | 支架 | 不区分 | 髂动脉延长 | 分支覆膜支架远端直径：16mm，分支覆膜支架覆膜长度：80mm | CL16-80 | 0106935593754068 | 国械注准20193130182 | 3a1b2e79-38b7-11ec-921a-0050568f9c84 |  | 腹主动脉 | 非招标范围内
外周血管支架类 | 腹主动脉 | 上海微创心脉医疗科技（集团）股份有限公司 | 上海微创心脉医疗科技（集团）股份有限公司 | 7ea5fb52-cf8e-11e9-953f-fa163e0a8baf | 腹主动脉覆膜支架及输送系统-支架 | 国械注准20193130182 |  | 该产品由预装覆膜支架和输送系统组成。覆膜支架包括主体覆膜支架、分支覆膜支架、CUFF覆膜支架，由金属支架（镍钛合金）、覆膜（PET）、缝合线（PET）、后释放线（聚乙烯）和显影点（铂铱合金和钽）组成。主体覆膜支架裸段有倒钩结构。输送系统用于实现覆膜支架在人体内的输送、控制和释放，主要由锥形头、内管、衬管、外管、手柄等零部件组成。环氧乙烷灭菌，一次性使用。货架有效期二年。 | 该产品适用于近端瘤颈长度≥15mm的腹主动脉瘤。 | 3a1b2fe2-38b7-11ec-921a-0050568f9c84 | C02060800100001025010000203 | C02060800100001025010000203 | 血管介入治疗类材料 | 外周血管介入 | 腹主动脉延长支架 | 支架 | 不区分 | 髂动脉延长 | 分支覆膜支架远端直径：16mm，分支覆膜支架覆膜长度：130mm | CL16-130 | 0106935593796228 | 国械注准20193130182 | 3a1b2fe2-38b7-11ec-921a-0050568f9c84 |  | 腹主动脉 | 非招标范围内
外周血管支架类 | 腹主动脉 | 上海微创心脉医疗科技（集团）股份有限公司 | 上海微创心脉医疗科技（集团）股份有限公司 | 7ea5fb52-cf8e-11e9-953f-fa163e0a8baf | 腹主动脉覆膜支架及输送系统-支架 | 国械注准20193130182 |  | 该产品由预装覆膜支架和输送系统组成。覆膜支架包括主体覆膜支架、分支覆膜支架、CUFF覆膜支架，由金属支架（镍钛合金）、覆膜（PET）、缝合线（PET）、后释放线（聚乙烯）和显影点（铂铱合金和钽）组成。主体覆膜支架裸段有倒钩结构。输送系统用于实现覆膜支架在人体内的输送、控制和释放，主要由锥形头、内管、衬管、外管、手柄等零部件组成。环氧乙烷灭菌，一次性使用。货架有效期二年。 | 该产品适用于近端瘤颈长度≥15mm的腹主动脉瘤。 | 3a1b31b5-38b7-11ec-921a-0050568f9c84 | C02060800100001025010000204 | C02060800100001025010000204 | 血管介入治疗类材料 | 外周血管介入 | 腹主动脉延长支架 | 支架 | 不区分 | 髂动脉延长 | 分支覆膜支架远端直径：24mm，分支覆膜支架覆膜长度：130mm | CL24-130 | 0106935593796341 | 国械注准20193130182 | 3a1b31b5-38b7-11ec-921a-0050568f9c84 |  | 腹主动脉 | 非招标范围内
外周血管支架类 | 腹主动脉 | 上海微创心脉医疗科技（集团）股份有限公司 | 上海微创心脉医疗科技（集团）股份有限公司 | 7ea5fb52-cf8e-11e9-953f-fa163e0a8baf | 腹主动脉覆膜支架及输送系统-支架 | 国械注准20193130182 |  | 该产品由预装覆膜支架和输送系统组成。覆膜支架包括主体覆膜支架、分支覆膜支架、CUFF覆膜支架，由金属支架（镍钛合金）、覆膜（PET）、缝合线（PET）、后释放线（聚乙烯）和显影点（铂铱合金和钽）组成。主体覆膜支架裸段有倒钩结构。输送系统用于实现覆膜支架在人体内的输送、控制和释放，主要由锥形头、内管、衬管、外管、手柄等零部件组成。环氧乙烷灭菌，一次性使用。货架有效期二年。 | 该产品适用于近端瘤颈长度≥15mm的腹主动脉瘤。 | 3a1b333e-38b7-11ec-921a-0050568f9c84 | C02060800100001025010000205 | C02060800100001025010000205 | 血管介入治疗类材料 | 外周血管介入 | 腹主动脉延长支架 | 支架 | 不区分 | 髂动脉延长 | 分支覆膜支架远端直径：22mm，分支覆膜支架覆膜长度：140mm | CL22-140 | 0106935593708924 | 国械注准20193130182 | 3a1b333e-38b7-11ec-921a-0050568f9c84 |  | 腹主动脉 | 非招标范围内
外周血管支架类 | 腹主动脉 | 上海微创心脉医疗科技（集团）股份有限公司 | 上海微创心脉医疗科技（集团）股份有限公司 | 7ea5fb52-cf8e-11e9-953f-fa163e0a8baf | 腹主动脉覆膜支架及输送系统-支架 | 国械注准20193130182 |  | 该产品由预装覆膜支架和输送系统组成。覆膜支架包括主体覆膜支架、分支覆膜支架、CUFF覆膜支架，由金属支架（镍钛合金）、覆膜（PET）、缝合线（PET）、后释放线（聚乙烯）和显影点（铂铱合金和钽）组成。主体覆膜支架裸段有倒钩结构。输送系统用于实现覆膜支架在人体内的输送、控制和释放，主要由锥形头、内管、衬管、外管、手柄等零部件组成。环氧乙烷灭菌，一次性使用。货架有效期二年。 | 该产品适用于近端瘤颈长度≥15mm的腹主动脉瘤。 | 3a1b34d9-38b7-11ec-921a-0050568f9c84 | C02060800100001025010000206 | C02060800100001025010000206 | 血管介入治疗类材料 | 外周血管介入 | 腹主动脉延长支架 | 支架 | 不区分 | 髂动脉延长 | 分支覆膜支架远端直径：22mm，分支覆膜支架覆膜长度：90mm | CL22-90 | 0106935593796297 | 国械注准20193130182 | 3a1b34d9-38b7-11ec-921a-0050568f9c84 |  | 腹主动脉 | 非招标范围内
外周血管支架类 | 腹主动脉 | 上海微创心脉医疗科技（集团）股份有限公司 | 上海微创心脉医疗科技（集团）股份有限公司 | 7ea5fb52-cf8e-11e9-953f-fa163e0a8baf | 腹主动脉覆膜支架及输送系统-支架 | 国械注准20193130182 |  | 该产品由预装覆膜支架和输送系统组成。覆膜支架包括主体覆膜支架、分支覆膜支架、CUFF覆膜支架，由金属支架（镍钛合金）、覆膜（PET）、缝合线（PET）、后释放线（聚乙烯）和显影点（铂铱合金和钽）组成。主体覆膜支架裸段有倒钩结构。输送系统用于实现覆膜支架在人体内的输送、控制和释放，主要由锥形头、内管、衬管、外管、手柄等零部件组成。环氧乙烷灭菌，一次性使用。货架有效期二年。 | 该产品适用于近端瘤颈长度≥15mm的腹主动脉瘤。 | 3a1b3647-38b7-11ec-921a-0050568f9c84 | C02060800100001025010000207 | C02060800100001025010000207 | 血管介入治疗类材料 | 外周血管介入 | 腹主动脉延长支架 | 支架 | 不区分 | 髂动脉延长 | 分支覆膜支架远端直径：18mm，分支覆膜支架覆膜长度：130mm | CL18-130 | 0106935593796259 | 国械注准20193130182 | 3a1b3647-38b7-11ec-921a-0050568f9c84 |  | 腹主动脉 | 非招标范围内
外周血管支架类 | 腹主动脉 | 上海微创心脉医疗科技（集团）股份有限公司 | 上海微创心脉医疗科技（集团）股份有限公司 | 7ea5fb52-cf8e-11e9-953f-fa163e0a8baf | 腹主动脉覆膜支架及输送系统-支架 | 国械注准20193130182 |  | 该产品由预装覆膜支架和输送系统组成。覆膜支架包括主体覆膜支架、分支覆膜支架、CUFF覆膜支架，由金属支架（镍钛合金）、覆膜（PET）、缝合线（PET）、后释放线（聚乙烯）和显影点（铂铱合金和钽）组成。主体覆膜支架裸段有倒钩结构。输送系统用于实现覆膜支架在人体内的输送、控制和释放，主要由锥形头、内管、衬管、外管、手柄等零部件组成。环氧乙烷灭菌，一次性使用。货架有效期二年。 | 该产品适用于近端瘤颈长度≥15mm的腹主动脉瘤。 | 3a1b38fa-38b7-11ec-921a-0050568f9c84 | C02060800100001025010000208 | C02060800100001025010000208 | 血管介入治疗类材料 | 外周血管介入 | 腹主动脉延长支架 | 支架 | 不区分 | 髂动脉延长 | 分支覆膜支架远端直径：24mm，分支覆膜支架覆膜长度：140mm | CL24-140 | 0106935593754174 | 国械注准20193130182 | 3a1b38fa-38b7-11ec-921a-0050568f9c84 |  | 腹主动脉 | 非招标范围内
外周血管支架类 | 腹主动脉 | 上海微创心脉医疗科技（集团）股份有限公司 | 上海微创心脉医疗科技（集团）股份有限公司 | 7ea5fb52-cf8e-11e9-953f-fa163e0a8baf | 腹主动脉覆膜支架及输送系统-支架 | 国械注准20193130182 |  | 该产品由预装覆膜支架和输送系统组成。覆膜支架包括主体覆膜支架、分支覆膜支架、CUFF覆膜支架，由金属支架（镍钛合金）、覆膜（PET）、缝合线（PET）、后释放线（聚乙烯）和显影点（铂铱合金和钽）组成。主体覆膜支架裸段有倒钩结构。输送系统用于实现覆膜支架在人体内的输送、控制和释放，主要由锥形头、内管、衬管、外管、手柄等零部件组成。环氧乙烷灭菌，一次性使用。货架有效期二年。 | 该产品适用于近端瘤颈长度≥15mm的腹主动脉瘤。 | 3a1ce8c3-38b7-11ec-921a-0050568f9c84 | C02060800100001025010000209 | C02060800100001025010000209 | 血管介入治疗类材料 | 外周血管介入 | 腹主动脉延长支架 | 支架 | 不区分 | 髂动脉延长 | 分支覆膜支架远端直径：20mm，分支覆膜支架覆膜长度：130mm | CL20-130 | 0106935593796280 | 国械注准20193130182 | 3a1ce8c3-38b7-11ec-921a-0050568f9c84 |  | 腹主动脉 | 非招标范围内
外周血管支架类 | 腹主动脉 | 上海微创心脉医疗科技（集团）股份有限公司 | 上海微创心脉医疗科技（集团）股份有限公司 | 7ea5fb52-cf8e-11e9-953f-fa163e0a8baf | 腹主动脉覆膜支架及输送系统-支架 | 国械注准20193130182 |  | 该产品由预装覆膜支架和输送系统组成。覆膜支架包括主体覆膜支架、分支覆膜支架、CUFF覆膜支架，由金属支架（镍钛合金）、覆膜（PET）、缝合线（PET）、后释放线（聚乙烯）和显影点（铂铱合金和钽）组成。主体覆膜支架裸段有倒钩结构。输送系统用于实现覆膜支架在人体内的输送、控制和释放，主要由锥形头、内管、衬管、外管、手柄等零部件组成。环氧乙烷灭菌，一次性使用。货架有效期二年。 | 该产品适用于近端瘤颈长度≥15mm的腹主动脉瘤。 | 3a1cecd4-38b7-11ec-921a-0050568f9c84 | C02060800100001025010000210 | C02060800100001025010000210 | 血管介入治疗类材料 | 外周血管介入 | 腹主动脉延长支架 | 支架 | 不区分 | 髂动脉延长 | 分支覆膜支架远端直径：13mm，分支覆膜支架覆膜长度：80mm | CL13-80 | 0106935593754020 | 国械注准20193130182 | 3a1cecd4-38b7-11ec-921a-0050568f9c84 |  | 腹主动脉 | 非招标范围内
外周血管支架类 | 腹主动脉 | 上海微创心脉医疗科技（集团）股份有限公司 | 上海微创心脉医疗科技（集团）股份有限公司 | 7ea5fb52-cf8e-11e9-953f-fa163e0a8baf | 腹主动脉覆膜支架及输送系统-支架 | 国械注准20193130182 |  | 该产品由预装覆膜支架和输送系统组成。覆膜支架包括主体覆膜支架、分支覆膜支架、CUFF覆膜支架，由金属支架（镍钛合金）、覆膜（PET）、缝合线（PET）、后释放线（聚乙烯）和显影点（铂铱合金和钽）组成。主体覆膜支架裸段有倒钩结构。输送系统用于实现覆膜支架在人体内的输送、控制和释放，主要由锥形头、内管、衬管、外管、手柄等零部件组成。环氧乙烷灭菌，一次性使用。货架有效期二年。 | 该产品适用于近端瘤颈长度≥15mm的腹主动脉瘤。 | 3a1e2112-38b7-11ec-921a-0050568f9c84 | C02060800100001025010000211 | C02060800100001025010000211 | 血管介入治疗类材料 | 外周血管介入 | 腹主动脉延长支架 | 支架 | 不区分 | 髂动脉延长 | 分支覆膜支架远端直径：10mm，分支覆膜支架覆膜长度：140mm | CL10-140 | 0106935593754013 | 国械注准20193130182 | 3a1e2112-38b7-11ec-921a-0050568f9c84 |  | 腹主动脉 | 非招标范围内
外周血管支架类 | 腹主动脉 | 上海微创心脉医疗科技（集团）股份有限公司 | 上海微创心脉医疗科技（集团）股份有限公司 | 7ea5fb52-cf8e-11e9-953f-fa163e0a8baf | 腹主动脉覆膜支架及输送系统-支架 | 国械注准20193130182 |  | 该产品由预装覆膜支架和输送系统组成。覆膜支架包括主体覆膜支架、分支覆膜支架、CUFF覆膜支架，由金属支架（镍钛合金）、覆膜（PET）、缝合线（PET）、后释放线（聚乙烯）和显影点（铂铱合金和钽）组成。主体覆膜支架裸段有倒钩结构。输送系统用于实现覆膜支架在人体内的输送、控制和释放，主要由锥形头、内管、衬管、外管、手柄等零部件组成。环氧乙烷灭菌，一次性使用。货架有效期二年。 | 该产品适用于近端瘤颈长度≥15mm的腹主动脉瘤。 | 3a1e231c-38b7-11ec-921a-0050568f9c84 | C02060800100001025010000212 | C02060800100001025010000212 | 血管介入治疗类材料 | 外周血管介入 | 腹主动脉延长支架 | 支架 | 不区分 | 髂动脉延长 | 分支覆膜支架远端直径：20mm，分支覆膜支架覆膜长度：80mm | CL20-80 | 0106935593754105 | 国械注准20193130182 | 3a1e231c-38b7-11ec-921a-0050568f9c84 |  | 腹主动脉 | 非招标范围内
外周血管支架类 | 腹主动脉 | 上海微创心脉医疗科技（集团）股份有限公司 | 上海微创心脉医疗科技（集团）股份有限公司 | 7ea5fb52-cf8e-11e9-953f-fa163e0a8baf | 腹主动脉覆膜支架及输送系统-支架 | 国械注准20193130182 |  | 该产品由预装覆膜支架和输送系统组成。覆膜支架包括主体覆膜支架、分支覆膜支架、CUFF覆膜支架，由金属支架（镍钛合金）、覆膜（PET）、缝合线（PET）、后释放线（聚乙烯）和显影点（铂铱合金和钽）组成。主体覆膜支架裸段有倒钩结构。输送系统用于实现覆膜支架在人体内的输送、控制和释放，主要由锥形头、内管、衬管、外管、手柄等零部件组成。环氧乙烷灭菌，一次性使用。货架有效期二年。 | 该产品适用于近端瘤颈长度≥15mm的腹主动脉瘤。 | 3a1e24ba-38b7-11ec-921a-0050568f9c84 | C02060800100001025010000213 | C02060800100001025010000213 | 血管介入治疗类材料 | 外周血管介入 | 腹主动脉延长支架 | 支架 | 不区分 | 髂动脉延长 | 分支覆膜支架远端直径：13mm，分支覆膜支架覆膜长度：140mm | CL13-140 | 0106935593754051 | 国械注准20193130182 | 3a1e24ba-38b7-11ec-921a-0050568f9c84 |  | 腹主动脉 | 非招标范围内
外周血管支架类 | 腹主动脉 | 上海微创心脉医疗科技（集团）股份有限公司 | 上海微创心脉医疗科技（集团）股份有限公司 | 7ea5fb52-cf8e-11e9-953f-fa163e0a8baf | 腹主动脉覆膜支架及输送系统-支架 | 国械注准20193130182 |  | 该产品由预装覆膜支架和输送系统组成。覆膜支架包括主体覆膜支架、分支覆膜支架、CUFF覆膜支架，由金属支架（镍钛合金）、覆膜（PET）、缝合线（PET）、后释放线（聚乙烯）和显影点（铂铱合金和钽）组成。主体覆膜支架裸段有倒钩结构。输送系统用于实现覆膜支架在人体内的输送、控制和释放，主要由锥形头、内管、衬管、外管、手柄等零部件组成。环氧乙烷灭菌，一次性使用。货架有效期二年。 | 该产品适用于近端瘤颈长度≥15mm的腹主动脉瘤。 | 3a1e2632-38b7-11ec-921a-0050568f9c84 | C02060800100001025010000214 | C02060800100001025010000214 | 血管介入治疗类材料 | 外周血管介入 | 腹主动脉延长支架 | 支架 | 不区分 | 髂动脉延长 | 分支覆膜支架远端直径：10mm，分支覆膜支架覆膜长度：80mm | CL10-80 | 0106935593753986 | 国械注准20193130182 | 3a1e2632-38b7-11ec-921a-0050568f9c84 |  | 腹主动脉 | 非招标范围内
外周血管支架类 | 腹主动脉 | 上海微创心脉医疗科技（集团）股份有限公司 | 上海微创心脉医疗科技（集团）股份有限公司 | 7ea5fb52-cf8e-11e9-953f-fa163e0a8baf | 腹主动脉覆膜支架及输送系统-支架 | 国械注准20193130182 |  | 该产品由预装覆膜支架和输送系统组成。覆膜支架包括主体覆膜支架、分支覆膜支架、CUFF覆膜支架，由金属支架（镍钛合金）、覆膜（PET）、缝合线（PET）、后释放线（聚乙烯）和显影点（铂铱合金和钽）组成。主体覆膜支架裸段有倒钩结构。输送系统用于实现覆膜支架在人体内的输送、控制和释放，主要由锥形头、内管、衬管、外管、手柄等零部件组成。环氧乙烷灭菌，一次性使用。货架有效期二年。 | 该产品适用于近端瘤颈长度≥15mm的腹主动脉瘤。 | 3a1e27bb-38b7-11ec-921a-0050568f9c84 | C02060800100001025010000215 | C02060800100001025010000215 | 血管介入治疗类材料 | 外周血管介入 | 腹主动脉延长支架 | 支架 | 不区分 | 髂动脉延长 | 分支覆膜支架远端直径：18mm，分支覆膜支架覆膜长度：90mm | CL18-90 | 0106935593796235 | 国械注准20193130182 | 3a1e27bb-38b7-11ec-921a-0050568f9c84 |  | 腹主动脉 | 非招标范围内
外周血管支架类 | 腹主动脉 | 上海微创心脉医疗科技（集团）股份有限公司 | 上海微创心脉医疗科技（集团）股份有限公司 | 7ea5fb52-cf8e-11e9-953f-fa163e0a8baf | 腹主动脉覆膜支架及输送系统-支架 | 国械注准20193130182 |  | 该产品由预装覆膜支架和输送系统组成。覆膜支架包括主体覆膜支架、分支覆膜支架、CUFF覆膜支架，由金属支架（镍钛合金）、覆膜（PET）、缝合线（PET）、后释放线（聚乙烯）和显影点（铂铱合金和钽）组成。主体覆膜支架裸段有倒钩结构。输送系统用于实现覆膜支架在人体内的输送、控制和释放，主要由锥形头、内管、衬管、外管、手柄等零部件组成。环氧乙烷灭菌，一次性使用。货架有效期二年。 | 该产品适用于近端瘤颈长度≥15mm的腹主动脉瘤。 | 3a1e2944-38b7-11ec-921a-0050568f9c84 | C02060800100001025010000216 | C02060800100001025010000216 | 血管介入治疗类材料 | 外周血管介入 | 腹主动脉延长支架 | 支架 | 不区分 | 髂动脉延长 | 分支覆膜支架远端直径：16mm，分支覆膜支架覆膜长度：140mm | CL16-140 | 0106935593754099 | 国械注准20193130182 | 3a1e2944-38b7-11ec-921a-0050568f9c84 |  | 腹主动脉 | 非招标范围内
外周血管支架类 | 腹主动脉 | 上海微创心脉医疗科技（集团）股份有限公司 | 上海微创心脉医疗科技（集团）股份有限公司 | 7ea5fb52-cf8e-11e9-953f-fa163e0a8baf | 腹主动脉覆膜支架及输送系统-支架 | 国械注准20193130182 |  | 该产品由预装覆膜支架和输送系统组成。覆膜支架包括主体覆膜支架、分支覆膜支架、CUFF覆膜支架，由金属支架（镍钛合金）、覆膜（PET）、缝合线（PET）、后释放线（聚乙烯）和显影点（铂铱合金和钽）组成。主体覆膜支架裸段有倒钩结构。输送系统用于实现覆膜支架在人体内的输送、控制和释放，主要由锥形头、内管、衬管、外管、手柄等零部件组成。环氧乙烷灭菌，一次性使用。货架有效期二年。 | 该产品适用于近端瘤颈长度≥15mm的腹主动脉瘤。 | 3a1e2aba-38b7-11ec-921a-0050568f9c84 | C02060800100001025010000217 | C02060800100001025010000217 | 血管介入治疗类材料 | 外周血管介入 | 腹主动脉延长支架 | 支架 | 不区分 | 髂动脉延长 | 分支覆膜支架远端直径：20mm，分支覆膜支架覆膜长度：90mm | CL20-90 | 0106935593796266 | 国械注准20193130182 | 3a1e2aba-38b7-11ec-921a-0050568f9c84 |  | 腹主动脉 | 非招标范围内
外周血管支架类 | 腹主动脉 | 上海微创心脉医疗科技（集团）股份有限公司 | 上海微创心脉医疗科技（集团）股份有限公司 | 7ea5fb52-cf8e-11e9-953f-fa163e0a8baf | 腹主动脉覆膜支架及输送系统-支架 | 国械注准20193130182 |  | 该产品由预装覆膜支架和输送系统组成。覆膜支架包括主体覆膜支架、分支覆膜支架、CUFF覆膜支架，由金属支架（镍钛合金）、覆膜（PET）、缝合线（PET）、后释放线（聚乙烯）和显影点（铂铱合金和钽）组成。主体覆膜支架裸段有倒钩结构。输送系统用于实现覆膜支架在人体内的输送、控制和释放，主要由锥形头、内管、衬管、外管、手柄等零部件组成。环氧乙烷灭菌，一次性使用。货架有效期二年。 | 该产品适用于近端瘤颈长度≥15mm的腹主动脉瘤。 | 3a1e2c22-38b7-11ec-921a-0050568f9c84 | C02060800100001025010000218 | C02060800100001025010000218 | 血管介入治疗类材料 | 外周血管介入 | 腹主动脉延长支架 | 支架 | 不区分 | 髂动脉延长 | 分支覆膜支架远端直径：18mm，分支覆膜支架覆膜长度：80mm | CL18-80 | 0106935593708856 | 国械注准20193130182 | 3a1e2c22-38b7-11ec-921a-0050568f9c84 |  | 腹主动脉 | 非招标范围内
外周血管支架类 | 腹主动脉 | 上海微创心脉医疗科技（集团）股份有限公司 | 上海微创心脉医疗科技（集团）股份有限公司 | 7ea5fb52-cf8e-11e9-953f-fa163e0a8baf | 腹主动脉覆膜支架及输送系统-支架 | 国械注准20193130182 |  | 该产品由预装覆膜支架和输送系统组成。覆膜支架包括主体覆膜支架、分支覆膜支架、CUFF覆膜支架，由金属支架（镍钛合金）、覆膜（PET）、缝合线（PET）、后释放线（聚乙烯）和显影点（铂铱合金和钽）组成。主体覆膜支架裸段有倒钩结构。输送系统用于实现覆膜支架在人体内的输送、控制和释放，主要由锥形头、内管、衬管、外管、手柄等零部件组成。环氧乙烷灭菌，一次性使用。货架有效期二年。 | 该产品适用于近端瘤颈长度≥15mm的腹主动脉瘤。 | 3a1e2d9d-38b7-11ec-921a-0050568f9c84 | C02060800100001025010000219 | C02060800100001025010000219 | 血管介入治疗类材料 | 外周血管介入 | 腹主动脉延长支架 | 支架 | 不区分 | 髂动脉延长 | 分支覆膜支架远端直径：16mm，分支覆膜支架覆膜长度：90mm | CL16-90 | 0106935593796204 | 国械注准20193130182 | 3a1e2d9d-38b7-11ec-921a-0050568f9c84 |  | 腹主动脉 | 非招标范围内
外周血管支架类 | 腹主动脉 | 上海微创心脉医疗科技（集团）股份有限公司 | 上海微创心脉医疗科技（集团）股份有限公司 | 7ea5fb52-cf8e-11e9-953f-fa163e0a8baf | 腹主动脉覆膜支架及输送系统-支架 | 国械注准20193130182 |  | 该产品由预装覆膜支架和输送系统组成。覆膜支架包括主体覆膜支架、分支覆膜支架、CUFF覆膜支架，由金属支架（镍钛合金）、覆膜（PET）、缝合线（PET）、后释放线（聚乙烯）和显影点（铂铱合金和钽）组成。主体覆膜支架裸段有倒钩结构。输送系统用于实现覆膜支架在人体内的输送、控制和释放，主要由锥形头、内管、衬管、外管、手柄等零部件组成。环氧乙烷灭菌，一次性使用。货架有效期二年。 | 该产品适用于近端瘤颈长度≥15mm的腹主动脉瘤。 | 3a1e2f02-38b7-11ec-921a-0050568f9c84 | C02060800100001025010000220 | C02060800100001025010000220 | 血管介入治疗类材料 | 外周血管介入 | 腹主动脉延长支架 | 支架 | 不区分 | 髂动脉延长 | 分支覆膜支架远端直径：22mm，分支覆膜支架覆膜长度：80mm | CL22-80 | 0106935593708894 | 国械注准20193130182 | 3a1e2f02-38b7-11ec-921a-0050568f9c84 |  | 腹主动脉 | 非招标范围内
外周血管支架类 | 腹主动脉 | 上海微创心脉医疗科技（集团）股份有限公司 | 上海微创心脉医疗科技（集团）股份有限公司 | 7ea5fb52-cf8e-11e9-953f-fa163e0a8baf | 腹主动脉覆膜支架及输送系统-支架 | 国械注准20193130182 |  | 该产品由预装覆膜支架和输送系统组成。覆膜支架包括主体覆膜支架、分支覆膜支架、CUFF覆膜支架，由金属支架（镍钛合金）、覆膜（PET）、缝合线（PET）、后释放线（聚乙烯）和显影点（铂铱合金和钽）组成。主体覆膜支架裸段有倒钩结构。输送系统用于实现覆膜支架在人体内的输送、控制和释放，主要由锥形头、内管、衬管、外管、手柄等零部件组成。环氧乙烷灭菌，一次性使用。货架有效期二年。 | 该产品适用于近端瘤颈长度≥15mm的腹主动脉瘤。 | 3a1e3076-38b7-11ec-921a-0050568f9c84 | C02060800100001025010000221 | C02060800100001025010000221 | 血管介入治疗类材料 | 外周血管介入 | 腹主动脉延长支架 | 支架 | 不区分 | 髂动脉延长 | 分支覆膜支架远端直径：13mm，分支覆膜支架覆膜长度：90mm | CL13-90 | 0106935593796174 | 国械注准20193130182 | 3a1e3076-38b7-11ec-921a-0050568f9c84 |  | 腹主动脉 | 非招标范围内
外周血管支架类 | 腹主动脉 | 上海微创心脉医疗科技（集团）股份有限公司 | 上海微创心脉医疗科技（集团）股份有限公司 | 6f4d46d8-ca35-11e9-953f-fa163e0a8baf | 分叉型覆膜支架及输送系统-支架 | 国械注准20193131892 |  | 本产品由覆膜支架和配套的输送系统组成；覆膜支架由金属支架和覆膜移植物组成,采用自扩张式系统；覆膜支架由两个单体构成：主体覆膜支架和分支覆膜支架；金属支架材料为镍钛合金材料和316L不锈钢材料组成；覆膜移植物材料为聚酯纺织材料(PET)，缝合线采用涤纶缝合线。环氧乙烷灭菌，一次性使用。货架有效期两年。 | 该产品主要用于腹主动脉瘤的介入治疗。适用于近端瘤颈大于15mm的肾下型腹主动脉瘤。 | a8b3109e-d39a-11e9-953f-fa163e0a8baf | C02060800100001025010000015 | C02060800100001025010000015 | 血管介入治疗类材料 | 外周血管介入 | 腹主动脉延长支架 | 支架 | 不区分 | 髂动脉延长 | 覆膜段长度：L3：100mm；近端直径：D3：16mm；远端直径：D4：12mm | HBL1612-100 | 0106935593716271 | 国械注准20193131892 | a8b3109e-d39a-11e9-953f-fa163e0a8baf |  | 腹主动脉 | 非招标范围内
外周血管支架类 | 腹主动脉 | 上海微创心脉医疗科技（集团）股份有限公司 | 上海微创心脉医疗科技（集团）股份有限公司 | 6f4d46d8-ca35-11e9-953f-fa163e0a8baf | 分叉型覆膜支架及输送系统-支架 | 国械注准20193131892 |  | 本产品由覆膜支架和配套的输送系统组成；覆膜支架由金属支架和覆膜移植物组成,采用自扩张式系统；覆膜支架由两个单体构成：主体覆膜支架和分支覆膜支架；金属支架材料为镍钛合金材料和316L不锈钢材料组成；覆膜移植物材料为聚酯纺织材料(PET)，缝合线采用涤纶缝合线。环氧乙烷灭菌，一次性使用。货架有效期两年。 | 该产品主要用于腹主动脉瘤的介入治疗。适用于近端瘤颈大于15mm的肾下型腹主动脉瘤。 | a8b3337e-d39a-11e9-953f-fa163e0a8baf | C02060800100001025010000016 | C02060800100001025010000016 | 血管介入治疗类材料 | 外周血管介入 | 腹主动脉延长支架 | 支架 | 不区分 | 髂动脉延长 | 覆膜段长度：L3：70mm；近端直径：D3：12mm；远端直径：D4：14mm | HBL1214-70 | 0106935593745714 | 国械注准20193131892 | a8b3337e-d39a-11e9-953f-fa163e0a8baf |  | 腹主动脉 | 非招标范围内
外周血管支架类 | 腹主动脉 | 上海微创心脉医疗科技（集团）股份有限公司 | 上海微创心脉医疗科技（集团）股份有限公司 | 6f4d46d8-ca35-11e9-953f-fa163e0a8baf | 分叉型覆膜支架及输送系统-支架 | 国械注准20193131892 |  | 本产品由覆膜支架和配套的输送系统组成；覆膜支架由金属支架和覆膜移植物组成,采用自扩张式系统；覆膜支架由两个单体构成：主体覆膜支架和分支覆膜支架；金属支架材料为镍钛合金材料和316L不锈钢材料组成；覆膜移植物材料为聚酯纺织材料(PET)，缝合线采用涤纶缝合线。环氧乙烷灭菌，一次性使用。货架有效期两年。 | 该产品主要用于腹主动脉瘤的介入治疗。适用于近端瘤颈大于15mm的肾下型腹主动脉瘤。 | a8b33a36-d39a-11e9-953f-fa163e0a8baf | C02060800100001025010000017 | C02060800100001025010000017 | 血管介入治疗类材料 | 外周血管介入 | 腹主动脉延长支架 | 支架 | 不区分 | 髂动脉延长 | 覆膜段长度：L3：80mm；近端直径：D3：16mm；远端直径：D4：18mm | HBL1618-80 | 0106935593720407 | 国械注准20193131892 | a8b33a36-d39a-11e9-953f-fa163e0a8baf |  | 腹主动脉 | 非招标范围内
外周血管支架类 | 腹主动脉 | 上海微创心脉医疗科技（集团）股份有限公司 | 上海微创心脉医疗科技（集团）股份有限公司 | 6f4d46d8-ca35-11e9-953f-fa163e0a8baf | 分叉型覆膜支架及输送系统-支架 | 国械注准20193131892 |  | 本产品由覆膜支架和配套的输送系统组成；覆膜支架由金属支架和覆膜移植物组成,采用自扩张式系统；覆膜支架由两个单体构成：主体覆膜支架和分支覆膜支架；金属支架材料为镍钛合金材料和316L不锈钢材料组成；覆膜移植物材料为聚酯纺织材料(PET)，缝合线采用涤纶缝合线。环氧乙烷灭菌，一次性使用。货架有效期两年。 | 该产品主要用于腹主动脉瘤的介入治疗。适用于近端瘤颈大于15mm的肾下型腹主动脉瘤。 | a8b33c40-d39a-11e9-953f-fa163e0a8baf | C02060800100001025010000018 | C02060800100001025010000018 | 血管介入治疗类材料 | 外周血管介入 | 腹主动脉延长支架 | 支架 | 不区分 | 髂动脉延长 | 覆膜段长度：L3：70mm；近端直径：D3：14mm；远端直径：D4：14mm | HBL1414-70 | 0106935593746001 | 国械注准20193131892 | a8b33c40-d39a-11e9-953f-fa163e0a8baf |  | 腹主动脉 | 非招标范围内
外周血管支架类 | 腹主动脉 | 上海微创心脉医疗科技（集团）股份有限公司 | 上海微创心脉医疗科技（集团）股份有限公司 | 6f4d46d8-ca35-11e9-953f-fa163e0a8baf | 分叉型覆膜支架及输送系统-支架 | 国械注准20193131892 |  | 本产品由覆膜支架和配套的输送系统组成；覆膜支架由金属支架和覆膜移植物组成,采用自扩张式系统；覆膜支架由两个单体构成：主体覆膜支架和分支覆膜支架；金属支架材料为镍钛合金材料和316L不锈钢材料组成；覆膜移植物材料为聚酯纺织材料(PET)，缝合线采用涤纶缝合线。环氧乙烷灭菌，一次性使用。货架有效期两年。 | 该产品主要用于腹主动脉瘤的介入治疗。适用于近端瘤颈大于15mm的肾下型腹主动脉瘤。 | a8b40f14-d39a-11e9-953f-fa163e0a8baf | C02060800100001025010000109 | C02060800100001025010000109 | 血管介入治疗类材料 | 外周血管介入 | 腹主动脉延长支架 | 支架 | 不区分 | 髂动脉延长 | 覆膜段长度：L3：80mm；近端直径：D3：12mm；远端直径：D4：18mm | HBL1218-80 | 0106935593745882 | 国械注准20193131892 | a8b40f14-d39a-11e9-953f-fa163e0a8baf |  | 腹主动脉 | 非招标范围内
外周血管支架类 | 腹主动脉 | 上海微创心脉医疗科技（集团）股份有限公司 | 上海微创心脉医疗科技（集团）股份有限公司 | 6f4d46d8-ca35-11e9-953f-fa163e0a8baf | 分叉型覆膜支架及输送系统-支架 | 国械注准20193131892 |  | 本产品由覆膜支架和配套的输送系统组成；覆膜支架由金属支架和覆膜移植物组成,采用自扩张式系统；覆膜支架由两个单体构成：主体覆膜支架和分支覆膜支架；金属支架材料为镍钛合金材料和316L不锈钢材料组成；覆膜移植物材料为聚酯纺织材料(PET)，缝合线采用涤纶缝合线。环氧乙烷灭菌，一次性使用。货架有效期两年。 | 该产品主要用于腹主动脉瘤的介入治疗。适用于近端瘤颈大于15mm的肾下型腹主动脉瘤。 | a8b340f1-d39a-11e9-953f-fa163e0a8baf | C02060800100001025010000019 | C02060800100001025010000019 | 血管介入治疗类材料 | 外周血管介入 | 腹主动脉延长支架 | 支架 | 不区分 | 髂动脉延长 | 覆膜段长度：L3：80mm；近端直径：D3：18mm；远端直径：D4：18mm | HBL1818-80 | 0106935593746599 | 国械注准20193131892 | a8b340f1-d39a-11e9-953f-fa163e0a8baf |  | 腹主动脉 | 非招标范围内
外周血管支架类 | 腹主动脉 | 上海微创心脉医疗科技（集团）股份有限公司 | 上海微创心脉医疗科技（集团）股份有限公司 | 6f4d46d8-ca35-11e9-953f-fa163e0a8baf | 分叉型覆膜支架及输送系统-支架 | 国械注准20193131892 |  | 本产品由覆膜支架和配套的输送系统组成；覆膜支架由金属支架和覆膜移植物组成,采用自扩张式系统；覆膜支架由两个单体构成：主体覆膜支架和分支覆膜支架；金属支架材料为镍钛合金材料和316L不锈钢材料组成；覆膜移植物材料为聚酯纺织材料(PET)，缝合线采用涤纶缝合线。环氧乙烷灭菌，一次性使用。货架有效期两年。 | 该产品主要用于腹主动脉瘤的介入治疗。适用于近端瘤颈大于15mm的肾下型腹主动脉瘤。 | a8b342a6-d39a-11e9-953f-fa163e0a8baf | C02060800100001025010000020 | C02060800100001025010000020 | 血管介入治疗类材料 | 外周血管介入 | 腹主动脉延长支架 | 支架 | 不区分 | 髂动脉延长 | 覆膜段长度：L3：120mm；近端直径：D3：16mm；远端直径：D4：14mm | HBL1614-120 | 0106935593716189 | 国械注准20193131892 | a8b342a6-d39a-11e9-953f-fa163e0a8baf |  | 腹主动脉 | 非招标范围内
外周血管支架类 | 腹主动脉 | 上海微创心脉医疗科技（集团）股份有限公司 | 上海微创心脉医疗科技（集团）股份有限公司 | 6f4d46d8-ca35-11e9-953f-fa163e0a8baf | 分叉型覆膜支架及输送系统-支架 | 国械注准20193131892 |  | 本产品由覆膜支架和配套的输送系统组成；覆膜支架由金属支架和覆膜移植物组成,采用自扩张式系统；覆膜支架由两个单体构成：主体覆膜支架和分支覆膜支架；金属支架材料为镍钛合金材料和316L不锈钢材料组成；覆膜移植物材料为聚酯纺织材料(PET)，缝合线采用涤纶缝合线。环氧乙烷灭菌，一次性使用。货架有效期两年。 | 该产品主要用于腹主动脉瘤的介入治疗。适用于近端瘤颈大于15mm的肾下型腹主动脉瘤。 | a8b34453-d39a-11e9-953f-fa163e0a8baf | C02060800100001025010000021 | C02060800100001025010000021 | 血管介入治疗类材料 | 外周血管介入 | 腹主动脉延长支架 | 支架 | 不区分 | 髂动脉延长 | 覆膜段长度：L3：110mm；近端直径：D3：16mm；远端直径：D4：14mm | HBL1614-110 | 0106935593746278 | 国械注准20193131892 | a8b34453-d39a-11e9-953f-fa163e0a8baf |  | 腹主动脉 | 非招标范围内
外周血管支架类 | 腹主动脉 | 上海微创心脉医疗科技（集团）股份有限公司 | 上海微创心脉医疗科技（集团）股份有限公司 | 6f4d46d8-ca35-11e9-953f-fa163e0a8baf | 分叉型覆膜支架及输送系统-支架 | 国械注准20193131892 |  | 本产品由覆膜支架和配套的输送系统组成；覆膜支架由金属支架和覆膜移植物组成,采用自扩张式系统；覆膜支架由两个单体构成：主体覆膜支架和分支覆膜支架；金属支架材料为镍钛合金材料和316L不锈钢材料组成；覆膜移植物材料为聚酯纺织材料(PET)，缝合线采用涤纶缝合线。环氧乙烷灭菌，一次性使用。货架有效期两年。 | 该产品主要用于腹主动脉瘤的介入治疗。适用于近端瘤颈大于15mm的肾下型腹主动脉瘤。 | a8b34764-d39a-11e9-953f-fa163e0a8baf | C02060800100001025010000023 | C02060800100001025010000023 | 血管介入治疗类材料 | 外周血管介入 | 腹主动脉延长支架 | 支架 | 不区分 | 髂动脉延长 | 覆膜段长度：L3：60mm；近端直径：D3：14mm；远端直径：D4：16mm | HBL1416-60 | 0106935593746049 | 国械注准20193131892 | a8b34764-d39a-11e9-953f-fa163e0a8baf |  | 腹主动脉 | 非招标范围内
外周血管支架类 | 腹主动脉 | 上海微创心脉医疗科技（集团）股份有限公司 | 上海微创心脉医疗科技（集团）股份有限公司 | 6f4d46d8-ca35-11e9-953f-fa163e0a8baf | 分叉型覆膜支架及输送系统-支架 | 国械注准20193131892 |  | 本产品由覆膜支架和配套的输送系统组成；覆膜支架由金属支架和覆膜移植物组成,采用自扩张式系统；覆膜支架由两个单体构成：主体覆膜支架和分支覆膜支架；金属支架材料为镍钛合金材料和316L不锈钢材料组成；覆膜移植物材料为聚酯纺织材料(PET)，缝合线采用涤纶缝合线。环氧乙烷灭菌，一次性使用。货架有效期两年。 | 该产品主要用于腹主动脉瘤的介入治疗。适用于近端瘤颈大于15mm的肾下型腹主动脉瘤。 | a8b348ef-d39a-11e9-953f-fa163e0a8baf | C02060800100001025010000024 | C02060800100001025010000024 | 血管介入治疗类材料 | 外周血管介入 | 腹主动脉延长支架 | 支架 | 不区分 | 髂动脉延长 | 覆膜段长度：L3：120mm；近端直径：D3：14mm；远端直径：D4：14mm | HBL1414-120 | 0106935593716301 | 国械注准20193131892 | a8b348ef-d39a-11e9-953f-fa163e0a8baf |  | 腹主动脉 | 非招标范围内
外周血管支架类 | 腹主动脉 | 上海微创心脉医疗科技（集团）股份有限公司 | 上海微创心脉医疗科技（集团）股份有限公司 | 6f4d46d8-ca35-11e9-953f-fa163e0a8baf | 分叉型覆膜支架及输送系统-支架 | 国械注准20193131892 |  | 本产品由覆膜支架和配套的输送系统组成；覆膜支架由金属支架和覆膜移植物组成,采用自扩张式系统；覆膜支架由两个单体构成：主体覆膜支架和分支覆膜支架；金属支架材料为镍钛合金材料和316L不锈钢材料组成；覆膜移植物材料为聚酯纺织材料(PET)，缝合线采用涤纶缝合线。环氧乙烷灭菌，一次性使用。货架有效期两年。 | 该产品主要用于腹主动脉瘤的介入治疗。适用于近端瘤颈大于15mm的肾下型腹主动脉瘤。 | a8b34a6d-d39a-11e9-953f-fa163e0a8baf | C02060800100001025010000025 | C02060800100001025010000025 | 血管介入治疗类材料 | 外周血管介入 | 腹主动脉延长支架 | 支架 | 不区分 | 髂动脉延长 | 覆膜段长度：L3：60mm；近端直径：D3：18mm；远端直径：D4：16mm | HBL1816-60 | 0106935593746520 | 国械注准20193131892 | a8b34a6d-d39a-11e9-953f-fa163e0a8baf |  | 腹主动脉 | 非招标范围内
外周血管支架类 | 腹主动脉 | 上海微创心脉医疗科技（集团）股份有限公司 | 上海微创心脉医疗科技（集团）股份有限公司 | 6f4d46d8-ca35-11e9-953f-fa163e0a8baf | 分叉型覆膜支架及输送系统-支架 | 国械注准20193131892 |  | 本产品由覆膜支架和配套的输送系统组成；覆膜支架由金属支架和覆膜移植物组成,采用自扩张式系统；覆膜支架由两个单体构成：主体覆膜支架和分支覆膜支架；金属支架材料为镍钛合金材料和316L不锈钢材料组成；覆膜移植物材料为聚酯纺织材料(PET)，缝合线采用涤纶缝合线。环氧乙烷灭菌，一次性使用。货架有效期两年。 | 该产品主要用于腹主动脉瘤的介入治疗。适用于近端瘤颈大于15mm的肾下型腹主动脉瘤。 | a8b34be8-d39a-11e9-953f-fa163e0a8baf | C02060800100001025010000026 | C02060800100001025010000026 | 血管介入治疗类材料 | 外周血管介入 | 腹主动脉延长支架 | 支架 | 不区分 | 髂动脉延长 | 覆膜段长度：L3：100mm；近端直径：D3：14mm；远端直径：D4：14mm | HBL1414-100 | 0106935593715984 | 国械注准20193131892 | a8b34be8-d39a-11e9-953f-fa163e0a8baf |  | 腹主动脉 | 非招标范围内
外周血管支架类 | 腹主动脉 | 上海微创心脉医疗科技（集团）股份有限公司 | 上海微创心脉医疗科技（集团）股份有限公司 | 6f4d46d8-ca35-11e9-953f-fa163e0a8baf | 分叉型覆膜支架及输送系统-支架 | 国械注准20193131892 |  | 本产品由覆膜支架和配套的输送系统组成；覆膜支架由金属支架和覆膜移植物组成,采用自扩张式系统；覆膜支架由两个单体构成：主体覆膜支架和分支覆膜支架；金属支架材料为镍钛合金材料和316L不锈钢材料组成；覆膜移植物材料为聚酯纺织材料(PET)，缝合线采用涤纶缝合线。环氧乙烷灭菌，一次性使用。货架有效期两年。 | 该产品主要用于腹主动脉瘤的介入治疗。适用于近端瘤颈大于15mm的肾下型腹主动脉瘤。 | a8b34d65-d39a-11e9-953f-fa163e0a8baf | C02060800100001025010000027 | C02060800100001025010000027 | 血管介入治疗类材料 | 外周血管介入 | 腹主动脉延长支架 | 支架 | 不区分 | 髂动脉延长 | 覆膜段长度：L3：90mm；近端直径：D3：12mm；远端直径：D4：18mm | HBL1218-90 | 0106935593745899 | 国械注准20193131892 | a8b34d65-d39a-11e9-953f-fa163e0a8baf |  | 腹主动脉 | 非招标范围内
外周血管支架类 | 腹主动脉 | 上海微创心脉医疗科技（集团）股份有限公司 | 上海微创心脉医疗科技（集团）股份有限公司 | 6f4d46d8-ca35-11e9-953f-fa163e0a8baf | 分叉型覆膜支架及输送系统-支架 | 国械注准20193131892 |  | 本产品由覆膜支架和配套的输送系统组成；覆膜支架由金属支架和覆膜移植物组成,采用自扩张式系统；覆膜支架由两个单体构成：主体覆膜支架和分支覆膜支架；金属支架材料为镍钛合金材料和316L不锈钢材料组成；覆膜移植物材料为聚酯纺织材料(PET)，缝合线采用涤纶缝合线。环氧乙烷灭菌，一次性使用。货架有效期两年。 | 该产品主要用于腹主动脉瘤的介入治疗。适用于近端瘤颈大于15mm的肾下型腹主动脉瘤。 | a8b34ed6-d39a-11e9-953f-fa163e0a8baf | C02060800100001025010000028 | C02060800100001025010000028 | 血管介入治疗类材料 | 外周血管介入 | 腹主动脉延长支架 | 支架 | 不区分 | 髂动脉延长 | 覆膜段长度：L3：100mm；近端直径：D3：14mm；远端直径：D4：18mm | HBL1418-100 | 0106935593746162 | 国械注准20193131892 | a8b34ed6-d39a-11e9-953f-fa163e0a8baf |  | 腹主动脉 | 非招标范围内
外周血管支架类 | 腹主动脉 | 上海微创心脉医疗科技（集团）股份有限公司 | 上海微创心脉医疗科技（集团）股份有限公司 | 6f4d46d8-ca35-11e9-953f-fa163e0a8baf | 分叉型覆膜支架及输送系统-支架 | 国械注准20193131892 |  | 本产品由覆膜支架和配套的输送系统组成；覆膜支架由金属支架和覆膜移植物组成,采用自扩张式系统；覆膜支架由两个单体构成：主体覆膜支架和分支覆膜支架；金属支架材料为镍钛合金材料和316L不锈钢材料组成；覆膜移植物材料为聚酯纺织材料(PET)，缝合线采用涤纶缝合线。环氧乙烷灭菌，一次性使用。货架有效期两年。 | 该产品主要用于腹主动脉瘤的介入治疗。适用于近端瘤颈大于15mm的肾下型腹主动脉瘤。 | a8b35045-d39a-11e9-953f-fa163e0a8baf | C02060800100001025010000029 | C02060800100001025010000029 | 血管介入治疗类材料 | 外周血管介入 | 腹主动脉延长支架 | 支架 | 不区分 | 髂动脉延长 | 覆膜段长度：L3：90mm；近端直径：D3：12mm；远端直径：D4：12mm | HBL1212-90 | 0106935593745653 | 国械注准20193131892 | a8b35045-d39a-11e9-953f-fa163e0a8baf |  | 腹主动脉 | 非招标范围内
外周血管支架类 | 腹主动脉 | 上海微创心脉医疗科技（集团）股份有限公司 | 上海微创心脉医疗科技（集团）股份有限公司 | 6f4d46d8-ca35-11e9-953f-fa163e0a8baf | 分叉型覆膜支架及输送系统-支架 | 国械注准20193131892 |  | 本产品由覆膜支架和配套的输送系统组成；覆膜支架由金属支架和覆膜移植物组成,采用自扩张式系统；覆膜支架由两个单体构成：主体覆膜支架和分支覆膜支架；金属支架材料为镍钛合金材料和316L不锈钢材料组成；覆膜移植物材料为聚酯纺织材料(PET)，缝合线采用涤纶缝合线。环氧乙烷灭菌，一次性使用。货架有效期两年。 | 该产品主要用于腹主动脉瘤的介入治疗。适用于近端瘤颈大于15mm的肾下型腹主动脉瘤。 | a8b351c1-d39a-11e9-953f-fa163e0a8baf | C02060800100001025010000030 | C02060800100001025010000030 | 血管介入治疗类材料 | 外周血管介入 | 腹主动脉延长支架 | 支架 | 不区分 | 髂动脉延长 | 覆膜段长度：L3：90mm；近端直径：D3：14mm；远端直径：D4：16mm | HBL1416-90 | 0106935593746070 | 国械注准20193131892 | a8b351c1-d39a-11e9-953f-fa163e0a8baf |  | 腹主动脉 | 非招标范围内
外周血管支架类 | 腹主动脉 | 上海微创心脉医疗科技（集团）股份有限公司 | 上海微创心脉医疗科技（集团）股份有限公司 | 6f4d46d8-ca35-11e9-953f-fa163e0a8baf | 分叉型覆膜支架及输送系统-支架 | 国械注准20193131892 |  | 本产品由覆膜支架和配套的输送系统组成；覆膜支架由金属支架和覆膜移植物组成,采用自扩张式系统；覆膜支架由两个单体构成：主体覆膜支架和分支覆膜支架；金属支架材料为镍钛合金材料和316L不锈钢材料组成；覆膜移植物材料为聚酯纺织材料(PET)，缝合线采用涤纶缝合线。环氧乙烷灭菌，一次性使用。货架有效期两年。 | 该产品主要用于腹主动脉瘤的介入治疗。适用于近端瘤颈大于15mm的肾下型腹主动脉瘤。 | a8b3532a-d39a-11e9-953f-fa163e0a8baf | C02060800100001025010000031 | C02060800100001025010000031 | 血管介入治疗类材料 | 外周血管介入 | 腹主动脉延长支架 | 支架 | 不区分 | 髂动脉延长 | 覆膜段长度：L3：50mm；近端直径：D3：12mm；远端直径：D4：12mm | HBL1212-50 | 0106935593745615 | 国械注准20193131892 | a8b3532a-d39a-11e9-953f-fa163e0a8baf |  | 腹主动脉 | 非招标范围内
外周血管支架类 | 腹主动脉 | 上海微创心脉医疗科技（集团）股份有限公司 | 上海微创心脉医疗科技（集团）股份有限公司 | 6f4d46d8-ca35-11e9-953f-fa163e0a8baf | 分叉型覆膜支架及输送系统-支架 | 国械注准20193131892 |  | 本产品由覆膜支架和配套的输送系统组成；覆膜支架由金属支架和覆膜移植物组成,采用自扩张式系统；覆膜支架由两个单体构成：主体覆膜支架和分支覆膜支架；金属支架材料为镍钛合金材料和316L不锈钢材料组成；覆膜移植物材料为聚酯纺织材料(PET)，缝合线采用涤纶缝合线。环氧乙烷灭菌，一次性使用。货架有效期两年。 | 该产品主要用于腹主动脉瘤的介入治疗。适用于近端瘤颈大于15mm的肾下型腹主动脉瘤。 | a8b354a1-d39a-11e9-953f-fa163e0a8baf | C02060800100001025010000032 | C02060800100001025010000032 | 血管介入治疗类材料 | 外周血管介入 | 腹主动脉延长支架 | 支架 | 不区分 | 髂动脉延长 | 覆膜段长度：L3：100mm；近端直径：D3：16mm；远端直径：D4：16mm | HBL1616-100 | 0106935593715991 | 国械注准20193131892 | a8b354a1-d39a-11e9-953f-fa163e0a8baf |  | 腹主动脉 | 非招标范围内
外周血管支架类 | 腹主动脉 | 上海微创心脉医疗科技（集团）股份有限公司 | 上海微创心脉医疗科技（集团）股份有限公司 | 6f4d46d8-ca35-11e9-953f-fa163e0a8baf | 分叉型覆膜支架及输送系统-支架 | 国械注准20193131892 |  | 本产品由覆膜支架和配套的输送系统组成；覆膜支架由金属支架和覆膜移植物组成,采用自扩张式系统；覆膜支架由两个单体构成：主体覆膜支架和分支覆膜支架；金属支架材料为镍钛合金材料和316L不锈钢材料组成；覆膜移植物材料为聚酯纺织材料(PET)，缝合线采用涤纶缝合线。环氧乙烷灭菌，一次性使用。货架有效期两年。 | 该产品主要用于腹主动脉瘤的介入治疗。适用于近端瘤颈大于15mm的肾下型腹主动脉瘤。 | a8b35618-d39a-11e9-953f-fa163e0a8baf | C02060800100001025010000033 | C02060800100001025010000033 | 血管介入治疗类材料 | 外周血管介入 | 腹主动脉延长支架 | 支架 | 不区分 | 髂动脉延长 | 覆膜段长度：L3：80mm；近端直径：D3：16mm；远端直径：D4：16mm | HBL1616-80 | 0106935593737658 | 国械注准20193131892 | a8b35618-d39a-11e9-953f-fa163e0a8baf |  | 腹主动脉 | 非招标范围内
外周血管支架类 | 腹主动脉 | 上海微创心脉医疗科技（集团）股份有限公司 | 上海微创心脉医疗科技（集团）股份有限公司 | 6f4d46d8-ca35-11e9-953f-fa163e0a8baf | 分叉型覆膜支架及输送系统-支架 | 国械注准20193131892 |  | 本产品由覆膜支架和配套的输送系统组成；覆膜支架由金属支架和覆膜移植物组成,采用自扩张式系统；覆膜支架由两个单体构成：主体覆膜支架和分支覆膜支架；金属支架材料为镍钛合金材料和316L不锈钢材料组成；覆膜移植物材料为聚酯纺织材料(PET)，缝合线采用涤纶缝合线。环氧乙烷灭菌，一次性使用。货架有效期两年。 | 该产品主要用于腹主动脉瘤的介入治疗。适用于近端瘤颈大于15mm的肾下型腹主动脉瘤。 | a8b3578d-d39a-11e9-953f-fa163e0a8baf | C02060800100001025010000034 | C02060800100001025010000034 | 血管介入治疗类材料 | 外周血管介入 | 腹主动脉延长支架 | 支架 | 不区分 | 髂动脉延长 | 覆膜段长度：L3：110mm；近端直径：D3：18mm；远端直径：D4：14mm | HBL1814-110 | 0106935593746506 | 国械注准20193131892 | a8b3578d-d39a-11e9-953f-fa163e0a8baf |  | 腹主动脉 | 非招标范围内
外周血管支架类 | 腹主动脉 | 上海微创心脉医疗科技（集团）股份有限公司 | 上海微创心脉医疗科技（集团）股份有限公司 | 6f4d46d8-ca35-11e9-953f-fa163e0a8baf | 分叉型覆膜支架及输送系统-支架 | 国械注准20193131892 |  | 本产品由覆膜支架和配套的输送系统组成；覆膜支架由金属支架和覆膜移植物组成,采用自扩张式系统；覆膜支架由两个单体构成：主体覆膜支架和分支覆膜支架；金属支架材料为镍钛合金材料和316L不锈钢材料组成；覆膜移植物材料为聚酯纺织材料(PET)，缝合线采用涤纶缝合线。环氧乙烷灭菌，一次性使用。货架有效期两年。 | 该产品主要用于腹主动脉瘤的介入治疗。适用于近端瘤颈大于15mm的肾下型腹主动脉瘤。 | a8b35906-d39a-11e9-953f-fa163e0a8baf | C02060800100001025010000035 | C02060800100001025010000035 | 血管介入治疗类材料 | 外周血管介入 | 腹主动脉延长支架 | 支架 | 不区分 | 髂动脉延长 | 覆膜段长度：L3：60mm；近端直径：D3：14mm；远端直径：D4：12mm | HBL1412-60 | 0106935593745943 | 国械注准20193131892 | a8b35906-d39a-11e9-953f-fa163e0a8baf |  | 腹主动脉 | 非招标范围内
外周血管支架类 | 腹主动脉 | 上海微创心脉医疗科技（集团）股份有限公司 | 上海微创心脉医疗科技（集团）股份有限公司 | 6f4d46d8-ca35-11e9-953f-fa163e0a8baf | 分叉型覆膜支架及输送系统-支架 | 国械注准20193131892 |  | 本产品由覆膜支架和配套的输送系统组成；覆膜支架由金属支架和覆膜移植物组成,采用自扩张式系统；覆膜支架由两个单体构成：主体覆膜支架和分支覆膜支架；金属支架材料为镍钛合金材料和316L不锈钢材料组成；覆膜移植物材料为聚酯纺织材料(PET)，缝合线采用涤纶缝合线。环氧乙烷灭菌，一次性使用。货架有效期两年。 | 该产品主要用于腹主动脉瘤的介入治疗。适用于近端瘤颈大于15mm的肾下型腹主动脉瘤。 | a8b35a7f-d39a-11e9-953f-fa163e0a8baf | C02060800100001025010000036 | C02060800100001025010000036 | 血管介入治疗类材料 | 外周血管介入 | 腹主动脉延长支架 | 支架 | 不区分 | 髂动脉延长 | 覆膜段长度：L3：80mm；近端直径：D3：16mm；远端直径：D4：20mm | HBL1620-80 | 0106935593745370 | 国械注准20193131892 | a8b35a7f-d39a-11e9-953f-fa163e0a8baf |  | 腹主动脉 | 非招标范围内
外周血管支架类 | 腹主动脉 | 上海微创心脉医疗科技（集团）股份有限公司 | 上海微创心脉医疗科技（集团）股份有限公司 | 6f4d46d8-ca35-11e9-953f-fa163e0a8baf | 分叉型覆膜支架及输送系统-支架 | 国械注准20193131892 |  | 本产品由覆膜支架和配套的输送系统组成；覆膜支架由金属支架和覆膜移植物组成,采用自扩张式系统；覆膜支架由两个单体构成：主体覆膜支架和分支覆膜支架；金属支架材料为镍钛合金材料和316L不锈钢材料组成；覆膜移植物材料为聚酯纺织材料(PET)，缝合线采用涤纶缝合线。环氧乙烷灭菌，一次性使用。货架有效期两年。 | 该产品主要用于腹主动脉瘤的介入治疗。适用于近端瘤颈大于15mm的肾下型腹主动脉瘤。 | a8b35bf8-d39a-11e9-953f-fa163e0a8baf | C02060800100001025010000037 | C02060800100001025010000037 | 血管介入治疗类材料 | 外周血管介入 | 腹主动脉延长支架 | 支架 | 不区分 | 髂动脉延长 | 覆膜段长度：L3：100mm；近端直径：D3：18mm；远端直径：D4：18mm | HBL1818-100 | 0106935593716011 | 国械注准20193131892 | a8b35bf8-d39a-11e9-953f-fa163e0a8baf |  | 腹主动脉 | 非招标范围内
外周血管支架类 | 腹主动脉 | 上海微创心脉医疗科技（集团）股份有限公司 | 上海微创心脉医疗科技（集团）股份有限公司 | 6f4d46d8-ca35-11e9-953f-fa163e0a8baf | 分叉型覆膜支架及输送系统-支架 | 国械注准20193131892 |  | 本产品由覆膜支架和配套的输送系统组成；覆膜支架由金属支架和覆膜移植物组成,采用自扩张式系统；覆膜支架由两个单体构成：主体覆膜支架和分支覆膜支架；金属支架材料为镍钛合金材料和316L不锈钢材料组成；覆膜移植物材料为聚酯纺织材料(PET)，缝合线采用涤纶缝合线。环氧乙烷灭菌，一次性使用。货架有效期两年。 | 该产品主要用于腹主动脉瘤的介入治疗。适用于近端瘤颈大于15mm的肾下型腹主动脉瘤。 | a8b37d7d-d39a-11e9-953f-fa163e0a8baf | C02060800100001025010000038 | C02060800100001025010000038 | 血管介入治疗类材料 | 外周血管介入 | 腹主动脉延长支架 | 支架 | 不区分 | 髂动脉延长 | 覆膜段长度：L3：90mm；近端直径：D3：18mm；远端直径：D4：16mm | HBL1816-90 | 0106935593746544 | 国械注准20193131892 | a8b37d7d-d39a-11e9-953f-fa163e0a8baf |  | 腹主动脉 | 非招标范围内
外周血管支架类 | 腹主动脉 | 上海微创心脉医疗科技（集团）股份有限公司 | 上海微创心脉医疗科技（集团）股份有限公司 | 6f4d46d8-ca35-11e9-953f-fa163e0a8baf | 分叉型覆膜支架及输送系统-支架 | 国械注准20193131892 |  | 本产品由覆膜支架和配套的输送系统组成；覆膜支架由金属支架和覆膜移植物组成,采用自扩张式系统；覆膜支架由两个单体构成：主体覆膜支架和分支覆膜支架；金属支架材料为镍钛合金材料和316L不锈钢材料组成；覆膜移植物材料为聚酯纺织材料(PET)，缝合线采用涤纶缝合线。环氧乙烷灭菌，一次性使用。货架有效期两年。 | 该产品主要用于腹主动脉瘤的介入治疗。适用于近端瘤颈大于15mm的肾下型腹主动脉瘤。 | a8b37f95-d39a-11e9-953f-fa163e0a8baf | C02060800100001025010000039 | C02060800100001025010000039 | 血管介入治疗类材料 | 外周血管介入 | 腹主动脉延长支架 | 支架 | 不区分 | 髂动脉延长 | 覆膜段长度：L3：90mm；近端直径：D3：14mm；远端直径：D4：12mm | HBL1412-90 | 0106935593745967 | 国械注准20193131892 | a8b37f95-d39a-11e9-953f-fa163e0a8baf |  | 腹主动脉 | 非招标范围内
外周血管支架类 | 腹主动脉 | 上海微创心脉医疗科技（集团）股份有限公司 | 上海微创心脉医疗科技（集团）股份有限公司 | 6f4d46d8-ca35-11e9-953f-fa163e0a8baf | 分叉型覆膜支架及输送系统-支架 | 国械注准20193131892 |  | 本产品由覆膜支架和配套的输送系统组成；覆膜支架由金属支架和覆膜移植物组成,采用自扩张式系统；覆膜支架由两个单体构成：主体覆膜支架和分支覆膜支架；金属支架材料为镍钛合金材料和316L不锈钢材料组成；覆膜移植物材料为聚酯纺织材料(PET)，缝合线采用涤纶缝合线。环氧乙烷灭菌，一次性使用。货架有效期两年。 | 该产品主要用于腹主动脉瘤的介入治疗。适用于近端瘤颈大于15mm的肾下型腹主动脉瘤。 | a8b38142-d39a-11e9-953f-fa163e0a8baf | C02060800100001025010000040 | C02060800100001025010000040 | 血管介入治疗类材料 | 外周血管介入 | 腹主动脉延长支架 | 支架 | 不区分 | 髂动脉延长 | 覆膜段长度：L3：60mm；近端直径：D3：14mm；远端直径：D4：18mm | HBL1418-60 | 0106935593746124 | 国械注准20193131892 | a8b38142-d39a-11e9-953f-fa163e0a8baf |  | 腹主动脉 | 非招标范围内
外周血管支架类 | 腹主动脉 | 上海微创心脉医疗科技（集团）股份有限公司 | 上海微创心脉医疗科技（集团）股份有限公司 | 6f4d46d8-ca35-11e9-953f-fa163e0a8baf | 分叉型覆膜支架及输送系统-支架 | 国械注准20193131892 |  | 本产品由覆膜支架和配套的输送系统组成；覆膜支架由金属支架和覆膜移植物组成,采用自扩张式系统；覆膜支架由两个单体构成：主体覆膜支架和分支覆膜支架；金属支架材料为镍钛合金材料和316L不锈钢材料组成；覆膜移植物材料为聚酯纺织材料(PET)，缝合线采用涤纶缝合线。环氧乙烷灭菌，一次性使用。货架有效期两年。 | 该产品主要用于腹主动脉瘤的介入治疗。适用于近端瘤颈大于15mm的肾下型腹主动脉瘤。 | a8b382cf-d39a-11e9-953f-fa163e0a8baf | C02060800100001025010000041 | C02060800100001025010000041 | 血管介入治疗类材料 | 外周血管介入 | 腹主动脉延长支架 | 支架 | 不区分 | 髂动脉延长 | 覆膜段长度：L3：70mm；近端直径：D3：14mm；远端直径：D4：18mm | HBL1418-70 | 0106935593746131 | 国械注准20193131892 | a8b382cf-d39a-11e9-953f-fa163e0a8baf |  | 腹主动脉 | 非招标范围内
外周血管支架类 | 腹主动脉 | 上海微创心脉医疗科技（集团）股份有限公司 | 上海微创心脉医疗科技（集团）股份有限公司 | 6f4d46d8-ca35-11e9-953f-fa163e0a8baf | 分叉型覆膜支架及输送系统-支架 | 国械注准20193131892 |  | 本产品由覆膜支架和配套的输送系统组成；覆膜支架由金属支架和覆膜移植物组成,采用自扩张式系统；覆膜支架由两个单体构成：主体覆膜支架和分支覆膜支架；金属支架材料为镍钛合金材料和316L不锈钢材料组成；覆膜移植物材料为聚酯纺织材料(PET)，缝合线采用涤纶缝合线。环氧乙烷灭菌，一次性使用。货架有效期两年。 | 该产品主要用于腹主动脉瘤的介入治疗。适用于近端瘤颈大于15mm的肾下型腹主动脉瘤。 | a8b3845e-d39a-11e9-953f-fa163e0a8baf | C02060800100001025010000042 | C02060800100001025010000042 | 血管介入治疗类材料 | 外周血管介入 | 腹主动脉延长支架 | 支架 | 不区分 | 髂动脉延长 | 覆膜段长度：L3：50mm；近端直径：D3：14mm；远端直径：D4：12mm | HBL1412-50 | 0106935593745936 | 国械注准20193131892 | a8b3845e-d39a-11e9-953f-fa163e0a8baf |  | 腹主动脉 | 非招标范围内
外周血管支架类 | 腹主动脉 | 上海微创心脉医疗科技（集团）股份有限公司 | 上海微创心脉医疗科技（集团）股份有限公司 | 6f4d46d8-ca35-11e9-953f-fa163e0a8baf | 分叉型覆膜支架及输送系统-支架 | 国械注准20193131892 |  | 本产品由覆膜支架和配套的输送系统组成；覆膜支架由金属支架和覆膜移植物组成,采用自扩张式系统；覆膜支架由两个单体构成：主体覆膜支架和分支覆膜支架；金属支架材料为镍钛合金材料和316L不锈钢材料组成；覆膜移植物材料为聚酯纺织材料(PET)，缝合线采用涤纶缝合线。环氧乙烷灭菌，一次性使用。货架有效期两年。 | 该产品主要用于腹主动脉瘤的介入治疗。适用于近端瘤颈大于15mm的肾下型腹主动脉瘤。 | a8b3865d-d39a-11e9-953f-fa163e0a8baf | C02060800100001025010000043 | C02060800100001025010000043 | 血管介入治疗类材料 | 外周血管介入 | 腹主动脉延长支架 | 支架 | 不区分 | 髂动脉延长 | 覆膜段长度：L3：100mm；近端直径：D3：18mm；远端直径：D4：16mm | HBL1816-100 | 0106935593716158 | 国械注准20193131892 | a8b3865d-d39a-11e9-953f-fa163e0a8baf |  | 腹主动脉 | 非招标范围内
外周血管支架类 | 腹主动脉 | 上海微创心脉医疗科技（集团）股份有限公司 | 上海微创心脉医疗科技（集团）股份有限公司 | 6f4d46d8-ca35-11e9-953f-fa163e0a8baf | 分叉型覆膜支架及输送系统-支架 | 国械注准20193131892 |  | 本产品由覆膜支架和配套的输送系统组成；覆膜支架由金属支架和覆膜移植物组成,采用自扩张式系统；覆膜支架由两个单体构成：主体覆膜支架和分支覆膜支架；金属支架材料为镍钛合金材料和316L不锈钢材料组成；覆膜移植物材料为聚酯纺织材料(PET)，缝合线采用涤纶缝合线。环氧乙烷灭菌，一次性使用。货架有效期两年。 | 该产品主要用于腹主动脉瘤的介入治疗。适用于近端瘤颈大于15mm的肾下型腹主动脉瘤。 | a8b387df-d39a-11e9-953f-fa163e0a8baf | C02060800100001025010000044 | C02060800100001025010000044 | 血管介入治疗类材料 | 外周血管介入 | 腹主动脉延长支架 | 支架 | 不区分 | 髂动脉延长 | 覆膜段长度：L3：120mm；近端直径：D3：16mm；远端直径：D4：18mm | HBL1618-120 | 0106935593716004 | 国械注准20193131892 | a8b387df-d39a-11e9-953f-fa163e0a8baf |  | 腹主动脉 | 非招标范围内
外周血管支架类 | 腹主动脉 | 上海微创心脉医疗科技（集团）股份有限公司 | 上海微创心脉医疗科技（集团）股份有限公司 | 6f4d46d8-ca35-11e9-953f-fa163e0a8baf | 分叉型覆膜支架及输送系统-支架 | 国械注准20193131892 |  | 本产品由覆膜支架和配套的输送系统组成；覆膜支架由金属支架和覆膜移植物组成,采用自扩张式系统；覆膜支架由两个单体构成：主体覆膜支架和分支覆膜支架；金属支架材料为镍钛合金材料和316L不锈钢材料组成；覆膜移植物材料为聚酯纺织材料(PET)，缝合线采用涤纶缝合线。环氧乙烷灭菌，一次性使用。货架有效期两年。 | 该产品主要用于腹主动脉瘤的介入治疗。适用于近端瘤颈大于15mm的肾下型腹主动脉瘤。 | a8b38954-d39a-11e9-953f-fa163e0a8baf | C02060800100001025010000045 | C02060800100001025010000045 | 血管介入治疗类材料 | 外周血管介入 | 腹主动脉延长支架 | 支架 | 不区分 | 髂动脉延长 | 覆膜段长度：L3：60mm；近端直径：D3：12mm；远端直径：D4：16mm | HBL1216-60 | 0106935593745783 | 国械注准20193131892 | a8b38954-d39a-11e9-953f-fa163e0a8baf |  | 腹主动脉 | 非招标范围内
外周血管支架类 | 腹主动脉 | 上海微创心脉医疗科技（集团）股份有限公司 | 上海微创心脉医疗科技（集团）股份有限公司 | 6f4d46d8-ca35-11e9-953f-fa163e0a8baf | 分叉型覆膜支架及输送系统-支架 | 国械注准20193131892 |  | 本产品由覆膜支架和配套的输送系统组成；覆膜支架由金属支架和覆膜移植物组成,采用自扩张式系统；覆膜支架由两个单体构成：主体覆膜支架和分支覆膜支架；金属支架材料为镍钛合金材料和316L不锈钢材料组成；覆膜移植物材料为聚酯纺织材料(PET)，缝合线采用涤纶缝合线。环氧乙烷灭菌，一次性使用。货架有效期两年。 | 该产品主要用于腹主动脉瘤的介入治疗。适用于近端瘤颈大于15mm的肾下型腹主动脉瘤。 | a8b38ac5-d39a-11e9-953f-fa163e0a8baf | C02060800100001025010000046 | C02060800100001025010000046 | 血管介入治疗类材料 | 外周血管介入 | 腹主动脉延长支架 | 支架 | 不区分 | 髂动脉延长 | 覆膜段长度：L3：70mm；近端直径：D3：14mm；远端直径：D4：12mm | HBL1412-70 | 0106935593745950 | 国械注准20193131892 | a8b38ac5-d39a-11e9-953f-fa163e0a8baf |  | 腹主动脉 | 非招标范围内
外周血管支架类 | 腹主动脉 | 上海微创心脉医疗科技（集团）股份有限公司 | 上海微创心脉医疗科技（集团）股份有限公司 | 6f4d46d8-ca35-11e9-953f-fa163e0a8baf | 分叉型覆膜支架及输送系统-支架 | 国械注准20193131892 |  | 本产品由覆膜支架和配套的输送系统组成；覆膜支架由金属支架和覆膜移植物组成,采用自扩张式系统；覆膜支架由两个单体构成：主体覆膜支架和分支覆膜支架；金属支架材料为镍钛合金材料和316L不锈钢材料组成；覆膜移植物材料为聚酯纺织材料(PET)，缝合线采用涤纶缝合线。环氧乙烷灭菌，一次性使用。货架有效期两年。 | 该产品主要用于腹主动脉瘤的介入治疗。适用于近端瘤颈大于15mm的肾下型腹主动脉瘤。 | a8b38c32-d39a-11e9-953f-fa163e0a8baf | C02060800100001025010000047 | C02060800100001025010000047 | 血管介入治疗类材料 | 外周血管介入 | 腹主动脉延长支架 | 支架 | 不区分 | 髂动脉延长 | 覆膜段长度：L3：110mm；近端直径：D3：18mm；远端直径：D4：12mm | HBL1812-110 | 0106935593746438 | 国械注准20193131892 | a8b38c32-d39a-11e9-953f-fa163e0a8baf |  | 腹主动脉 | 非招标范围内
外周血管支架类 | 腹主动脉 | 上海微创心脉医疗科技（集团）股份有限公司 | 上海微创心脉医疗科技（集团）股份有限公司 | 6f4d46d8-ca35-11e9-953f-fa163e0a8baf | 分叉型覆膜支架及输送系统-支架 | 国械注准20193131892 |  | 本产品由覆膜支架和配套的输送系统组成；覆膜支架由金属支架和覆膜移植物组成,采用自扩张式系统；覆膜支架由两个单体构成：主体覆膜支架和分支覆膜支架；金属支架材料为镍钛合金材料和316L不锈钢材料组成；覆膜移植物材料为聚酯纺织材料(PET)，缝合线采用涤纶缝合线。环氧乙烷灭菌，一次性使用。货架有效期两年。 | 该产品主要用于腹主动脉瘤的介入治疗。适用于近端瘤颈大于15mm的肾下型腹主动脉瘤。 | a8b38da1-d39a-11e9-953f-fa163e0a8baf | C02060800100001025010000048 | C02060800100001025010000048 | 血管介入治疗类材料 | 外周血管介入 | 腹主动脉延长支架 | 支架 | 不区分 | 髂动脉延长 | 覆膜段长度：L3：100mm；近端直径：D3：18mm；远端直径：D4：14mm | HBL1814-100 | 0106935593716288 | 国械注准20193131892 | a8b38da1-d39a-11e9-953f-fa163e0a8baf |  | 腹主动脉 | 非招标范围内
外周血管支架类 | 腹主动脉 | 上海微创心脉医疗科技（集团）股份有限公司 | 上海微创心脉医疗科技（集团）股份有限公司 | 6f4d46d8-ca35-11e9-953f-fa163e0a8baf | 分叉型覆膜支架及输送系统-支架 | 国械注准20193131892 |  | 本产品由覆膜支架和配套的输送系统组成；覆膜支架由金属支架和覆膜移植物组成,采用自扩张式系统；覆膜支架由两个单体构成：主体覆膜支架和分支覆膜支架；金属支架材料为镍钛合金材料和316L不锈钢材料组成；覆膜移植物材料为聚酯纺织材料(PET)，缝合线采用涤纶缝合线。环氧乙烷灭菌，一次性使用。货架有效期两年。 | 该产品主要用于腹主动脉瘤的介入治疗。适用于近端瘤颈大于15mm的肾下型腹主动脉瘤。 | a8b38f19-d39a-11e9-953f-fa163e0a8baf | C02060800100001025010000049 | C02060800100001025010000049 | 血管介入治疗类材料 | 外周血管介入 | 腹主动脉延长支架 | 支架 | 不区分 | 髂动脉延长 | 覆膜段长度：L3：120mm；近端直径：D3：16mm；远端直径：D4：20mm | HBL1620-120 | 0106935593745394 | 国械注准20193131892 | a8b38f19-d39a-11e9-953f-fa163e0a8baf |  | 腹主动脉 | 非招标范围内
外周血管支架类 | 腹主动脉 | 上海微创心脉医疗科技（集团）股份有限公司 | 上海微创心脉医疗科技（集团）股份有限公司 | 6f4d46d8-ca35-11e9-953f-fa163e0a8baf | 分叉型覆膜支架及输送系统-支架 | 国械注准20193131892 |  | 本产品由覆膜支架和配套的输送系统组成；覆膜支架由金属支架和覆膜移植物组成,采用自扩张式系统；覆膜支架由两个单体构成：主体覆膜支架和分支覆膜支架；金属支架材料为镍钛合金材料和316L不锈钢材料组成；覆膜移植物材料为聚酯纺织材料(PET)，缝合线采用涤纶缝合线。环氧乙烷灭菌，一次性使用。货架有效期两年。 | 该产品主要用于腹主动脉瘤的介入治疗。适用于近端瘤颈大于15mm的肾下型腹主动脉瘤。 | a8b3908a-d39a-11e9-953f-fa163e0a8baf | C02060800100001025010000050 | C02060800100001025010000050 | 血管介入治疗类材料 | 外周血管介入 | 腹主动脉延长支架 | 支架 | 不区分 | 髂动脉延长 | 覆膜段长度：L3：110mm；近端直径：D3：14mm；远端直径：D4：12mm | HBL1412-110 | 0106935593745974 | 国械注准20193131892 | a8b3908a-d39a-11e9-953f-fa163e0a8baf |  | 腹主动脉 | 非招标范围内
外周血管支架类 | 腹主动脉 | 上海微创心脉医疗科技（集团）股份有限公司 | 上海微创心脉医疗科技（集团）股份有限公司 | 6f4d46d8-ca35-11e9-953f-fa163e0a8baf | 分叉型覆膜支架及输送系统-支架 | 国械注准20193131892 |  | 本产品由覆膜支架和配套的输送系统组成；覆膜支架由金属支架和覆膜移植物组成,采用自扩张式系统；覆膜支架由两个单体构成：主体覆膜支架和分支覆膜支架；金属支架材料为镍钛合金材料和316L不锈钢材料组成；覆膜移植物材料为聚酯纺织材料(PET)，缝合线采用涤纶缝合线。环氧乙烷灭菌，一次性使用。货架有效期两年。 | 该产品主要用于腹主动脉瘤的介入治疗。适用于近端瘤颈大于15mm的肾下型腹主动脉瘤。 | a8b39202-d39a-11e9-953f-fa163e0a8baf | C02060800100001025010000051 | C02060800100001025010000051 | 血管介入治疗类材料 | 外周血管介入 | 腹主动脉延长支架 | 支架 | 不区分 | 髂动脉延长 | 覆膜段长度：L3：100mm；近端直径：D3：12mm；远端直径：D4：12mm | HBL1212-100 | 0106935593745660 | 国械注准20193131892 | a8b39202-d39a-11e9-953f-fa163e0a8baf |  | 腹主动脉 | 非招标范围内
外周血管支架类 | 腹主动脉 | 上海微创心脉医疗科技（集团）股份有限公司 | 上海微创心脉医疗科技（集团）股份有限公司 | 6f4d46d8-ca35-11e9-953f-fa163e0a8baf | 分叉型覆膜支架及输送系统-支架 | 国械注准20193131892 |  | 本产品由覆膜支架和配套的输送系统组成；覆膜支架由金属支架和覆膜移植物组成,采用自扩张式系统；覆膜支架由两个单体构成：主体覆膜支架和分支覆膜支架；金属支架材料为镍钛合金材料和316L不锈钢材料组成；覆膜移植物材料为聚酯纺织材料(PET)，缝合线采用涤纶缝合线。环氧乙烷灭菌，一次性使用。货架有效期两年。 | 该产品主要用于腹主动脉瘤的介入治疗。适用于近端瘤颈大于15mm的肾下型腹主动脉瘤。 | a8b39384-d39a-11e9-953f-fa163e0a8baf | C02060800100001025010000052 | C02060800100001025010000052 | 血管介入治疗类材料 | 外周血管介入 | 腹主动脉延长支架 | 支架 | 不区分 | 髂动脉延长 | 覆膜段长度：L3：70mm；近端直径：D3：16mm；远端直径：D4：18mm | HBL1618-70 | 0106935593746353 | 国械注准20193131892 | a8b39384-d39a-11e9-953f-fa163e0a8baf |  | 腹主动脉 | 非招标范围内
外周血管支架类 | 腹主动脉 | 上海微创心脉医疗科技（集团）股份有限公司 | 上海微创心脉医疗科技（集团）股份有限公司 | 6f4d46d8-ca35-11e9-953f-fa163e0a8baf | 分叉型覆膜支架及输送系统-支架 | 国械注准20193131892 |  | 本产品由覆膜支架和配套的输送系统组成；覆膜支架由金属支架和覆膜移植物组成,采用自扩张式系统；覆膜支架由两个单体构成：主体覆膜支架和分支覆膜支架；金属支架材料为镍钛合金材料和316L不锈钢材料组成；覆膜移植物材料为聚酯纺织材料(PET)，缝合线采用涤纶缝合线。环氧乙烷灭菌，一次性使用。货架有效期两年。 | 该产品主要用于腹主动脉瘤的介入治疗。适用于近端瘤颈大于15mm的肾下型腹主动脉瘤。 | a8b394f3-d39a-11e9-953f-fa163e0a8baf | C02060800100001025010000053 | C02060800100001025010000053 | 血管介入治疗类材料 | 外周血管介入 | 腹主动脉延长支架 | 支架 | 不区分 | 髂动脉延长 | 覆膜段长度：L3：80mm；近端直径：D3：18mm；远端直径：D4：14mm | HBL1814-80 | 0106935593746483 | 国械注准20193131892 | a8b394f3-d39a-11e9-953f-fa163e0a8baf |  | 腹主动脉 | 非招标范围内
外周血管支架类 | 腹主动脉 | 上海微创心脉医疗科技（集团）股份有限公司 | 上海微创心脉医疗科技（集团）股份有限公司 | 6f4d46d8-ca35-11e9-953f-fa163e0a8baf | 分叉型覆膜支架及输送系统-支架 | 国械注准20193131892 |  | 本产品由覆膜支架和配套的输送系统组成；覆膜支架由金属支架和覆膜移植物组成,采用自扩张式系统；覆膜支架由两个单体构成：主体覆膜支架和分支覆膜支架；金属支架材料为镍钛合金材料和316L不锈钢材料组成；覆膜移植物材料为聚酯纺织材料(PET)，缝合线采用涤纶缝合线。环氧乙烷灭菌，一次性使用。货架有效期两年。 | 该产品主要用于腹主动脉瘤的介入治疗。适用于近端瘤颈大于15mm的肾下型腹主动脉瘤。 | a8b3965f-d39a-11e9-953f-fa163e0a8baf | C02060800100001025010000054 | C02060800100001025010000054 | 血管介入治疗类材料 | 外周血管介入 | 腹主动脉延长支架 | 支架 | 不区分 | 髂动脉延长 | 覆膜段长度：L3：120mm；近端直径：D3：18mm；远端直径：D4：12mm | HBL1812-120 | 0106935593745288 | 国械注准20193131892 | a8b3965f-d39a-11e9-953f-fa163e0a8baf |  | 腹主动脉 | 非招标范围内
外周血管支架类 | 腹主动脉 | 上海微创心脉医疗科技（集团）股份有限公司 | 上海微创心脉医疗科技（集团）股份有限公司 | 6f4d46d8-ca35-11e9-953f-fa163e0a8baf | 分叉型覆膜支架及输送系统-支架 | 国械注准20193131892 |  | 本产品由覆膜支架和配套的输送系统组成；覆膜支架由金属支架和覆膜移植物组成,采用自扩张式系统；覆膜支架由两个单体构成：主体覆膜支架和分支覆膜支架；金属支架材料为镍钛合金材料和316L不锈钢材料组成；覆膜移植物材料为聚酯纺织材料(PET)，缝合线采用涤纶缝合线。环氧乙烷灭菌，一次性使用。货架有效期两年。 | 该产品主要用于腹主动脉瘤的介入治疗。适用于近端瘤颈大于15mm的肾下型腹主动脉瘤。 | a8b3b334-d39a-11e9-953f-fa163e0a8baf | C02060800100001025010000055 | C02060800100001025010000055 | 血管介入治疗类材料 | 外周血管介入 | 腹主动脉延长支架 | 支架 | 不区分 | 髂动脉延长 | 覆膜段长度：L3：50mm；近端直径：D3：18mm；远端直径：D4：14mm | HBL1814-50 | 0106935593746452 | 国械注准20193131892 | a8b3b334-d39a-11e9-953f-fa163e0a8baf |  | 腹主动脉 | 非招标范围内
外周血管支架类 | 腹主动脉 | 上海微创心脉医疗科技（集团）股份有限公司 | 上海微创心脉医疗科技（集团）股份有限公司 | 6f4d46d8-ca35-11e9-953f-fa163e0a8baf | 分叉型覆膜支架及输送系统-支架 | 国械注准20193131892 |  | 本产品由覆膜支架和配套的输送系统组成；覆膜支架由金属支架和覆膜移植物组成,采用自扩张式系统；覆膜支架由两个单体构成：主体覆膜支架和分支覆膜支架；金属支架材料为镍钛合金材料和316L不锈钢材料组成；覆膜移植物材料为聚酯纺织材料(PET)，缝合线采用涤纶缝合线。环氧乙烷灭菌，一次性使用。货架有效期两年。 | 该产品主要用于腹主动脉瘤的介入治疗。适用于近端瘤颈大于15mm的肾下型腹主动脉瘤。 | a8b3b4c7-d39a-11e9-953f-fa163e0a8baf | C02060800100001025010000056 | C02060800100001025010000056 | 血管介入治疗类材料 | 外周血管介入 | 腹主动脉延长支架 | 支架 | 不区分 | 髂动脉延长 | 覆膜段长度：L3：130mm；近端直径：D3：18mm；远端直径：D4：12mm | HBL1812-130 | 0106935593716318 | 国械注准20193131892 | a8b3b4c7-d39a-11e9-953f-fa163e0a8baf |  | 腹主动脉 | 非招标范围内
外周血管支架类 | 腹主动脉 | 上海微创心脉医疗科技（集团）股份有限公司 | 上海微创心脉医疗科技（集团）股份有限公司 | 6f4d46d8-ca35-11e9-953f-fa163e0a8baf | 分叉型覆膜支架及输送系统-支架 | 国械注准20193131892 |  | 本产品由覆膜支架和配套的输送系统组成；覆膜支架由金属支架和覆膜移植物组成,采用自扩张式系统；覆膜支架由两个单体构成：主体覆膜支架和分支覆膜支架；金属支架材料为镍钛合金材料和316L不锈钢材料组成；覆膜移植物材料为聚酯纺织材料(PET)，缝合线采用涤纶缝合线。环氧乙烷灭菌，一次性使用。货架有效期两年。 | 该产品主要用于腹主动脉瘤的介入治疗。适用于近端瘤颈大于15mm的肾下型腹主动脉瘤。 | a8b3b62d-d39a-11e9-953f-fa163e0a8baf | C02060800100001025010000057 | C02060800100001025010000057 | 血管介入治疗类材料 | 外周血管介入 | 腹主动脉延长支架 | 支架 | 不区分 | 髂动脉延长 | 覆膜段长度：L3：110mm；近端直径：D3：16mm；远端直径：D4：16mm | HBL1616-110 | 0106935593746322 | 国械注准20193131892 | a8b3b62d-d39a-11e9-953f-fa163e0a8baf |  | 腹主动脉 | 非招标范围内
外周血管支架类 | 腹主动脉 | 上海微创心脉医疗科技（集团）股份有限公司 | 上海微创心脉医疗科技（集团）股份有限公司 | 6f4d46d8-ca35-11e9-953f-fa163e0a8baf | 分叉型覆膜支架及输送系统-支架 | 国械注准20193131892 |  | 本产品由覆膜支架和配套的输送系统组成；覆膜支架由金属支架和覆膜移植物组成,采用自扩张式系统；覆膜支架由两个单体构成：主体覆膜支架和分支覆膜支架；金属支架材料为镍钛合金材料和316L不锈钢材料组成；覆膜移植物材料为聚酯纺织材料(PET)，缝合线采用涤纶缝合线。环氧乙烷灭菌，一次性使用。货架有效期两年。 | 该产品主要用于腹主动脉瘤的介入治疗。适用于近端瘤颈大于15mm的肾下型腹主动脉瘤。 | a8b3b79e-d39a-11e9-953f-fa163e0a8baf | C02060800100001025010000058 | C02060800100001025010000058 | 血管介入治疗类材料 | 外周血管介入 | 腹主动脉延长支架 | 支架 | 不区分 | 髂动脉延长 | 覆膜段长度：L3：110mm；近端直径：D3：12mm；远端直径：D4：16mm | HBL1216-110 | 0106935593745837 | 国械注准20193131892 | a8b3b79e-d39a-11e9-953f-fa163e0a8baf |  | 腹主动脉 | 非招标范围内
外周血管支架类 | 腹主动脉 | 上海微创心脉医疗科技（集团）股份有限公司 | 上海微创心脉医疗科技（集团）股份有限公司 | 6f4d46d8-ca35-11e9-953f-fa163e0a8baf | 分叉型覆膜支架及输送系统-支架 | 国械注准20193131892 |  | 本产品由覆膜支架和配套的输送系统组成；覆膜支架由金属支架和覆膜移植物组成,采用自扩张式系统；覆膜支架由两个单体构成：主体覆膜支架和分支覆膜支架；金属支架材料为镍钛合金材料和316L不锈钢材料组成；覆膜移植物材料为聚酯纺织材料(PET)，缝合线采用涤纶缝合线。环氧乙烷灭菌，一次性使用。货架有效期两年。 | 该产品主要用于腹主动脉瘤的介入治疗。适用于近端瘤颈大于15mm的肾下型腹主动脉瘤。 | a8b3b907-d39a-11e9-953f-fa163e0a8baf | C02060800100001025010000059 | C02060800100001025010000059 | 血管介入治疗类材料 | 外周血管介入 | 腹主动脉延长支架 | 支架 | 不区分 | 髂动脉延长 | 覆膜段长度：L3：50mm；近端直径：D3：14mm；远端直径：D4：14mm | HBL1414-50 | 0106935593745981 | 国械注准20193131892 | a8b3b907-d39a-11e9-953f-fa163e0a8baf |  | 腹主动脉 | 非招标范围内
外周血管支架类 | 腹主动脉 | 上海微创心脉医疗科技（集团）股份有限公司 | 上海微创心脉医疗科技（集团）股份有限公司 | 6f4d46d8-ca35-11e9-953f-fa163e0a8baf | 分叉型覆膜支架及输送系统-支架 | 国械注准20193131892 |  | 本产品由覆膜支架和配套的输送系统组成；覆膜支架由金属支架和覆膜移植物组成,采用自扩张式系统；覆膜支架由两个单体构成：主体覆膜支架和分支覆膜支架；金属支架材料为镍钛合金材料和316L不锈钢材料组成；覆膜移植物材料为聚酯纺织材料(PET)，缝合线采用涤纶缝合线。环氧乙烷灭菌，一次性使用。货架有效期两年。 | 该产品主要用于腹主动脉瘤的介入治疗。适用于近端瘤颈大于15mm的肾下型腹主动脉瘤。 | a8b3baad-d39a-11e9-953f-fa163e0a8baf | C02060800100001025010000060 | C02060800100001025010000060 | 血管介入治疗类材料 | 外周血管介入 | 腹主动脉延长支架 | 支架 | 不区分 | 髂动脉延长 | 覆膜段长度：L3：50mm；近端直径：D3：18mm；远端直径：D4：12mm | HBL1812-50 | 0106935593746384 | 国械注准20193131892 | a8b3baad-d39a-11e9-953f-fa163e0a8baf |  | 腹主动脉 | 非招标范围内
外周血管支架类 | 腹主动脉 | 上海微创心脉医疗科技（集团）股份有限公司 | 上海微创心脉医疗科技（集团）股份有限公司 | 6f4d46d8-ca35-11e9-953f-fa163e0a8baf | 分叉型覆膜支架及输送系统-支架 | 国械注准20193131892 |  | 本产品由覆膜支架和配套的输送系统组成；覆膜支架由金属支架和覆膜移植物组成,采用自扩张式系统；覆膜支架由两个单体构成：主体覆膜支架和分支覆膜支架；金属支架材料为镍钛合金材料和316L不锈钢材料组成；覆膜移植物材料为聚酯纺织材料(PET)，缝合线采用涤纶缝合线。环氧乙烷灭菌，一次性使用。货架有效期两年。 | 该产品主要用于腹主动脉瘤的介入治疗。适用于近端瘤颈大于15mm的肾下型腹主动脉瘤。 | a8b3be50-d39a-11e9-953f-fa163e0a8baf | C02060800100001025010000061 | C02060800100001025010000061 | 血管介入治疗类材料 | 外周血管介入 | 腹主动脉延长支架 | 支架 | 不区分 | 髂动脉延长 | 覆膜段长度：L3：80mm；近端直径：D3：18mm；远端直径：D4：12mm | HBL1812-80 | 0106935593716042 | 国械注准20193131892 | a8b3be50-d39a-11e9-953f-fa163e0a8baf |  | 腹主动脉 | 非招标范围内
外周血管支架类 | 腹主动脉 | 上海微创心脉医疗科技（集团）股份有限公司 | 上海微创心脉医疗科技（集团）股份有限公司 | 6f4d46d8-ca35-11e9-953f-fa163e0a8baf | 分叉型覆膜支架及输送系统-支架 | 国械注准20193131892 |  | 本产品由覆膜支架和配套的输送系统组成；覆膜支架由金属支架和覆膜移植物组成,采用自扩张式系统；覆膜支架由两个单体构成：主体覆膜支架和分支覆膜支架；金属支架材料为镍钛合金材料和316L不锈钢材料组成；覆膜移植物材料为聚酯纺织材料(PET)，缝合线采用涤纶缝合线。环氧乙烷灭菌，一次性使用。货架有效期两年。 | 该产品主要用于腹主动脉瘤的介入治疗。适用于近端瘤颈大于15mm的肾下型腹主动脉瘤。 | a8b3c148-d39a-11e9-953f-fa163e0a8baf | C02060800100001025010000062 | C02060800100001025010000062 | 血管介入治疗类材料 | 外周血管介入 | 腹主动脉延长支架 | 支架 | 不区分 | 髂动脉延长 | 覆膜段长度：L3：50mm；近端直径：D3：16mm；远端直径：D4：18mm | HBL1618-50 | 0106935593746339 | 国械注准20193131892 | a8b3c148-d39a-11e9-953f-fa163e0a8baf |  | 腹主动脉 | 非招标范围内
外周血管支架类 | 腹主动脉 | 上海微创心脉医疗科技（集团）股份有限公司 | 上海微创心脉医疗科技（集团）股份有限公司 | 6f4d46d8-ca35-11e9-953f-fa163e0a8baf | 分叉型覆膜支架及输送系统-支架 | 国械注准20193131892 |  | 本产品由覆膜支架和配套的输送系统组成；覆膜支架由金属支架和覆膜移植物组成,采用自扩张式系统；覆膜支架由两个单体构成：主体覆膜支架和分支覆膜支架；金属支架材料为镍钛合金材料和316L不锈钢材料组成；覆膜移植物材料为聚酯纺织材料(PET)，缝合线采用涤纶缝合线。环氧乙烷灭菌，一次性使用。货架有效期两年。 | 该产品主要用于腹主动脉瘤的介入治疗。适用于近端瘤颈大于15mm的肾下型腹主动脉瘤。 | a8b3c2da-d39a-11e9-953f-fa163e0a8baf | C02060800100001025010000063 | C02060800100001025010000063 | 血管介入治疗类材料 | 外周血管介入 | 腹主动脉延长支架 | 支架 | 不区分 | 髂动脉延长 | 覆膜段长度：L3：70mm；近端直径：D3：14mm；远端直径：D4：16mm | HBL1416-70 | 0106935593746056 | 国械注准20193131892 | a8b3c2da-d39a-11e9-953f-fa163e0a8baf |  | 腹主动脉 | 非招标范围内
外周血管支架类 | 腹主动脉 | 上海微创心脉医疗科技（集团）股份有限公司 | 上海微创心脉医疗科技（集团）股份有限公司 | 6f4d46d8-ca35-11e9-953f-fa163e0a8baf | 分叉型覆膜支架及输送系统-支架 | 国械注准20193131892 |  | 本产品由覆膜支架和配套的输送系统组成；覆膜支架由金属支架和覆膜移植物组成,采用自扩张式系统；覆膜支架由两个单体构成：主体覆膜支架和分支覆膜支架；金属支架材料为镍钛合金材料和316L不锈钢材料组成；覆膜移植物材料为聚酯纺织材料(PET)，缝合线采用涤纶缝合线。环氧乙烷灭菌，一次性使用。货架有效期两年。 | 该产品主要用于腹主动脉瘤的介入治疗。适用于近端瘤颈大于15mm的肾下型腹主动脉瘤。 | a8b3c44d-d39a-11e9-953f-fa163e0a8baf | C02060800100001025010000064 | C02060800100001025010000064 | 血管介入治疗类材料 | 外周血管介入 | 腹主动脉延长支架 | 支架 | 不区分 | 髂动脉延长 | 覆膜段长度：L3：80mm；近端直径：D3：14mm；远端直径：D4：12mm | HBL1412-80 | 0106935593716097 | 国械注准20193131892 | a8b3c44d-d39a-11e9-953f-fa163e0a8baf |  | 腹主动脉 | 非招标范围内
外周血管支架类 | 腹主动脉 | 上海微创心脉医疗科技（集团）股份有限公司 | 上海微创心脉医疗科技（集团）股份有限公司 | 6f4d46d8-ca35-11e9-953f-fa163e0a8baf | 分叉型覆膜支架及输送系统-支架 | 国械注准20193131892 |  | 本产品由覆膜支架和配套的输送系统组成；覆膜支架由金属支架和覆膜移植物组成,采用自扩张式系统；覆膜支架由两个单体构成：主体覆膜支架和分支覆膜支架；金属支架材料为镍钛合金材料和316L不锈钢材料组成；覆膜移植物材料为聚酯纺织材料(PET)，缝合线采用涤纶缝合线。环氧乙烷灭菌，一次性使用。货架有效期两年。 | 该产品主要用于腹主动脉瘤的介入治疗。适用于近端瘤颈大于15mm的肾下型腹主动脉瘤。 | a8b3c5c4-d39a-11e9-953f-fa163e0a8baf | C02060800100001025010000065 | C02060800100001025010000065 | 血管介入治疗类材料 | 外周血管介入 | 腹主动脉延长支架 | 支架 | 不区分 | 髂动脉延长 | 覆膜段长度：L3：50mm；近端直径：D3：12mm；远端直径：D4：18mm | HBL1218-50 | 0106935593745851 | 国械注准20193131892 | a8b3c5c4-d39a-11e9-953f-fa163e0a8baf |  | 腹主动脉 | 非招标范围内
外周血管支架类 | 腹主动脉 | 上海微创心脉医疗科技（集团）股份有限公司 | 上海微创心脉医疗科技（集团）股份有限公司 | 6f4d46d8-ca35-11e9-953f-fa163e0a8baf | 分叉型覆膜支架及输送系统-支架 | 国械注准20193131892 |  | 本产品由覆膜支架和配套的输送系统组成；覆膜支架由金属支架和覆膜移植物组成,采用自扩张式系统；覆膜支架由两个单体构成：主体覆膜支架和分支覆膜支架；金属支架材料为镍钛合金材料和316L不锈钢材料组成；覆膜移植物材料为聚酯纺织材料(PET)，缝合线采用涤纶缝合线。环氧乙烷灭菌，一次性使用。货架有效期两年。 | 该产品主要用于腹主动脉瘤的介入治疗。适用于近端瘤颈大于15mm的肾下型腹主动脉瘤。 | a8b3c736-d39a-11e9-953f-fa163e0a8baf | C02060800100001025010000066 | C02060800100001025010000066 | 血管介入治疗类材料 | 外周血管介入 | 腹主动脉延长支架 | 支架 | 不区分 | 髂动脉延长 | 覆膜段长度：L3：100mm；近端直径：D3：18mm；远端直径：D4：12mm | HBL1812-100 | 0106935593746421 | 国械注准20193131892 | a8b3c736-d39a-11e9-953f-fa163e0a8baf |  | 腹主动脉 | 非招标范围内
外周血管支架类 | 腹主动脉 | 上海微创心脉医疗科技（集团）股份有限公司 | 上海微创心脉医疗科技（集团）股份有限公司 | 6f4d46d8-ca35-11e9-953f-fa163e0a8baf | 分叉型覆膜支架及输送系统-支架 | 国械注准20193131892 |  | 本产品由覆膜支架和配套的输送系统组成；覆膜支架由金属支架和覆膜移植物组成,采用自扩张式系统；覆膜支架由两个单体构成：主体覆膜支架和分支覆膜支架；金属支架材料为镍钛合金材料和316L不锈钢材料组成；覆膜移植物材料为聚酯纺织材料(PET)，缝合线采用涤纶缝合线。环氧乙烷灭菌，一次性使用。货架有效期两年。 | 该产品主要用于腹主动脉瘤的介入治疗。适用于近端瘤颈大于15mm的肾下型腹主动脉瘤。 | a8b3c89e-d39a-11e9-953f-fa163e0a8baf | C02060800100001025010000067 | C02060800100001025010000067 | 血管介入治疗类材料 | 外周血管介入 | 腹主动脉延长支架 | 支架 | 不区分 | 髂动脉延长 | 覆膜段长度：L3：90mm；近端直径：D3：12mm；远端直径：D4：14mm | HBL1214-90 | 0106935593745738 | 国械注准20193131892 | a8b3c89e-d39a-11e9-953f-fa163e0a8baf |  | 腹主动脉 | 非招标范围内
外周血管支架类 | 腹主动脉 | 上海微创心脉医疗科技（集团）股份有限公司 | 上海微创心脉医疗科技（集团）股份有限公司 | 6f4d46d8-ca35-11e9-953f-fa163e0a8baf | 分叉型覆膜支架及输送系统-支架 | 国械注准20193131892 |  | 本产品由覆膜支架和配套的输送系统组成；覆膜支架由金属支架和覆膜移植物组成,采用自扩张式系统；覆膜支架由两个单体构成：主体覆膜支架和分支覆膜支架；金属支架材料为镍钛合金材料和316L不锈钢材料组成；覆膜移植物材料为聚酯纺织材料(PET)，缝合线采用涤纶缝合线。环氧乙烷灭菌，一次性使用。货架有效期两年。 | 该产品主要用于腹主动脉瘤的介入治疗。适用于近端瘤颈大于15mm的肾下型腹主动脉瘤。 | a8b3ca0d-d39a-11e9-953f-fa163e0a8baf | C02060800100001025010000068 | C02060800100001025010000068 | 血管介入治疗类材料 | 外周血管介入 | 腹主动脉延长支架 | 支架 | 不区分 | 髂动脉延长 | 覆膜段长度：L3：70mm；近端直径：D3：18mm；远端直径：D4：16mm | HBL1816-70 | 0106935593746537 | 国械注准20193131892 | a8b3ca0d-d39a-11e9-953f-fa163e0a8baf |  | 腹主动脉 | 非招标范围内
外周血管支架类 | 腹主动脉 | 上海微创心脉医疗科技（集团）股份有限公司 | 上海微创心脉医疗科技（集团）股份有限公司 | 6f4d46d8-ca35-11e9-953f-fa163e0a8baf | 分叉型覆膜支架及输送系统-支架 | 国械注准20193131892 |  | 本产品由覆膜支架和配套的输送系统组成；覆膜支架由金属支架和覆膜移植物组成,采用自扩张式系统；覆膜支架由两个单体构成：主体覆膜支架和分支覆膜支架；金属支架材料为镍钛合金材料和316L不锈钢材料组成；覆膜移植物材料为聚酯纺织材料(PET)，缝合线采用涤纶缝合线。环氧乙烷灭菌，一次性使用。货架有效期两年。 | 该产品主要用于腹主动脉瘤的介入治疗。适用于近端瘤颈大于15mm的肾下型腹主动脉瘤。 | a8b3cb73-d39a-11e9-953f-fa163e0a8baf | C02060800100001025010000069 | C02060800100001025010000069 | 血管介入治疗类材料 | 外周血管介入 | 腹主动脉延长支架 | 支架 | 不区分 | 髂动脉延长 | 覆膜段长度：L3：50mm；近端直径：D3：18mm；远端直径：D4：18mm | HBL1818-50 | 0106935593746568 | 国械注准20193131892 | a8b3cb73-d39a-11e9-953f-fa163e0a8baf |  | 腹主动脉 | 非招标范围内
外周血管支架类 | 腹主动脉 | 上海微创心脉医疗科技（集团）股份有限公司 | 上海微创心脉医疗科技（集团）股份有限公司 | 6f4d46d8-ca35-11e9-953f-fa163e0a8baf | 分叉型覆膜支架及输送系统-支架 | 国械注准20193131892 |  | 本产品由覆膜支架和配套的输送系统组成；覆膜支架由金属支架和覆膜移植物组成,采用自扩张式系统；覆膜支架由两个单体构成：主体覆膜支架和分支覆膜支架；金属支架材料为镍钛合金材料和316L不锈钢材料组成；覆膜移植物材料为聚酯纺织材料(PET)，缝合线采用涤纶缝合线。环氧乙烷灭菌，一次性使用。货架有效期两年。 | 该产品主要用于腹主动脉瘤的介入治疗。适用于近端瘤颈大于15mm的肾下型腹主动脉瘤。 | a8b42a14-d39a-11e9-953f-fa163e0a8baf | C02060800100001025010000125 | C02060800100001025010000125 | 血管介入治疗类材料 | 外周血管介入 | 腹主动脉延长支架 | 支架 | 不区分 | 髂动脉延长 | 覆膜段长度：L3：70mm；近端直径：D3：16mm；远端直径：D4：14mm | HBL1614-70 | 0106935593746254 | 国械注准20193131892 | a8b42a14-d39a-11e9-953f-fa163e0a8baf |  | 腹主动脉 | 非招标范围内
外周血管支架类 | 腹主动脉 | 上海微创心脉医疗科技（集团）股份有限公司 | 上海微创心脉医疗科技（集团）股份有限公司 | 6f4d46d8-ca35-11e9-953f-fa163e0a8baf | 分叉型覆膜支架及输送系统-支架 | 国械注准20193131892 |  | 本产品由覆膜支架和配套的输送系统组成；覆膜支架由金属支架和覆膜移植物组成,采用自扩张式系统；覆膜支架由两个单体构成：主体覆膜支架和分支覆膜支架；金属支架材料为镍钛合金材料和316L不锈钢材料组成；覆膜移植物材料为聚酯纺织材料(PET)，缝合线采用涤纶缝合线。环氧乙烷灭菌，一次性使用。货架有效期两年。 | 该产品主要用于腹主动脉瘤的介入治疗。适用于近端瘤颈大于15mm的肾下型腹主动脉瘤。 | a8b3ccd6-d39a-11e9-953f-fa163e0a8baf | C02060800100001025010000070 | C02060800100001025010000070 | 血管介入治疗类材料 | 外周血管介入 | 腹主动脉延长支架 | 支架 | 不区分 | 髂动脉延长 | 覆膜段长度：L3：120mm；近端直径：D3：18mm；远端直径：D4：18mm | HBL1818-120 | 0106935593716028 | 国械注准20193131892 | a8b3ccd6-d39a-11e9-953f-fa163e0a8baf |  | 腹主动脉 | 非招标范围内
外周血管支架类 | 腹主动脉 | 上海微创心脉医疗科技（集团）股份有限公司 | 上海微创心脉医疗科技（集团）股份有限公司 | 6f4d46d8-ca35-11e9-953f-fa163e0a8baf | 分叉型覆膜支架及输送系统-支架 | 国械注准20193131892 |  | 本产品由覆膜支架和配套的输送系统组成；覆膜支架由金属支架和覆膜移植物组成,采用自扩张式系统；覆膜支架由两个单体构成：主体覆膜支架和分支覆膜支架；金属支架材料为镍钛合金材料和316L不锈钢材料组成；覆膜移植物材料为聚酯纺织材料(PET)，缝合线采用涤纶缝合线。环氧乙烷灭菌，一次性使用。货架有效期两年。 | 该产品主要用于腹主动脉瘤的介入治疗。适用于近端瘤颈大于15mm的肾下型腹主动脉瘤。 | a8b3ce4d-d39a-11e9-953f-fa163e0a8baf | C02060800100001025010000071 | C02060800100001025010000071 | 血管介入治疗类材料 | 外周血管介入 | 腹主动脉延长支架 | 支架 | 不区分 | 髂动脉延长 | 覆膜段长度：L3：110mm；近端直径：D3：14mm；远端直径：D4：18mm | HBL1418-110 | 0106935593746179 | 国械注准20193131892 | a8b3ce4d-d39a-11e9-953f-fa163e0a8baf |  | 腹主动脉 | 非招标范围内
外周血管支架类 | 腹主动脉 | 上海微创心脉医疗科技（集团）股份有限公司 | 上海微创心脉医疗科技（集团）股份有限公司 | 6f4d46d8-ca35-11e9-953f-fa163e0a8baf | 分叉型覆膜支架及输送系统-支架 | 国械注准20193131892 |  | 本产品由覆膜支架和配套的输送系统组成；覆膜支架由金属支架和覆膜移植物组成,采用自扩张式系统；覆膜支架由两个单体构成：主体覆膜支架和分支覆膜支架；金属支架材料为镍钛合金材料和316L不锈钢材料组成；覆膜移植物材料为聚酯纺织材料(PET)，缝合线采用涤纶缝合线。环氧乙烷灭菌，一次性使用。货架有效期两年。 | 该产品主要用于腹主动脉瘤的介入治疗。适用于近端瘤颈大于15mm的肾下型腹主动脉瘤。 | a8b3cfb7-d39a-11e9-953f-fa163e0a8baf | C02060800100001025010000072 | C02060800100001025010000072 | 血管介入治疗类材料 | 外周血管介入 | 腹主动脉延长支架 | 支架 | 不区分 | 髂动脉延长 | 覆膜段长度：L3：60mm；近端直径：D3：12mm；远端直径：D4：14mm | HBL1214-60 | 0106935593745707 | 国械注准20193131892 | a8b3cfb7-d39a-11e9-953f-fa163e0a8baf |  | 腹主动脉 | 非招标范围内
外周血管支架类 | 腹主动脉 | 上海微创心脉医疗科技（集团）股份有限公司 | 上海微创心脉医疗科技（集团）股份有限公司 | 6f4d46d8-ca35-11e9-953f-fa163e0a8baf | 分叉型覆膜支架及输送系统-支架 | 国械注准20193131892 |  | 本产品由覆膜支架和配套的输送系统组成；覆膜支架由金属支架和覆膜移植物组成,采用自扩张式系统；覆膜支架由两个单体构成：主体覆膜支架和分支覆膜支架；金属支架材料为镍钛合金材料和316L不锈钢材料组成；覆膜移植物材料为聚酯纺织材料(PET)，缝合线采用涤纶缝合线。环氧乙烷灭菌，一次性使用。货架有效期两年。 | 该产品主要用于腹主动脉瘤的介入治疗。适用于近端瘤颈大于15mm的肾下型腹主动脉瘤。 | a8b3d11d-d39a-11e9-953f-fa163e0a8baf | C02060800100001025010000073 | C02060800100001025010000073 | 血管介入治疗类材料 | 外周血管介入 | 腹主动脉延长支架 | 支架 | 不区分 | 髂动脉延长 | 覆膜段长度：L3：120mm；近端直径：D3：18mm；远端直径：D4：16mm | HBL1816-120 | 0106935593716196 | 国械注准20193131892 | a8b3d11d-d39a-11e9-953f-fa163e0a8baf |  | 腹主动脉 | 非招标范围内
外周血管支架类 | 腹主动脉 | 上海微创心脉医疗科技（集团）股份有限公司 | 上海微创心脉医疗科技（集团）股份有限公司 | 6f4d46d8-ca35-11e9-953f-fa163e0a8baf | 分叉型覆膜支架及输送系统-支架 | 国械注准20193131892 |  | 本产品由覆膜支架和配套的输送系统组成；覆膜支架由金属支架和覆膜移植物组成,采用自扩张式系统；覆膜支架由两个单体构成：主体覆膜支架和分支覆膜支架；金属支架材料为镍钛合金材料和316L不锈钢材料组成；覆膜移植物材料为聚酯纺织材料(PET)，缝合线采用涤纶缝合线。环氧乙烷灭菌，一次性使用。货架有效期两年。 | 该产品主要用于腹主动脉瘤的介入治疗。适用于近端瘤颈大于15mm的肾下型腹主动脉瘤。 | a8b3d288-d39a-11e9-953f-fa163e0a8baf | C02060800100001025010000074 | C02060800100001025010000074 | 血管介入治疗类材料 | 外周血管介入 | 腹主动脉延长支架 | 支架 | 不区分 | 髂动脉延长 | 覆膜段长度：L3：130mm；近端直径：D3：16mm；远端直径：D4：14mm | HBL1614-130 | 0106935593716226 | 国械注准20193131892 | a8b3d288-d39a-11e9-953f-fa163e0a8baf |  | 腹主动脉 | 非招标范围内
外周血管支架类 | 腹主动脉 | 上海微创心脉医疗科技（集团）股份有限公司 | 上海微创心脉医疗科技（集团）股份有限公司 | 6f4d46d8-ca35-11e9-953f-fa163e0a8baf | 分叉型覆膜支架及输送系统-支架 | 国械注准20193131892 |  | 本产品由覆膜支架和配套的输送系统组成；覆膜支架由金属支架和覆膜移植物组成,采用自扩张式系统；覆膜支架由两个单体构成：主体覆膜支架和分支覆膜支架；金属支架材料为镍钛合金材料和316L不锈钢材料组成；覆膜移植物材料为聚酯纺织材料(PET)，缝合线采用涤纶缝合线。环氧乙烷灭菌，一次性使用。货架有效期两年。 | 该产品主要用于腹主动脉瘤的介入治疗。适用于近端瘤颈大于15mm的肾下型腹主动脉瘤。 | a8b3d439-d39a-11e9-953f-fa163e0a8baf | C02060800100001025010000075 | C02060800100001025010000075 | 血管介入治疗类材料 | 外周血管介入 | 腹主动脉延长支架 | 支架 | 不区分 | 髂动脉延长 | 覆膜段长度：L3：60mm；近端直径：D3：16mm；远端直径：D4：12mm | HBL1612-60 | 0106935593742324 | 国械注准20193131892 | a8b3d439-d39a-11e9-953f-fa163e0a8baf |  | 腹主动脉 | 非招标范围内
外周血管支架类 | 腹主动脉 | 上海微创心脉医疗科技（集团）股份有限公司 | 上海微创心脉医疗科技（集团）股份有限公司 | 6f4d46d8-ca35-11e9-953f-fa163e0a8baf | 分叉型覆膜支架及输送系统-支架 | 国械注准20193131892 |  | 本产品由覆膜支架和配套的输送系统组成；覆膜支架由金属支架和覆膜移植物组成,采用自扩张式系统；覆膜支架由两个单体构成：主体覆膜支架和分支覆膜支架；金属支架材料为镍钛合金材料和316L不锈钢材料组成；覆膜移植物材料为聚酯纺织材料(PET)，缝合线采用涤纶缝合线。环氧乙烷灭菌，一次性使用。货架有效期两年。 | 该产品主要用于腹主动脉瘤的介入治疗。适用于近端瘤颈大于15mm的肾下型腹主动脉瘤。 | a8b3d5b4-d39a-11e9-953f-fa163e0a8baf | C02060800100001025010000076 | C02060800100001025010000076 | 血管介入治疗类材料 | 外周血管介入 | 腹主动脉延长支架 | 支架 | 不区分 | 髂动脉延长 | 覆膜段长度：L3：80mm；近端直径：D3：18mm；远端直径：D4：16mm | HBL1816-80 | 0106935593716110 | 国械注准20193131892 | a8b3d5b4-d39a-11e9-953f-fa163e0a8baf |  | 腹主动脉 | 非招标范围内
外周血管支架类 | 腹主动脉 | 上海微创心脉医疗科技（集团）股份有限公司 | 上海微创心脉医疗科技（集团）股份有限公司 | 6f4d46d8-ca35-11e9-953f-fa163e0a8baf | 分叉型覆膜支架及输送系统-支架 | 国械注准20193131892 |  | 本产品由覆膜支架和配套的输送系统组成；覆膜支架由金属支架和覆膜移植物组成,采用自扩张式系统；覆膜支架由两个单体构成：主体覆膜支架和分支覆膜支架；金属支架材料为镍钛合金材料和316L不锈钢材料组成；覆膜移植物材料为聚酯纺织材料(PET)，缝合线采用涤纶缝合线。环氧乙烷灭菌，一次性使用。货架有效期两年。 | 该产品主要用于腹主动脉瘤的介入治疗。适用于近端瘤颈大于15mm的肾下型腹主动脉瘤。 | a8b3d71d-d39a-11e9-953f-fa163e0a8baf | C02060800100001025010000077 | C02060800100001025010000077 | 血管介入治疗类材料 | 外周血管介入 | 腹主动脉延长支架 | 支架 | 不区分 | 髂动脉延长 | 覆膜段长度：L3：100mm；近端直径：D3：16mm；远端直径：D4：18mm | HBL1618-100 | 0106935593719470 | 国械注准20193131892 | a8b3d71d-d39a-11e9-953f-fa163e0a8baf |  | 腹主动脉 | 非招标范围内
外周血管支架类 | 腹主动脉 | 上海微创心脉医疗科技（集团）股份有限公司 | 上海微创心脉医疗科技（集团）股份有限公司 | 6f4d46d8-ca35-11e9-953f-fa163e0a8baf | 分叉型覆膜支架及输送系统-支架 | 国械注准20193131892 |  | 本产品由覆膜支架和配套的输送系统组成；覆膜支架由金属支架和覆膜移植物组成,采用自扩张式系统；覆膜支架由两个单体构成：主体覆膜支架和分支覆膜支架；金属支架材料为镍钛合金材料和316L不锈钢材料组成；覆膜移植物材料为聚酯纺织材料(PET)，缝合线采用涤纶缝合线。环氧乙烷灭菌，一次性使用。货架有效期两年。 | 该产品主要用于腹主动脉瘤的介入治疗。适用于近端瘤颈大于15mm的肾下型腹主动脉瘤。 | a8b3d887-d39a-11e9-953f-fa163e0a8baf | C02060800100001025010000078 | C02060800100001025010000078 | 血管介入治疗类材料 | 外周血管介入 | 腹主动脉延长支架 | 支架 | 不区分 | 髂动脉延长 | 覆膜段长度：L3：120mm；近端直径：D3：14mm；远端直径：D4：16mm | HBL1416-120 | 0106935593746100 | 国械注准20193131892 | a8b3d887-d39a-11e9-953f-fa163e0a8baf |  | 腹主动脉 | 非招标范围内
外周血管支架类 | 腹主动脉 | 上海微创心脉医疗科技（集团）股份有限公司 | 上海微创心脉医疗科技（集团）股份有限公司 | 6f4d46d8-ca35-11e9-953f-fa163e0a8baf | 分叉型覆膜支架及输送系统-支架 | 国械注准20193131892 |  | 本产品由覆膜支架和配套的输送系统组成；覆膜支架由金属支架和覆膜移植物组成,采用自扩张式系统；覆膜支架由两个单体构成：主体覆膜支架和分支覆膜支架；金属支架材料为镍钛合金材料和316L不锈钢材料组成；覆膜移植物材料为聚酯纺织材料(PET)，缝合线采用涤纶缝合线。环氧乙烷灭菌，一次性使用。货架有效期两年。 | 该产品主要用于腹主动脉瘤的介入治疗。适用于近端瘤颈大于15mm的肾下型腹主动脉瘤。 | a8b3dcb6-d39a-11e9-953f-fa163e0a8baf | C02060800100001025010000079 | C02060800100001025010000079 | 血管介入治疗类材料 | 外周血管介入 | 腹主动脉延长支架 | 支架 | 不区分 | 髂动脉延长 | 覆膜段长度：L3：60mm；近端直径：D3：18mm；远端直径：D4：12mm | HBL1812-60 | 0106935593746391 | 国械注准20193131892 | a8b3dcb6-d39a-11e9-953f-fa163e0a8baf |  | 腹主动脉 | 非招标范围内
外周血管支架类 | 腹主动脉 | 上海微创心脉医疗科技（集团）股份有限公司 | 上海微创心脉医疗科技（集团）股份有限公司 | 6f4d46d8-ca35-11e9-953f-fa163e0a8baf | 分叉型覆膜支架及输送系统-支架 | 国械注准20193131892 |  | 本产品由覆膜支架和配套的输送系统组成；覆膜支架由金属支架和覆膜移植物组成,采用自扩张式系统；覆膜支架由两个单体构成：主体覆膜支架和分支覆膜支架；金属支架材料为镍钛合金材料和316L不锈钢材料组成；覆膜移植物材料为聚酯纺织材料(PET)，缝合线采用涤纶缝合线。环氧乙烷灭菌，一次性使用。货架有效期两年。 | 该产品主要用于腹主动脉瘤的介入治疗。适用于近端瘤颈大于15mm的肾下型腹主动脉瘤。 | a8b3de32-d39a-11e9-953f-fa163e0a8baf | C02060800100001025010000080 | C02060800100001025010000080 | 血管介入治疗类材料 | 外周血管介入 | 腹主动脉延长支架 | 支架 | 不区分 | 髂动脉延长 | 覆膜段长度：L3：100mm；近端直径：D3：12mm；远端直径：D4：18mm | HBL1218-100 | 0106935593745905 | 国械注准20193131892 | a8b3de32-d39a-11e9-953f-fa163e0a8baf |  | 腹主动脉 | 非招标范围内
外周血管支架类 | 腹主动脉 | 上海微创心脉医疗科技（集团）股份有限公司 | 上海微创心脉医疗科技（集团）股份有限公司 | 6f4d46d8-ca35-11e9-953f-fa163e0a8baf | 分叉型覆膜支架及输送系统-支架 | 国械注准20193131892 |  | 本产品由覆膜支架和配套的输送系统组成；覆膜支架由金属支架和覆膜移植物组成,采用自扩张式系统；覆膜支架由两个单体构成：主体覆膜支架和分支覆膜支架；金属支架材料为镍钛合金材料和316L不锈钢材料组成；覆膜移植物材料为聚酯纺织材料(PET)，缝合线采用涤纶缝合线。环氧乙烷灭菌，一次性使用。货架有效期两年。 | 该产品主要用于腹主动脉瘤的介入治疗。适用于近端瘤颈大于15mm的肾下型腹主动脉瘤。 | a8b3df99-d39a-11e9-953f-fa163e0a8baf | C02060800100001025010000081 | C02060800100001025010000081 | 血管介入治疗类材料 | 外周血管介入 | 腹主动脉延长支架 | 支架 | 不区分 | 髂动脉延长 | 覆膜段长度：L3：120mm；近端直径：D3：18mm；远端直径：D4：14mm | HBL1814-120 | 0106935593716264 | 国械注准20193131892 | a8b3df99-d39a-11e9-953f-fa163e0a8baf |  | 腹主动脉 | 非招标范围内
外周血管支架类 | 腹主动脉 | 上海微创心脉医疗科技（集团）股份有限公司 | 上海微创心脉医疗科技（集团）股份有限公司 | 6f4d46d8-ca35-11e9-953f-fa163e0a8baf | 分叉型覆膜支架及输送系统-支架 | 国械注准20193131892 |  | 本产品由覆膜支架和配套的输送系统组成；覆膜支架由金属支架和覆膜移植物组成,采用自扩张式系统；覆膜支架由两个单体构成：主体覆膜支架和分支覆膜支架；金属支架材料为镍钛合金材料和316L不锈钢材料组成；覆膜移植物材料为聚酯纺织材料(PET)，缝合线采用涤纶缝合线。环氧乙烷灭菌，一次性使用。货架有效期两年。 | 该产品主要用于腹主动脉瘤的介入治疗。适用于近端瘤颈大于15mm的肾下型腹主动脉瘤。 | a8b3e13f-d39a-11e9-953f-fa163e0a8baf | C02060800100001025010000082 | C02060800100001025010000082 | 血管介入治疗类材料 | 外周血管介入 | 腹主动脉延长支架 | 支架 | 不区分 | 髂动脉延长 | 覆膜段长度：L3：120mm；近端直径：D3：16mm；远端直径：D4：12mm | HBL1612-120 | 0106935593716257 | 国械注准20193131892 | a8b3e13f-d39a-11e9-953f-fa163e0a8baf |  | 腹主动脉 | 非招标范围内
外周血管支架类 | 腹主动脉 | 上海微创心脉医疗科技（集团）股份有限公司 | 上海微创心脉医疗科技（集团）股份有限公司 | 6f4d46d8-ca35-11e9-953f-fa163e0a8baf | 分叉型覆膜支架及输送系统-支架 | 国械注准20193131892 |  | 本产品由覆膜支架和配套的输送系统组成；覆膜支架由金属支架和覆膜移植物组成,采用自扩张式系统；覆膜支架由两个单体构成：主体覆膜支架和分支覆膜支架；金属支架材料为镍钛合金材料和316L不锈钢材料组成；覆膜移植物材料为聚酯纺织材料(PET)，缝合线采用涤纶缝合线。环氧乙烷灭菌，一次性使用。货架有效期两年。 | 该产品主要用于腹主动脉瘤的介入治疗。适用于近端瘤颈大于15mm的肾下型腹主动脉瘤。 | a8b3e2b7-d39a-11e9-953f-fa163e0a8baf | C02060800100001025010000083 | C02060800100001025010000083 | 血管介入治疗类材料 | 外周血管介入 | 腹主动脉延长支架 | 支架 | 不区分 | 髂动脉延长 | 覆膜段长度：L3：60mm；近端直径：D3：18mm；远端直径：D4：14mm | HBL1814-60 | 0106935593746469 | 国械注准20193131892 | a8b3e2b7-d39a-11e9-953f-fa163e0a8baf |  | 腹主动脉 | 非招标范围内
外周血管支架类 | 腹主动脉 | 上海微创心脉医疗科技（集团）股份有限公司 | 上海微创心脉医疗科技（集团）股份有限公司 | 6f4d46d8-ca35-11e9-953f-fa163e0a8baf | 分叉型覆膜支架及输送系统-支架 | 国械注准20193131892 |  | 本产品由覆膜支架和配套的输送系统组成；覆膜支架由金属支架和覆膜移植物组成,采用自扩张式系统；覆膜支架由两个单体构成：主体覆膜支架和分支覆膜支架；金属支架材料为镍钛合金材料和316L不锈钢材料组成；覆膜移植物材料为聚酯纺织材料(PET)，缝合线采用涤纶缝合线。环氧乙烷灭菌，一次性使用。货架有效期两年。 | 该产品主要用于腹主动脉瘤的介入治疗。适用于近端瘤颈大于15mm的肾下型腹主动脉瘤。 | a8b3e435-d39a-11e9-953f-fa163e0a8baf | C02060800100001025010000084 | C02060800100001025010000084 | 血管介入治疗类材料 | 外周血管介入 | 腹主动脉延长支架 | 支架 | 不区分 | 髂动脉延长 | 覆膜段长度：L3：90mm；近端直径：D3：14mm；远端直径：D4：18mm | HBL1418-90 | 0106935593746155 | 国械注准20193131892 | a8b3e435-d39a-11e9-953f-fa163e0a8baf |  | 腹主动脉 | 非招标范围内
外周血管支架类 | 腹主动脉 | 上海微创心脉医疗科技（集团）股份有限公司 | 上海微创心脉医疗科技（集团）股份有限公司 | 6f4d46d8-ca35-11e9-953f-fa163e0a8baf | 分叉型覆膜支架及输送系统-支架 | 国械注准20193131892 |  | 本产品由覆膜支架和配套的输送系统组成；覆膜支架由金属支架和覆膜移植物组成,采用自扩张式系统；覆膜支架由两个单体构成：主体覆膜支架和分支覆膜支架；金属支架材料为镍钛合金材料和316L不锈钢材料组成；覆膜移植物材料为聚酯纺织材料(PET)，缝合线采用涤纶缝合线。环氧乙烷灭菌，一次性使用。货架有效期两年。 | 该产品主要用于腹主动脉瘤的介入治疗。适用于近端瘤颈大于15mm的肾下型腹主动脉瘤。 | a8b3e59a-d39a-11e9-953f-fa163e0a8baf | C02060800100001025010000085 | C02060800100001025010000085 | 血管介入治疗类材料 | 外周血管介入 | 腹主动脉延长支架 | 支架 | 不区分 | 髂动脉延长 | 覆膜段长度：L3：50mm；近端直径：D3：14mm；远端直径：D4：18mm | HBL1418-50 | 0106935593746117 | 国械注准20193131892 | a8b3e59a-d39a-11e9-953f-fa163e0a8baf |  | 腹主动脉 | 非招标范围内
外周血管支架类 | 腹主动脉 | 上海微创心脉医疗科技（集团）股份有限公司 | 上海微创心脉医疗科技（集团）股份有限公司 | 6f4d46d8-ca35-11e9-953f-fa163e0a8baf | 分叉型覆膜支架及输送系统-支架 | 国械注准20193131892 |  | 本产品由覆膜支架和配套的输送系统组成；覆膜支架由金属支架和覆膜移植物组成,采用自扩张式系统；覆膜支架由两个单体构成：主体覆膜支架和分支覆膜支架；金属支架材料为镍钛合金材料和316L不锈钢材料组成；覆膜移植物材料为聚酯纺织材料(PET)，缝合线采用涤纶缝合线。环氧乙烷灭菌，一次性使用。货架有效期两年。 | 该产品主要用于腹主动脉瘤的介入治疗。适用于近端瘤颈大于15mm的肾下型腹主动脉瘤。 | a8b3e6fd-d39a-11e9-953f-fa163e0a8baf | C02060800100001025010000086 | C02060800100001025010000086 | 血管介入治疗类材料 | 外周血管介入 | 腹主动脉延长支架 | 支架 | 不区分 | 髂动脉延长 | 覆膜段长度：L3：100mm；近端直径：D3：16mm；远端直径：D4：22mm | HBL1622-100 | 0106935593745417 | 国械注准20193131892 | a8b3e6fd-d39a-11e9-953f-fa163e0a8baf |  | 腹主动脉 | 非招标范围内
外周血管支架类 | 腹主动脉 | 上海微创心脉医疗科技（集团）股份有限公司 | 上海微创心脉医疗科技（集团）股份有限公司 | 6f4d46d8-ca35-11e9-953f-fa163e0a8baf | 分叉型覆膜支架及输送系统-支架 | 国械注准20193131892 |  | 本产品由覆膜支架和配套的输送系统组成；覆膜支架由金属支架和覆膜移植物组成,采用自扩张式系统；覆膜支架由两个单体构成：主体覆膜支架和分支覆膜支架；金属支架材料为镍钛合金材料和316L不锈钢材料组成；覆膜移植物材料为聚酯纺织材料(PET)，缝合线采用涤纶缝合线。环氧乙烷灭菌，一次性使用。货架有效期两年。 | 该产品主要用于腹主动脉瘤的介入治疗。适用于近端瘤颈大于15mm的肾下型腹主动脉瘤。 | a8b3e883-d39a-11e9-953f-fa163e0a8baf | C02060800100001025010000087 | C02060800100001025010000087 | 血管介入治疗类材料 | 外周血管介入 | 腹主动脉延长支架 | 支架 | 不区分 | 髂动脉延长 | 覆膜段长度：L3：130mm；近端直径：D3：14mm；远端直径：D4：12mm | HBL1412-130 | 0106935593716219 | 国械注准20193131892 | a8b3e883-d39a-11e9-953f-fa163e0a8baf |  | 腹主动脉 | 非招标范围内
外周血管支架类 | 腹主动脉 | 上海微创心脉医疗科技（集团）股份有限公司 | 上海微创心脉医疗科技（集团）股份有限公司 | 6f4d46d8-ca35-11e9-953f-fa163e0a8baf | 分叉型覆膜支架及输送系统-支架 | 国械注准20193131892 |  | 本产品由覆膜支架和配套的输送系统组成；覆膜支架由金属支架和覆膜移植物组成,采用自扩张式系统；覆膜支架由两个单体构成：主体覆膜支架和分支覆膜支架；金属支架材料为镍钛合金材料和316L不锈钢材料组成；覆膜移植物材料为聚酯纺织材料(PET)，缝合线采用涤纶缝合线。环氧乙烷灭菌，一次性使用。货架有效期两年。 | 该产品主要用于腹主动脉瘤的介入治疗。适用于近端瘤颈大于15mm的肾下型腹主动脉瘤。 | a8b3e9f3-d39a-11e9-953f-fa163e0a8baf | C02060800100001025010000088 | C02060800100001025010000088 | 血管介入治疗类材料 | 外周血管介入 | 腹主动脉延长支架 | 支架 | 不区分 | 髂动脉延长 | 覆膜段长度：L3：120mm；近端直径：D3：12mm；远端直径：D4：12mm | HBL1212-120 | 0106935593745684 | 国械注准20193131892 | a8b3e9f3-d39a-11e9-953f-fa163e0a8baf |  | 腹主动脉 | 非招标范围内
外周血管支架类 | 腹主动脉 | 上海微创心脉医疗科技（集团）股份有限公司 | 上海微创心脉医疗科技（集团）股份有限公司 | 6f4d46d8-ca35-11e9-953f-fa163e0a8baf | 分叉型覆膜支架及输送系统-支架 | 国械注准20193131892 |  | 本产品由覆膜支架和配套的输送系统组成；覆膜支架由金属支架和覆膜移植物组成,采用自扩张式系统；覆膜支架由两个单体构成：主体覆膜支架和分支覆膜支架；金属支架材料为镍钛合金材料和316L不锈钢材料组成；覆膜移植物材料为聚酯纺织材料(PET)，缝合线采用涤纶缝合线。环氧乙烷灭菌，一次性使用。货架有效期两年。 | 该产品主要用于腹主动脉瘤的介入治疗。适用于近端瘤颈大于15mm的肾下型腹主动脉瘤。 | a8b3eb5a-d39a-11e9-953f-fa163e0a8baf | C02060800100001025010000089 | C02060800100001025010000089 | 血管介入治疗类材料 | 外周血管介入 | 腹主动脉延长支架 | 支架 | 不区分 | 髂动脉延长 | 覆膜段长度：L3：110mm；近端直径：D3：12mm；远端直径：D4：14mm | HBL1214-110 | 0106935593745752 | 国械注准20193131892 | a8b3eb5a-d39a-11e9-953f-fa163e0a8baf |  | 腹主动脉 | 非招标范围内
外周血管支架类 | 腹主动脉 | 上海微创心脉医疗科技（集团）股份有限公司 | 上海微创心脉医疗科技（集团）股份有限公司 | 6f4d46d8-ca35-11e9-953f-fa163e0a8baf | 分叉型覆膜支架及输送系统-支架 | 国械注准20193131892 |  | 本产品由覆膜支架和配套的输送系统组成；覆膜支架由金属支架和覆膜移植物组成,采用自扩张式系统；覆膜支架由两个单体构成：主体覆膜支架和分支覆膜支架；金属支架材料为镍钛合金材料和316L不锈钢材料组成；覆膜移植物材料为聚酯纺织材料(PET)，缝合线采用涤纶缝合线。环氧乙烷灭菌，一次性使用。货架有效期两年。 | 该产品主要用于腹主动脉瘤的介入治疗。适用于近端瘤颈大于15mm的肾下型腹主动脉瘤。 | a8b3ece1-d39a-11e9-953f-fa163e0a8baf | C02060800100001025010000090 | C02060800100001025010000090 | 血管介入治疗类材料 | 外周血管介入 | 腹主动脉延长支架 | 支架 | 不区分 | 髂动脉延长 | 覆膜段长度：L3：110mm；近端直径：D3：16mm；远端直径：D4：12mm | HBL1612-110 | 0106935593746223 | 国械注准20193131892 | a8b3ece1-d39a-11e9-953f-fa163e0a8baf |  | 腹主动脉 | 非招标范围内
外周血管支架类 | 腹主动脉 | 上海微创心脉医疗科技（集团）股份有限公司 | 上海微创心脉医疗科技（集团）股份有限公司 | 6f4d46d8-ca35-11e9-953f-fa163e0a8baf | 分叉型覆膜支架及输送系统-支架 | 国械注准20193131892 |  | 本产品由覆膜支架和配套的输送系统组成；覆膜支架由金属支架和覆膜移植物组成,采用自扩张式系统；覆膜支架由两个单体构成：主体覆膜支架和分支覆膜支架；金属支架材料为镍钛合金材料和316L不锈钢材料组成；覆膜移植物材料为聚酯纺织材料(PET)，缝合线采用涤纶缝合线。环氧乙烷灭菌，一次性使用。货架有效期两年。 | 该产品主要用于腹主动脉瘤的介入治疗。适用于近端瘤颈大于15mm的肾下型腹主动脉瘤。 | a8b3ee4b-d39a-11e9-953f-fa163e0a8baf | C02060800100001025010000091 | C02060800100001025010000091 | 血管介入治疗类材料 | 外周血管介入 | 腹主动脉延长支架 | 支架 | 不区分 | 髂动脉延长 | 覆膜段长度：L3：60mm；近端直径：D3：16mm；远端直径：D4：16mm | HBL1616-60 | 0106935593746292 | 国械注准20193131892 | a8b3ee4b-d39a-11e9-953f-fa163e0a8baf |  | 腹主动脉 | 非招标范围内
外周血管支架类 | 腹主动脉 | 上海微创心脉医疗科技（集团）股份有限公司 | 上海微创心脉医疗科技（集团）股份有限公司 | 6f4d46d8-ca35-11e9-953f-fa163e0a8baf | 分叉型覆膜支架及输送系统-支架 | 国械注准20193131892 |  | 本产品由覆膜支架和配套的输送系统组成；覆膜支架由金属支架和覆膜移植物组成,采用自扩张式系统；覆膜支架由两个单体构成：主体覆膜支架和分支覆膜支架；金属支架材料为镍钛合金材料和316L不锈钢材料组成；覆膜移植物材料为聚酯纺织材料(PET)，缝合线采用涤纶缝合线。环氧乙烷灭菌，一次性使用。货架有效期两年。 | 该产品主要用于腹主动脉瘤的介入治疗。适用于近端瘤颈大于15mm的肾下型腹主动脉瘤。 | a8b3efb8-d39a-11e9-953f-fa163e0a8baf | C02060800100001025010000092 | C02060800100001025010000092 | 血管介入治疗类材料 | 外周血管介入 | 腹主动脉延长支架 | 支架 | 不区分 | 髂动脉延长 | 覆膜段长度：L3：120mm；近端直径：D3：12mm；远端直径：D4：18mm | HBL1218-120 | 0106935593745929 | 国械注准20193131892 | a8b3efb8-d39a-11e9-953f-fa163e0a8baf |  | 腹主动脉 | 非招标范围内
外周血管支架类 | 腹主动脉 | 上海微创心脉医疗科技（集团）股份有限公司 | 上海微创心脉医疗科技（集团）股份有限公司 | 6f4d46d8-ca35-11e9-953f-fa163e0a8baf | 分叉型覆膜支架及输送系统-支架 | 国械注准20193131892 |  | 本产品由覆膜支架和配套的输送系统组成；覆膜支架由金属支架和覆膜移植物组成,采用自扩张式系统；覆膜支架由两个单体构成：主体覆膜支架和分支覆膜支架；金属支架材料为镍钛合金材料和316L不锈钢材料组成；覆膜移植物材料为聚酯纺织材料(PET)，缝合线采用涤纶缝合线。环氧乙烷灭菌，一次性使用。货架有效期两年。 | 该产品主要用于腹主动脉瘤的介入治疗。适用于近端瘤颈大于15mm的肾下型腹主动脉瘤。 | a8b3f12c-d39a-11e9-953f-fa163e0a8baf | C02060800100001025010000093 | C02060800100001025010000093 | 血管介入治疗类材料 | 外周血管介入 | 腹主动脉延长支架 | 支架 | 不区分 | 髂动脉延长 | 覆膜段长度：L3：100mm；近端直径：D3：14mm；远端直径：D4：12mm | HBL1412-100 | 0106935593716134 | 国械注准20193131892 | a8b3f12c-d39a-11e9-953f-fa163e0a8baf |  | 腹主动脉 | 非招标范围内
外周血管支架类 | 腹主动脉 | 上海微创心脉医疗科技（集团）股份有限公司 | 上海微创心脉医疗科技（集团）股份有限公司 | 6f4d46d8-ca35-11e9-953f-fa163e0a8baf | 分叉型覆膜支架及输送系统-支架 | 国械注准20193131892 |  | 本产品由覆膜支架和配套的输送系统组成；覆膜支架由金属支架和覆膜移植物组成,采用自扩张式系统；覆膜支架由两个单体构成：主体覆膜支架和分支覆膜支架；金属支架材料为镍钛合金材料和316L不锈钢材料组成；覆膜移植物材料为聚酯纺织材料(PET)，缝合线采用涤纶缝合线。环氧乙烷灭菌，一次性使用。货架有效期两年。 | 该产品主要用于腹主动脉瘤的介入治疗。适用于近端瘤颈大于15mm的肾下型腹主动脉瘤。 | a8b3f293-d39a-11e9-953f-fa163e0a8baf | C02060800100001025010000094 | C02060800100001025010000094 | 血管介入治疗类材料 | 外周血管介入 | 腹主动脉延长支架 | 支架 | 不区分 | 髂动脉延长 | 覆膜段长度：L3：100mm；近端直径：D3：16mm；远端直径：D4：24mm | HBL1624-100 | 0106935593745448 | 国械注准20193131892 | a8b3f293-d39a-11e9-953f-fa163e0a8baf |  | 腹主动脉 | 非招标范围内
外周血管支架类 | 腹主动脉 | 上海微创心脉医疗科技（集团）股份有限公司 | 上海微创心脉医疗科技（集团）股份有限公司 | 6f4d46d8-ca35-11e9-953f-fa163e0a8baf | 分叉型覆膜支架及输送系统-支架 | 国械注准20193131892 |  | 本产品由覆膜支架和配套的输送系统组成；覆膜支架由金属支架和覆膜移植物组成,采用自扩张式系统；覆膜支架由两个单体构成：主体覆膜支架和分支覆膜支架；金属支架材料为镍钛合金材料和316L不锈钢材料组成；覆膜移植物材料为聚酯纺织材料(PET)，缝合线采用涤纶缝合线。环氧乙烷灭菌，一次性使用。货架有效期两年。 | 该产品主要用于腹主动脉瘤的介入治疗。适用于近端瘤颈大于15mm的肾下型腹主动脉瘤。 | a8b3f40f-d39a-11e9-953f-fa163e0a8baf | C02060800100001025010000095 | C02060800100001025010000095 | 血管介入治疗类材料 | 外周血管介入 | 腹主动脉延长支架 | 支架 | 不区分 | 髂动脉延长 | 覆膜段长度：L3：80mm；近端直径：D3：14mm；远端直径：D4：18mm | HBL1418-80 | 0106935593746148 | 国械注准20193131892 | a8b3f40f-d39a-11e9-953f-fa163e0a8baf |  | 腹主动脉 | 非招标范围内
外周血管支架类 | 腹主动脉 | 上海微创心脉医疗科技（集团）股份有限公司 | 上海微创心脉医疗科技（集团）股份有限公司 | 6f4d46d8-ca35-11e9-953f-fa163e0a8baf | 分叉型覆膜支架及输送系统-支架 | 国械注准20193131892 |  | 本产品由覆膜支架和配套的输送系统组成；覆膜支架由金属支架和覆膜移植物组成,采用自扩张式系统；覆膜支架由两个单体构成：主体覆膜支架和分支覆膜支架；金属支架材料为镍钛合金材料和316L不锈钢材料组成；覆膜移植物材料为聚酯纺织材料(PET)，缝合线采用涤纶缝合线。环氧乙烷灭菌，一次性使用。货架有效期两年。 | 该产品主要用于腹主动脉瘤的介入治疗。适用于近端瘤颈大于15mm的肾下型腹主动脉瘤。 | a8b42ba5-d39a-11e9-953f-fa163e0a8baf | C02060800100001025010000126 | C02060800100001025010000126 | 血管介入治疗类材料 | 外周血管介入 | 腹主动脉延长支架 | 支架 | 不区分 | 髂动脉延长 | 覆膜段长度：L3：80mm；近端直径：D3：12mm；远端直径：D4：14mm | HBL1214-80 | 0106935593745721 | 国械注准20193131892 | a8b42ba5-d39a-11e9-953f-fa163e0a8baf |  | 腹主动脉 | 非招标范围内
外周血管支架类 | 腹主动脉 | 上海微创心脉医疗科技（集团）股份有限公司 | 上海微创心脉医疗科技（集团）股份有限公司 | 6f4d46d8-ca35-11e9-953f-fa163e0a8baf | 分叉型覆膜支架及输送系统-支架 | 国械注准20193131892 |  | 本产品由覆膜支架和配套的输送系统组成；覆膜支架由金属支架和覆膜移植物组成,采用自扩张式系统；覆膜支架由两个单体构成：主体覆膜支架和分支覆膜支架；金属支架材料为镍钛合金材料和316L不锈钢材料组成；覆膜移植物材料为聚酯纺织材料(PET)，缝合线采用涤纶缝合线。环氧乙烷灭菌，一次性使用。货架有效期两年。 | 该产品主要用于腹主动脉瘤的介入治疗。适用于近端瘤颈大于15mm的肾下型腹主动脉瘤。 | a8b42d2b-d39a-11e9-953f-fa163e0a8baf | C02060800100001025010000127 | C02060800100001025010000127 | 血管介入治疗类材料 | 外周血管介入 | 腹主动脉延长支架 | 支架 | 不区分 | 髂动脉延长 | 覆膜段长度：L3：110mm；近端直径：D3：18mm；远端直径：D4：16mm | HBL1816-110 | 0106935593746551 | 国械注准20193131892 | a8b42d2b-d39a-11e9-953f-fa163e0a8baf |  | 腹主动脉 | 非招标范围内
外周血管支架类 | 腹主动脉 | 上海微创心脉医疗科技（集团）股份有限公司 | 上海微创心脉医疗科技（集团）股份有限公司 | 6f4d46d8-ca35-11e9-953f-fa163e0a8baf | 分叉型覆膜支架及输送系统-支架 | 国械注准20193131892 |  | 本产品由覆膜支架和配套的输送系统组成；覆膜支架由金属支架和覆膜移植物组成,采用自扩张式系统；覆膜支架由两个单体构成：主体覆膜支架和分支覆膜支架；金属支架材料为镍钛合金材料和316L不锈钢材料组成；覆膜移植物材料为聚酯纺织材料(PET)，缝合线采用涤纶缝合线。环氧乙烷灭菌，一次性使用。货架有效期两年。 | 该产品主要用于腹主动脉瘤的介入治疗。适用于近端瘤颈大于15mm的肾下型腹主动脉瘤。 | a8b42eab-d39a-11e9-953f-fa163e0a8baf | C02060800100001025010000128 | C02060800100001025010000128 | 血管介入治疗类材料 | 外周血管介入 | 腹主动脉延长支架 | 支架 | 不区分 | 髂动脉延长 | 覆膜段长度：L3：70mm；近端直径：D3：18mm；远端直径：D4：12mm | HBL1812-70 | 0106935593746407 | 国械注准20193131892 | a8b42eab-d39a-11e9-953f-fa163e0a8baf |  | 腹主动脉 | 非招标范围内
外周血管支架类 | 腹主动脉 | 上海微创心脉医疗科技（集团）股份有限公司 | 上海微创心脉医疗科技（集团）股份有限公司 | 6f4d46d8-ca35-11e9-953f-fa163e0a8baf | 分叉型覆膜支架及输送系统-支架 | 国械注准20193131892 |  | 本产品由覆膜支架和配套的输送系统组成；覆膜支架由金属支架和覆膜移植物组成,采用自扩张式系统；覆膜支架由两个单体构成：主体覆膜支架和分支覆膜支架；金属支架材料为镍钛合金材料和316L不锈钢材料组成；覆膜移植物材料为聚酯纺织材料(PET)，缝合线采用涤纶缝合线。环氧乙烷灭菌，一次性使用。货架有效期两年。 | 该产品主要用于腹主动脉瘤的介入治疗。适用于近端瘤颈大于15mm的肾下型腹主动脉瘤。 | a8b43036-d39a-11e9-953f-fa163e0a8baf | C02060800100001025010000129 | C02060800100001025010000129 | 血管介入治疗类材料 | 外周血管介入 | 腹主动脉延长支架 | 支架 | 不区分 | 髂动脉延长 | 覆膜段长度：L3：60mm；近端直径：D3：12mm；远端直径：D4：18mm | HBL1218-60 | 0106935593745868 | 国械注准20193131892 | a8b43036-d39a-11e9-953f-fa163e0a8baf |  | 腹主动脉 | 非招标范围内
外周血管支架类 | 腹主动脉 | 上海微创心脉医疗科技（集团）股份有限公司 | 上海微创心脉医疗科技（集团）股份有限公司 | 6f4d46d8-ca35-11e9-953f-fa163e0a8baf | 分叉型覆膜支架及输送系统-支架 | 国械注准20193131892 |  | 本产品由覆膜支架和配套的输送系统组成；覆膜支架由金属支架和覆膜移植物组成,采用自扩张式系统；覆膜支架由两个单体构成：主体覆膜支架和分支覆膜支架；金属支架材料为镍钛合金材料和316L不锈钢材料组成；覆膜移植物材料为聚酯纺织材料(PET)，缝合线采用涤纶缝合线。环氧乙烷灭菌，一次性使用。货架有效期两年。 | 该产品主要用于腹主动脉瘤的介入治疗。适用于近端瘤颈大于15mm的肾下型腹主动脉瘤。 | a8b431b0-d39a-11e9-953f-fa163e0a8baf | C02060800100001025010000130 | C02060800100001025010000130 | 血管介入治疗类材料 | 外周血管介入 | 腹主动脉延长支架 | 支架 | 不区分 | 髂动脉延长 | 覆膜段长度：L3：50mm；近端直径：D3：16mm；远端直径：D4：12mm | HBL1612-50 | 0106935593746193 | 国械注准20193131892 | a8b431b0-d39a-11e9-953f-fa163e0a8baf |  | 腹主动脉 | 非招标范围内
外周血管支架类 | 腹主动脉 | 上海微创心脉医疗科技（集团）股份有限公司 | 上海微创心脉医疗科技（集团）股份有限公司 | 6f4d46d8-ca35-11e9-953f-fa163e0a8baf | 分叉型覆膜支架及输送系统-支架 | 国械注准20193131892 |  | 本产品由覆膜支架和配套的输送系统组成；覆膜支架由金属支架和覆膜移植物组成,采用自扩张式系统；覆膜支架由两个单体构成：主体覆膜支架和分支覆膜支架；金属支架材料为镍钛合金材料和316L不锈钢材料组成；覆膜移植物材料为聚酯纺织材料(PET)，缝合线采用涤纶缝合线。环氧乙烷灭菌，一次性使用。货架有效期两年。 | 该产品主要用于腹主动脉瘤的介入治疗。适用于近端瘤颈大于15mm的肾下型腹主动脉瘤。 | a8b43328-d39a-11e9-953f-fa163e0a8baf | C02060800100001025010000131 | C02060800100001025010000131 | 血管介入治疗类材料 | 外周血管介入 | 腹主动脉延长支架 | 支架 | 不区分 | 髂动脉延长 | 覆膜段长度：L3：100mm；近端直径：D3：12mm；远端直径：D4：16mm | HBL1216-100 | 0106935593745820 | 国械注准20193131892 | a8b43328-d39a-11e9-953f-fa163e0a8baf |  | 腹主动脉 | 非招标范围内
外周血管支架类 | 腹主动脉 | 上海微创心脉医疗科技（集团）股份有限公司 | 上海微创心脉医疗科技（集团）股份有限公司 | 6f4d46d8-ca35-11e9-953f-fa163e0a8baf | 分叉型覆膜支架及输送系统-支架 | 国械注准20193131892 |  | 本产品由覆膜支架和配套的输送系统组成；覆膜支架由金属支架和覆膜移植物组成,采用自扩张式系统；覆膜支架由两个单体构成：主体覆膜支架和分支覆膜支架；金属支架材料为镍钛合金材料和316L不锈钢材料组成；覆膜移植物材料为聚酯纺织材料(PET)，缝合线采用涤纶缝合线。环氧乙烷灭菌，一次性使用。货架有效期两年。 | 该产品主要用于腹主动脉瘤的介入治疗。适用于近端瘤颈大于15mm的肾下型腹主动脉瘤。 | a8b4349d-d39a-11e9-953f-fa163e0a8baf | C02060800100001025010000132 | C02060800100001025010000132 | 血管介入治疗类材料 | 外周血管介入 | 腹主动脉延长支架 | 支架 | 不区分 | 髂动脉延长 | 覆膜段长度：L3：80mm；近端直径：D3：16mm；远端直径：D4：14mm | HBL1614-80 | 0106935593716103 | 国械注准20193131892 | a8b4349d-d39a-11e9-953f-fa163e0a8baf |  | 腹主动脉 | 非招标范围内
外周血管支架类 | 腹主动脉 | 上海微创心脉医疗科技（集团）股份有限公司 | 上海微创心脉医疗科技（集团）股份有限公司 | 6f4d46d8-ca35-11e9-953f-fa163e0a8baf | 分叉型覆膜支架及输送系统-支架 | 国械注准20193131892 |  | 本产品由覆膜支架和配套的输送系统组成；覆膜支架由金属支架和覆膜移植物组成,采用自扩张式系统；覆膜支架由两个单体构成：主体覆膜支架和分支覆膜支架；金属支架材料为镍钛合金材料和316L不锈钢材料组成；覆膜移植物材料为聚酯纺织材料(PET)，缝合线采用涤纶缝合线。环氧乙烷灭菌，一次性使用。货架有效期两年。 | 该产品主要用于腹主动脉瘤的介入治疗。适用于近端瘤颈大于15mm的肾下型腹主动脉瘤。 | a8b43608-d39a-11e9-953f-fa163e0a8baf | C02060800100001025010000133 | C02060800100001025010000133 | 血管介入治疗类材料 | 外周血管介入 | 腹主动脉延长支架 | 支架 | 不区分 | 髂动脉延长 | 覆膜段长度：L3：70mm；近端直径：D3：12mm；远端直径：D4：18mm | HBL1218-70 | 0106935593745875 | 国械注准20193131892 | a8b43608-d39a-11e9-953f-fa163e0a8baf |  | 腹主动脉 | 非招标范围内
外周血管支架类 | 腹主动脉 | 上海微创心脉医疗科技（集团）股份有限公司 | 上海微创心脉医疗科技（集团）股份有限公司 | 6f4d46d8-ca35-11e9-953f-fa163e0a8baf | 分叉型覆膜支架及输送系统-支架 | 国械注准20193131892 |  | 本产品由覆膜支架和配套的输送系统组成；覆膜支架由金属支架和覆膜移植物组成,采用自扩张式系统；覆膜支架由两个单体构成：主体覆膜支架和分支覆膜支架；金属支架材料为镍钛合金材料和316L不锈钢材料组成；覆膜移植物材料为聚酯纺织材料(PET)，缝合线采用涤纶缝合线。环氧乙烷灭菌，一次性使用。货架有效期两年。 | 该产品主要用于腹主动脉瘤的介入治疗。适用于近端瘤颈大于15mm的肾下型腹主动脉瘤。 | a8b43776-d39a-11e9-953f-fa163e0a8baf | C02060800100001025010000134 | C02060800100001025010000134 | 血管介入治疗类材料 | 外周血管介入 | 腹主动脉延长支架 | 支架 | 不区分 | 髂动脉延长 | 覆膜段长度：L3：70mm；近端直径：D3：12mm；远端直径：D4：12mm | HBL1212-70 | 0106935593745639 | 国械注准20193131892 | a8b43776-d39a-11e9-953f-fa163e0a8baf |  | 腹主动脉 | 非招标范围内
外周血管支架类 | 腹主动脉 | 上海微创心脉医疗科技（集团）股份有限公司 | 上海微创心脉医疗科技（集团）股份有限公司 | 6f4d46d8-ca35-11e9-953f-fa163e0a8baf | 分叉型覆膜支架及输送系统-支架 | 国械注准20193131892 |  | 本产品由覆膜支架和配套的输送系统组成；覆膜支架由金属支架和覆膜移植物组成,采用自扩张式系统；覆膜支架由两个单体构成：主体覆膜支架和分支覆膜支架；金属支架材料为镍钛合金材料和316L不锈钢材料组成；覆膜移植物材料为聚酯纺织材料(PET)，缝合线采用涤纶缝合线。环氧乙烷灭菌，一次性使用。货架有效期两年。 | 该产品主要用于腹主动脉瘤的介入治疗。适用于近端瘤颈大于15mm的肾下型腹主动脉瘤。 | a8b438e3-d39a-11e9-953f-fa163e0a8baf | C02060800100001025010000135 | C02060800100001025010000135 | 血管介入治疗类材料 | 外周血管介入 | 腹主动脉延长支架 | 支架 | 不区分 | 髂动脉延长 | 覆膜段长度：L3：90mm；近端直径：D3：16mm；远端直径：D4：18mm | HBL1618-90 | 0106935593746360 | 国械注准20193131892 | a8b438e3-d39a-11e9-953f-fa163e0a8baf |  | 腹主动脉 | 非招标范围内
外周血管支架类 | 腹主动脉 | 上海微创心脉医疗科技（集团）股份有限公司 | 上海微创心脉医疗科技（集团）股份有限公司 | 6f4d46d8-ca35-11e9-953f-fa163e0a8baf | 分叉型覆膜支架及输送系统-支架 | 国械注准20193131892 |  | 本产品由覆膜支架和配套的输送系统组成；覆膜支架由金属支架和覆膜移植物组成,采用自扩张式系统；覆膜支架由两个单体构成：主体覆膜支架和分支覆膜支架；金属支架材料为镍钛合金材料和316L不锈钢材料组成；覆膜移植物材料为聚酯纺织材料(PET)，缝合线采用涤纶缝合线。环氧乙烷灭菌，一次性使用。货架有效期两年。 | 该产品主要用于腹主动脉瘤的介入治疗。适用于近端瘤颈大于15mm的肾下型腹主动脉瘤。 | a8b43a4b-d39a-11e9-953f-fa163e0a8baf | C02060800100001025010000136 | C02060800100001025010000136 | 血管介入治疗类材料 | 外周血管介入 | 腹主动脉延长支架 | 支架 | 不区分 | 髂动脉延长 | 覆膜段长度：L3：70mm；近端直径：D3：16mm；远端直径：D4：12mm | HBL1612-70 | 0106935593746209 | 国械注准20193131892 | a8b43a4b-d39a-11e9-953f-fa163e0a8baf |  | 腹主动脉 | 非招标范围内
外周血管支架类 | 腹主动脉 | 上海微创心脉医疗科技（集团）股份有限公司 | 上海微创心脉医疗科技（集团）股份有限公司 | 6f4d46d8-ca35-11e9-953f-fa163e0a8baf | 分叉型覆膜支架及输送系统-支架 | 国械注准20193131892 |  | 本产品由覆膜支架和配套的输送系统组成；覆膜支架由金属支架和覆膜移植物组成,采用自扩张式系统；覆膜支架由两个单体构成：主体覆膜支架和分支覆膜支架；金属支架材料为镍钛合金材料和316L不锈钢材料组成；覆膜移植物材料为聚酯纺织材料(PET)，缝合线采用涤纶缝合线。环氧乙烷灭菌，一次性使用。货架有效期两年。 | 该产品主要用于腹主动脉瘤的介入治疗。适用于近端瘤颈大于15mm的肾下型腹主动脉瘤。 | a8b43cae-d39a-11e9-953f-fa163e0a8baf | C02060800100001025010000137 | C02060800100001025010000137 | 血管介入治疗类材料 | 外周血管介入 | 腹主动脉延长支架 | 支架 | 不区分 | 髂动脉延长 | 覆膜段长度：L3：120mm；近端直径：D3：16mm；远端直径：D4：16mm | HBL1616-120 | 0106935593716080 | 国械注准20193131892 | a8b43cae-d39a-11e9-953f-fa163e0a8baf |  | 腹主动脉 | 非招标范围内
外周血管支架类 | 腹主动脉 | 上海微创心脉医疗科技（集团）股份有限公司 | 上海微创心脉医疗科技（集团）股份有限公司 | 6f4d46d8-ca35-11e9-953f-fa163e0a8baf | 分叉型覆膜支架及输送系统-支架 | 国械注准20193131892 |  | 本产品由覆膜支架和配套的输送系统组成；覆膜支架由金属支架和覆膜移植物组成,采用自扩张式系统；覆膜支架由两个单体构成：主体覆膜支架和分支覆膜支架；金属支架材料为镍钛合金材料和316L不锈钢材料组成；覆膜移植物材料为聚酯纺织材料(PET)，缝合线采用涤纶缝合线。环氧乙烷灭菌，一次性使用。货架有效期两年。 | 该产品主要用于腹主动脉瘤的介入治疗。适用于近端瘤颈大于15mm的肾下型腹主动脉瘤。 | a8b43e14-d39a-11e9-953f-fa163e0a8baf | C02060800100001025010000138 | C02060800100001025010000138 | 血管介入治疗类材料 | 外周血管介入 | 腹主动脉延长支架 | 支架 | 不区分 | 髂动脉延长 | 覆膜段长度：L3：90mm；近端直径：D3：16mm；远端直径：D4：14mm | HBL1614-90 | 0106935593746261 | 国械注准20193131892 | a8b43e14-d39a-11e9-953f-fa163e0a8baf |  | 腹主动脉 | 非招标范围内
外周血管支架类 | 腹主动脉 | 上海微创心脉医疗科技（集团）股份有限公司 | 上海微创心脉医疗科技（集团）股份有限公司 | 6f4d46d8-ca35-11e9-953f-fa163e0a8baf | 分叉型覆膜支架及输送系统-支架 | 国械注准20193131892 |  | 本产品由覆膜支架和配套的输送系统组成；覆膜支架由金属支架和覆膜移植物组成,采用自扩张式系统；覆膜支架由两个单体构成：主体覆膜支架和分支覆膜支架；金属支架材料为镍钛合金材料和316L不锈钢材料组成；覆膜移植物材料为聚酯纺织材料(PET)，缝合线采用涤纶缝合线。环氧乙烷灭菌，一次性使用。货架有效期两年。 | 该产品主要用于腹主动脉瘤的介入治疗。适用于近端瘤颈大于15mm的肾下型腹主动脉瘤。 | a8b43f7e-d39a-11e9-953f-fa163e0a8baf | C02060800100001025010000139 | C02060800100001025010000139 | 血管介入治疗类材料 | 外周血管介入 | 腹主动脉延长支架 | 支架 | 不区分 | 髂动脉延长 | 覆膜段长度：L3：80mm；近端直径：D3：14mm；远端直径：D4：14mm | HBL1414-80 | 0106935593716035 | 国械注准20193131892 | a8b43f7e-d39a-11e9-953f-fa163e0a8baf |  | 腹主动脉 | 非招标范围内
外周血管支架类 | 腹主动脉 | 上海微创心脉医疗科技（集团）股份有限公司 | 上海微创心脉医疗科技（集团）股份有限公司 | 6f4d46d8-ca35-11e9-953f-fa163e0a8baf | 分叉型覆膜支架及输送系统-支架 | 国械注准20193131892 |  | 本产品由覆膜支架和配套的输送系统组成；覆膜支架由金属支架和覆膜移植物组成,采用自扩张式系统；覆膜支架由两个单体构成：主体覆膜支架和分支覆膜支架；金属支架材料为镍钛合金材料和316L不锈钢材料组成；覆膜移植物材料为聚酯纺织材料(PET)，缝合线采用涤纶缝合线。环氧乙烷灭菌，一次性使用。货架有效期两年。 | 该产品主要用于腹主动脉瘤的介入治疗。适用于近端瘤颈大于15mm的肾下型腹主动脉瘤。 | a8b440e6-d39a-11e9-953f-fa163e0a8baf | C02060800100001025010000140 | C02060800100001025010000140 | 血管介入治疗类材料 | 外周血管介入 | 腹主动脉延长支架 | 支架 | 不区分 | 髂动脉延长 | 覆膜段长度：L3：100mm；近端直径：D3：12mm；远端直径：D4：14mm | HBL1214-100 | 0106935593745745 | 国械注准20193131892 | a8b440e6-d39a-11e9-953f-fa163e0a8baf |  | 腹主动脉 | 非招标范围内
外周血管支架类 | 腹主动脉 | 上海微创心脉医疗科技（集团）股份有限公司 | 上海微创心脉医疗科技（集团）股份有限公司 | 6f4d46d8-ca35-11e9-953f-fa163e0a8baf | 分叉型覆膜支架及输送系统-支架 | 国械注准20193131892 |  | 本产品由覆膜支架和配套的输送系统组成；覆膜支架由金属支架和覆膜移植物组成,采用自扩张式系统；覆膜支架由两个单体构成：主体覆膜支架和分支覆膜支架；金属支架材料为镍钛合金材料和316L不锈钢材料组成；覆膜移植物材料为聚酯纺织材料(PET)，缝合线采用涤纶缝合线。环氧乙烷灭菌，一次性使用。货架有效期两年。 | 该产品主要用于腹主动脉瘤的介入治疗。适用于近端瘤颈大于15mm的肾下型腹主动脉瘤。 | a8b44235-d39a-11e9-953f-fa163e0a8baf | C02060800100001025010000141 | C02060800100001025010000141 | 血管介入治疗类材料 | 外周血管介入 | 腹主动脉延长支架 | 支架 | 不区分 | 髂动脉延长 | 覆膜段长度：L3：50mm；近端直径：D3：12mm；远端直径：D4：16mm | HBL1216-50 | 0106935593745776 | 国械注准20193131892 | a8b44235-d39a-11e9-953f-fa163e0a8baf |  | 腹主动脉 | 非招标范围内
外周血管支架类 | 腹主动脉 | 上海微创心脉医疗科技（集团）股份有限公司 | 上海微创心脉医疗科技（集团）股份有限公司 | 6f4d46d8-ca35-11e9-953f-fa163e0a8baf | 分叉型覆膜支架及输送系统-支架 | 国械注准20193131892 |  | 本产品由覆膜支架和配套的输送系统组成；覆膜支架由金属支架和覆膜移植物组成,采用自扩张式系统；覆膜支架由两个单体构成：主体覆膜支架和分支覆膜支架；金属支架材料为镍钛合金材料和316L不锈钢材料组成；覆膜移植物材料为聚酯纺织材料(PET)，缝合线采用涤纶缝合线。环氧乙烷灭菌，一次性使用。货架有效期两年。 | 该产品主要用于腹主动脉瘤的介入治疗。适用于近端瘤颈大于15mm的肾下型腹主动脉瘤。 | a8b44377-d39a-11e9-953f-fa163e0a8baf | C02060800100001025010000142 | C02060800100001025010000142 | 血管介入治疗类材料 | 外周血管介入 | 腹主动脉延长支架 | 支架 | 不区分 | 髂动脉延长 | 覆膜段长度：L3：120mm；近端直径：D3：16mm；远端直径：D4：24mm | HBL1624-120 | 0106935593745455 | 国械注准20193131892 | a8b44377-d39a-11e9-953f-fa163e0a8baf |  | 腹主动脉 | 非招标范围内
外周血管支架类 | 腹主动脉 | 上海微创心脉医疗科技（集团）股份有限公司 | 上海微创心脉医疗科技（集团）股份有限公司 | 6f4d46d8-ca35-11e9-953f-fa163e0a8baf | 分叉型覆膜支架及输送系统-支架 | 国械注准20193131892 |  | 本产品由覆膜支架和配套的输送系统组成；覆膜支架由金属支架和覆膜移植物组成,采用自扩张式系统；覆膜支架由两个单体构成：主体覆膜支架和分支覆膜支架；金属支架材料为镍钛合金材料和316L不锈钢材料组成；覆膜移植物材料为聚酯纺织材料(PET)，缝合线采用涤纶缝合线。环氧乙烷灭菌，一次性使用。货架有效期两年。 | 该产品主要用于腹主动脉瘤的介入治疗。适用于近端瘤颈大于15mm的肾下型腹主动脉瘤。 | a8b444b9-d39a-11e9-953f-fa163e0a8baf | C02060800100001025010000143 | C02060800100001025010000143 | 血管介入治疗类材料 | 外周血管介入 | 腹主动脉延长支架 | 支架 | 不区分 | 髂动脉延长 | 覆膜段长度：L3：120mm；近端直径：D3：12mm；远端直径：D4：16mm | HBL1216-120 | 0106935593745844 | 国械注准20193131892 | a8b444b9-d39a-11e9-953f-fa163e0a8baf |  | 腹主动脉 | 非招标范围内
外周血管支架类 | 腹主动脉 | 上海微创心脉医疗科技（集团）股份有限公司 | 上海微创心脉医疗科技（集团）股份有限公司 | 6f4d46d8-ca35-11e9-953f-fa163e0a8baf | 分叉型覆膜支架及输送系统-支架 | 国械注准20193131892 |  | 本产品由覆膜支架和配套的输送系统组成；覆膜支架由金属支架和覆膜移植物组成,采用自扩张式系统；覆膜支架由两个单体构成：主体覆膜支架和分支覆膜支架；金属支架材料为镍钛合金材料和316L不锈钢材料组成；覆膜移植物材料为聚酯纺织材料(PET)，缝合线采用涤纶缝合线。环氧乙烷灭菌，一次性使用。货架有效期两年。 | 该产品主要用于腹主动脉瘤的介入治疗。适用于近端瘤颈大于15mm的肾下型腹主动脉瘤。 | a8b445fe-d39a-11e9-953f-fa163e0a8baf | C02060800100001025010000144 | C02060800100001025010000144 | 血管介入治疗类材料 | 外周血管介入 | 腹主动脉延长支架 | 支架 | 不区分 | 髂动脉延长 | 覆膜段长度：L3：110mm；近端直径：D3：12mm；远端直径：D4：12mm | HBL1212-110 | 0106935593745677 | 国械注准20193131892 | a8b445fe-d39a-11e9-953f-fa163e0a8baf |  | 腹主动脉 | 非招标范围内
外周血管支架类 | 腹主动脉 | 上海微创心脉医疗科技（集团）股份有限公司 | 上海微创心脉医疗科技（集团）股份有限公司 | 6f4d46d8-ca35-11e9-953f-fa163e0a8baf | 分叉型覆膜支架及输送系统-支架 | 国械注准20193131892 |  | 本产品由覆膜支架和配套的输送系统组成；覆膜支架由金属支架和覆膜移植物组成,采用自扩张式系统；覆膜支架由两个单体构成：主体覆膜支架和分支覆膜支架；金属支架材料为镍钛合金材料和316L不锈钢材料组成；覆膜移植物材料为聚酯纺织材料(PET)，缝合线采用涤纶缝合线。环氧乙烷灭菌，一次性使用。货架有效期两年。 | 该产品主要用于腹主动脉瘤的介入治疗。适用于近端瘤颈大于15mm的肾下型腹主动脉瘤。 | a8b44741-d39a-11e9-953f-fa163e0a8baf | C02060800100001025010000145 | C02060800100001025010000145 | 血管介入治疗类材料 | 外周血管介入 | 腹主动脉延长支架 | 支架 | 不区分 | 髂动脉延长 | 覆膜段长度：L3：100mm；近端直径：D3：14mm；远端直径：D4：16mm | HBL1416-100 | 0106935593746087 | 国械注准20193131892 | a8b44741-d39a-11e9-953f-fa163e0a8baf |  | 腹主动脉 | 非招标范围内
外周血管支架类 | 腹主动脉 | 上海微创心脉医疗科技（集团）股份有限公司 | 上海微创心脉医疗科技（集团）股份有限公司 | 6f4d46d8-ca35-11e9-953f-fa163e0a8baf | 分叉型覆膜支架及输送系统-支架 | 国械注准20193131892 |  | 本产品由覆膜支架和配套的输送系统组成；覆膜支架由金属支架和覆膜移植物组成,采用自扩张式系统；覆膜支架由两个单体构成：主体覆膜支架和分支覆膜支架；金属支架材料为镍钛合金材料和316L不锈钢材料组成；覆膜移植物材料为聚酯纺织材料(PET)，缝合线采用涤纶缝合线。环氧乙烷灭菌，一次性使用。货架有效期两年。 | 该产品主要用于腹主动脉瘤的介入治疗。适用于近端瘤颈大于15mm的肾下型腹主动脉瘤。 | a8b448bc-d39a-11e9-953f-fa163e0a8baf | C02060800100001025010000146 | C02060800100001025010000146 | 血管介入治疗类材料 | 外周血管介入 | 腹主动脉延长支架 | 支架 | 不区分 | 髂动脉延长 | 覆膜段长度：L3：120mm；近端直径：D3：14mm；远端直径：D4：12mm | HBL1412-120 | 0106935593716172 | 国械注准20193131892 | a8b448bc-d39a-11e9-953f-fa163e0a8baf |  | 腹主动脉 | 非招标范围内
外周血管支架类 | 腹主动脉 | 上海微创心脉医疗科技（集团）股份有限公司 | 上海微创心脉医疗科技（集团）股份有限公司 | 6f4d46d8-ca35-11e9-953f-fa163e0a8baf | 分叉型覆膜支架及输送系统-支架 | 国械注准20193131892 |  | 本产品由覆膜支架和配套的输送系统组成；覆膜支架由金属支架和覆膜移植物组成,采用自扩张式系统；覆膜支架由两个单体构成：主体覆膜支架和分支覆膜支架；金属支架材料为镍钛合金材料和316L不锈钢材料组成；覆膜移植物材料为聚酯纺织材料(PET)，缝合线采用涤纶缝合线。环氧乙烷灭菌，一次性使用。货架有效期两年。 | 该产品主要用于腹主动脉瘤的介入治疗。适用于近端瘤颈大于15mm的肾下型腹主动脉瘤。 | a8b44a10-d39a-11e9-953f-fa163e0a8baf | C02060800100001025010000147 | C02060800100001025010000147 | 血管介入治疗类材料 | 外周血管介入 | 腹主动脉延长支架 | 支架 | 不区分 | 髂动脉延长 | 覆膜段长度：L3：60mm；近端直径：D3：16mm；远端直径：D4：18mm | HBL1618-60 | 0106935593746346 | 国械注准20193131892 | a8b44a10-d39a-11e9-953f-fa163e0a8baf |  | 腹主动脉 | 非招标范围内
外周血管支架类 | 腹主动脉 | 上海微创心脉医疗科技（集团）股份有限公司 | 上海微创心脉医疗科技（集团）股份有限公司 | 6f4d46d8-ca35-11e9-953f-fa163e0a8baf | 分叉型覆膜支架及输送系统-支架 | 国械注准20193131892 |  | 本产品由覆膜支架和配套的输送系统组成；覆膜支架由金属支架和覆膜移植物组成,采用自扩张式系统；覆膜支架由两个单体构成：主体覆膜支架和分支覆膜支架；金属支架材料为镍钛合金材料和316L不锈钢材料组成；覆膜移植物材料为聚酯纺织材料(PET)，缝合线采用涤纶缝合线。环氧乙烷灭菌，一次性使用。货架有效期两年。 | 该产品主要用于腹主动脉瘤的介入治疗。适用于近端瘤颈大于15mm的肾下型腹主动脉瘤。 | a8b44b75-d39a-11e9-953f-fa163e0a8baf | C02060800100001025010000148 | C02060800100001025010000148 | 血管介入治疗类材料 | 外周血管介入 | 腹主动脉延长支架 | 支架 | 不区分 | 髂动脉延长 | 覆膜段长度：L3：50mm；近端直径：D3：16mm；远端直径：D4：16mm | HBL1616-50 | 0106935593746285 | 国械注准20193131892 | a8b44b75-d39a-11e9-953f-fa163e0a8baf |  | 腹主动脉 | 非招标范围内
外周血管支架类 | 腹主动脉 | 上海微创心脉医疗科技（集团）股份有限公司 | 上海微创心脉医疗科技（集团）股份有限公司 | 6f4d46d8-ca35-11e9-953f-fa163e0a8baf | 分叉型覆膜支架及输送系统-支架 | 国械注准20193131892 |  | 本产品由覆膜支架和配套的输送系统组成；覆膜支架由金属支架和覆膜移植物组成,采用自扩张式系统；覆膜支架由两个单体构成：主体覆膜支架和分支覆膜支架；金属支架材料为镍钛合金材料和316L不锈钢材料组成；覆膜移植物材料为聚酯纺织材料(PET)，缝合线采用涤纶缝合线。环氧乙烷灭菌，一次性使用。货架有效期两年。 | 该产品主要用于腹主动脉瘤的介入治疗。适用于近端瘤颈大于15mm的肾下型腹主动脉瘤。 | a8b45055-d39a-11e9-953f-fa163e0a8baf | C02060800100001025010000149 | C02060800100001025010000149 | 血管介入治疗类材料 | 外周血管介入 | 腹主动脉延长支架 | 支架 | 不区分 | 髂动脉延长 | 覆膜段长度：L3：100mm；近端直径：D3：16mm；远端直径：D4：20mm | HBL1620-100 | 0106935593745387 | 国械注准20193131892 | a8b45055-d39a-11e9-953f-fa163e0a8baf |  | 腹主动脉 | 非招标范围内
外周血管支架类 | 腹主动脉 | 上海微创心脉医疗科技（集团）股份有限公司 | 上海微创心脉医疗科技（集团）股份有限公司 | 6f4d46d8-ca35-11e9-953f-fa163e0a8baf | 分叉型覆膜支架及输送系统-支架 | 国械注准20193131892 |  | 本产品由覆膜支架和配套的输送系统组成；覆膜支架由金属支架和覆膜移植物组成,采用自扩张式系统；覆膜支架由两个单体构成：主体覆膜支架和分支覆膜支架；金属支架材料为镍钛合金材料和316L不锈钢材料组成；覆膜移植物材料为聚酯纺织材料(PET)，缝合线采用涤纶缝合线。环氧乙烷灭菌，一次性使用。货架有效期两年。 | 该产品主要用于腹主动脉瘤的介入治疗。适用于近端瘤颈大于15mm的肾下型腹主动脉瘤。 | a8b451a5-d39a-11e9-953f-fa163e0a8baf | C02060800100001025010000150 | C02060800100001025010000150 | 血管介入治疗类材料 | 外周血管介入 | 腹主动脉延长支架 | 支架 | 不区分 | 髂动脉延长 | 覆膜段长度：L3：120mm；近端直径：D3：12mm；远端直径：D4：14mm | HBL1214-120 | 0106935593745769 | 国械注准20193131892 | a8b451a5-d39a-11e9-953f-fa163e0a8baf |  | 腹主动脉 | 非招标范围内
外周血管支架类 | 腹主动脉 | 上海微创心脉医疗科技（集团）股份有限公司 | 上海微创心脉医疗科技（集团）股份有限公司 | 6f4d46d8-ca35-11e9-953f-fa163e0a8baf | 分叉型覆膜支架及输送系统-支架 | 国械注准20193131892 |  | 本产品由覆膜支架和配套的输送系统组成；覆膜支架由金属支架和覆膜移植物组成,采用自扩张式系统；覆膜支架由两个单体构成：主体覆膜支架和分支覆膜支架；金属支架材料为镍钛合金材料和316L不锈钢材料组成；覆膜移植物材料为聚酯纺织材料(PET)，缝合线采用涤纶缝合线。环氧乙烷灭菌，一次性使用。货架有效期两年。 | 该产品主要用于腹主动脉瘤的介入治疗。适用于近端瘤颈大于15mm的肾下型腹主动脉瘤。 | a8b452de-d39a-11e9-953f-fa163e0a8baf | C02060800100001025010000151 | C02060800100001025010000151 | 血管介入治疗类材料 | 外周血管介入 | 腹主动脉延长支架 | 支架 | 不区分 | 髂动脉延长 | 覆膜段长度：L3：90mm；近端直径：D3：18mm；远端直径：D4：18mm | HBL1818-90 | 0106935593746605 | 国械注准20193131892 | a8b452de-d39a-11e9-953f-fa163e0a8baf |  | 腹主动脉 | 非招标范围内
外周血管支架类 | 腹主动脉 | 上海微创心脉医疗科技（集团）股份有限公司 | 上海微创心脉医疗科技（集团）股份有限公司 | 6f4d46d8-ca35-11e9-953f-fa163e0a8baf | 分叉型覆膜支架及输送系统-支架 | 国械注准20193131892 |  | 本产品由覆膜支架和配套的输送系统组成；覆膜支架由金属支架和覆膜移植物组成,采用自扩张式系统；覆膜支架由两个单体构成：主体覆膜支架和分支覆膜支架；金属支架材料为镍钛合金材料和316L不锈钢材料组成；覆膜移植物材料为聚酯纺织材料(PET)，缝合线采用涤纶缝合线。环氧乙烷灭菌，一次性使用。货架有效期两年。 | 该产品主要用于腹主动脉瘤的介入治疗。适用于近端瘤颈大于15mm的肾下型腹主动脉瘤。 | a8b45419-d39a-11e9-953f-fa163e0a8baf | C02060800100001025010000152 | C02060800100001025010000152 | 血管介入治疗类材料 | 外周血管介入 | 腹主动脉延长支架 | 支架 | 不区分 | 髂动脉延长 | 覆膜段长度：L3：70mm；近端直径：D3：16mm；远端直径：D4：16mm | HBL1616-70 | 0106935593746308 | 国械注准20193131892 | a8b45419-d39a-11e9-953f-fa163e0a8baf |  | 腹主动脉 | 非招标范围内
外周血管支架类 | 腹主动脉 | 上海微创心脉医疗科技（集团）股份有限公司 | 上海微创心脉医疗科技（集团）股份有限公司 | 6f4d46d8-ca35-11e9-953f-fa163e0a8baf | 分叉型覆膜支架及输送系统-支架 | 国械注准20193131892 |  | 本产品由覆膜支架和配套的输送系统组成；覆膜支架由金属支架和覆膜移植物组成,采用自扩张式系统；覆膜支架由两个单体构成：主体覆膜支架和分支覆膜支架；金属支架材料为镍钛合金材料和316L不锈钢材料组成；覆膜移植物材料为聚酯纺织材料(PET)，缝合线采用涤纶缝合线。环氧乙烷灭菌，一次性使用。货架有效期两年。 | 该产品主要用于腹主动脉瘤的介入治疗。适用于近端瘤颈大于15mm的肾下型腹主动脉瘤。 | a8b45559-d39a-11e9-953f-fa163e0a8baf | C02060800100001025010000153 | C02060800100001025010000153 | 血管介入治疗类材料 | 外周血管介入 | 腹主动脉延长支架 | 支架 | 不区分 | 髂动脉延长 | 覆膜段长度：L3：80mm；近端直径：D3：14mm；远端直径：D4：16mm | HBL1416-80 | 0106935593746063 | 国械注准20193131892 | a8b45559-d39a-11e9-953f-fa163e0a8baf |  | 腹主动脉 | 非招标范围内
外周血管支架类 | 腹主动脉 | 上海微创心脉医疗科技（集团）股份有限公司 | 上海微创心脉医疗科技（集团）股份有限公司 | 6f4d46d8-ca35-11e9-953f-fa163e0a8baf | 分叉型覆膜支架及输送系统-支架 | 国械注准20193131892 |  | 本产品由覆膜支架和配套的输送系统组成；覆膜支架由金属支架和覆膜移植物组成,采用自扩张式系统；覆膜支架由两个单体构成：主体覆膜支架和分支覆膜支架；金属支架材料为镍钛合金材料和316L不锈钢材料组成；覆膜移植物材料为聚酯纺织材料(PET)，缝合线采用涤纶缝合线。环氧乙烷灭菌，一次性使用。货架有效期两年。 | 该产品主要用于腹主动脉瘤的介入治疗。适用于近端瘤颈大于15mm的肾下型腹主动脉瘤。 | a8b45698-d39a-11e9-953f-fa163e0a8baf | C02060800100001025010000154 | C02060800100001025010000154 | 血管介入治疗类材料 | 外周血管介入 | 腹主动脉延长支架 | 支架 | 不区分 | 髂动脉延长 | 覆膜段长度：L3：50mm；近端直径：D3：16mm；远端直径：D4：14mm | HBL1614-50 | 0106935593746230 | 国械注准20193131892 | a8b45698-d39a-11e9-953f-fa163e0a8baf |  | 腹主动脉 | 非招标范围内
外周血管支架类 | 腹主动脉 | 上海微创心脉医疗科技（集团）股份有限公司 | 上海微创心脉医疗科技（集团）股份有限公司 | 6f4d46d8-ca35-11e9-953f-fa163e0a8baf | 分叉型覆膜支架及输送系统-支架 | 国械注准20193131892 |  | 本产品由覆膜支架和配套的输送系统组成；覆膜支架由金属支架和覆膜移植物组成,采用自扩张式系统；覆膜支架由两个单体构成：主体覆膜支架和分支覆膜支架；金属支架材料为镍钛合金材料和316L不锈钢材料组成；覆膜移植物材料为聚酯纺织材料(PET)，缝合线采用涤纶缝合线。环氧乙烷灭菌，一次性使用。货架有效期两年。 | 该产品主要用于腹主动脉瘤的介入治疗。适用于近端瘤颈大于15mm的肾下型腹主动脉瘤。 | a8b457d6-d39a-11e9-953f-fa163e0a8baf | C02060800100001025010000155 | C02060800100001025010000155 | 血管介入治疗类材料 | 外周血管介入 | 腹主动脉延长支架 | 支架 | 不区分 | 髂动脉延长 | 覆膜段长度：L3：90mm；近端直径：D3：16mm；远端直径：D4：12mm | HBL1612-90 | 0106935593746216 | 国械注准20193131892 | a8b457d6-d39a-11e9-953f-fa163e0a8baf |  | 腹主动脉 | 非招标范围内
外周血管支架类 | 腹主动脉 | 上海微创心脉医疗科技（集团）股份有限公司 | 上海微创心脉医疗科技（集团）股份有限公司 | 6f4d46d8-ca35-11e9-953f-fa163e0a8baf | 分叉型覆膜支架及输送系统-支架 | 国械注准20193131892 |  | 本产品由覆膜支架和配套的输送系统组成；覆膜支架由金属支架和覆膜移植物组成,采用自扩张式系统；覆膜支架由两个单体构成：主体覆膜支架和分支覆膜支架；金属支架材料为镍钛合金材料和316L不锈钢材料组成；覆膜移植物材料为聚酯纺织材料(PET)，缝合线采用涤纶缝合线。环氧乙烷灭菌，一次性使用。货架有效期两年。 | 该产品主要用于腹主动脉瘤的介入治疗。适用于近端瘤颈大于15mm的肾下型腹主动脉瘤。 | a8b45915-d39a-11e9-953f-fa163e0a8baf | C02060800100001025010000156 | C02060800100001025010000156 | 血管介入治疗类材料 | 外周血管介入 | 腹主动脉延长支架 | 支架 | 不区分 | 髂动脉延长 | 覆膜段长度：L3：60mm；近端直径：D3：16mm；远端直径：D4：14mm | HBL1614-60 | 0106935593746247 | 国械注准20193131892 | a8b45915-d39a-11e9-953f-fa163e0a8baf |  | 腹主动脉 | 非招标范围内
外周血管支架类 | 腹主动脉 | 上海微创心脉医疗科技（集团）股份有限公司 | 上海微创心脉医疗科技（集团）股份有限公司 | 6f4d46d8-ca35-11e9-953f-fa163e0a8baf | 分叉型覆膜支架及输送系统-支架 | 国械注准20193131892 |  | 本产品由覆膜支架和配套的输送系统组成；覆膜支架由金属支架和覆膜移植物组成,采用自扩张式系统；覆膜支架由两个单体构成：主体覆膜支架和分支覆膜支架；金属支架材料为镍钛合金材料和316L不锈钢材料组成；覆膜移植物材料为聚酯纺织材料(PET)，缝合线采用涤纶缝合线。环氧乙烷灭菌，一次性使用。货架有效期两年。 | 该产品主要用于腹主动脉瘤的介入治疗。适用于近端瘤颈大于15mm的肾下型腹主动脉瘤。 | a8b45a4a-d39a-11e9-953f-fa163e0a8baf | C02060800100001025010000157 | C02060800100001025010000157 | 血管介入治疗类材料 | 外周血管介入 | 腹主动脉延长支架 | 支架 | 不区分 | 髂动脉延长 | 覆膜段长度：L3：60mm；近端直径：D3：14mm；远端直径：D4：14mm | HBL1414-60 | 0106935593745998 | 国械注准20193131892 | a8b45a4a-d39a-11e9-953f-fa163e0a8baf |  | 腹主动脉 | 非招标范围内
外周血管支架类 | 腹主动脉 | 上海微创心脉医疗科技（集团）股份有限公司 | 上海微创心脉医疗科技（集团）股份有限公司 | 6f4d46d8-ca35-11e9-953f-fa163e0a8baf | 分叉型覆膜支架及输送系统-支架 | 国械注准20193131892 |  | 本产品由覆膜支架和配套的输送系统组成；覆膜支架由金属支架和覆膜移植物组成,采用自扩张式系统；覆膜支架由两个单体构成：主体覆膜支架和分支覆膜支架；金属支架材料为镍钛合金材料和316L不锈钢材料组成；覆膜移植物材料为聚酯纺织材料(PET)，缝合线采用涤纶缝合线。环氧乙烷灭菌，一次性使用。货架有效期两年。 | 该产品主要用于腹主动脉瘤的介入治疗。适用于近端瘤颈大于15mm的肾下型腹主动脉瘤。 | a8b45b84-d39a-11e9-953f-fa163e0a8baf | C02060800100001025010000158 | C02060800100001025010000158 | 血管介入治疗类材料 | 外周血管介入 | 腹主动脉延长支架 | 支架 | 不区分 | 髂动脉延长 | 覆膜段长度：L3：120mm；近端直径：D3：14mm；远端直径：D4：18mm | HBL1418-120 | 0106935593746186 | 国械注准20193131892 | a8b45b84-d39a-11e9-953f-fa163e0a8baf |  | 腹主动脉 | 非招标范围内
外周血管支架类 | 腹主动脉 | 上海微创心脉医疗科技（集团）股份有限公司 | 上海微创心脉医疗科技（集团）股份有限公司 | 6f4d46d8-ca35-11e9-953f-fa163e0a8baf | 分叉型覆膜支架及输送系统-支架 | 国械注准20193131892 |  | 本产品由覆膜支架和配套的输送系统组成；覆膜支架由金属支架和覆膜移植物组成,采用自扩张式系统；覆膜支架由两个单体构成：主体覆膜支架和分支覆膜支架；金属支架材料为镍钛合金材料和316L不锈钢材料组成；覆膜移植物材料为聚酯纺织材料(PET)，缝合线采用涤纶缝合线。环氧乙烷灭菌，一次性使用。货架有效期两年。 | 该产品主要用于腹主动脉瘤的介入治疗。适用于近端瘤颈大于15mm的肾下型腹主动脉瘤。 | a8b3f57e-d39a-11e9-953f-fa163e0a8baf | C02060800100001025010000096 | C02060800100001025010000096 | 血管介入治疗类材料 | 外周血管介入 | 腹主动脉延长支架 | 支架 | 不区分 | 髂动脉延长 | 覆膜段长度：L3：120mm；近端直径：D3：14mm；远端直径：D4：10mm | HBL1410-120 | 0106935593716073 | 国械注准20193131892 | a8b3f57e-d39a-11e9-953f-fa163e0a8baf |  | 腹主动脉 | 非招标范围内
外周血管支架类 | 腹主动脉 | 上海微创心脉医疗科技（集团）股份有限公司 | 上海微创心脉医疗科技（集团）股份有限公司 | 6f4d46d8-ca35-11e9-953f-fa163e0a8baf | 分叉型覆膜支架及输送系统-支架 | 国械注准20193131892 |  | 本产品由覆膜支架和配套的输送系统组成；覆膜支架由金属支架和覆膜移植物组成,采用自扩张式系统；覆膜支架由两个单体构成：主体覆膜支架和分支覆膜支架；金属支架材料为镍钛合金材料和316L不锈钢材料组成；覆膜移植物材料为聚酯纺织材料(PET)，缝合线采用涤纶缝合线。环氧乙烷灭菌，一次性使用。货架有效期两年。 | 该产品主要用于腹主动脉瘤的介入治疗。适用于近端瘤颈大于15mm的肾下型腹主动脉瘤。 | a8b3f6e2-d39a-11e9-953f-fa163e0a8baf | C02060800100001025010000097 | C02060800100001025010000097 | 血管介入治疗类材料 | 外周血管介入 | 腹主动脉延长支架 | 支架 | 不区分 | 髂动脉延长 | 覆膜段长度：L3：70mm；近端直径：D3：12mm；远端直径：D4：16mm | HBL1216-70 | 0106935593745790 | 国械注准20193131892 | a8b3f6e2-d39a-11e9-953f-fa163e0a8baf |  | 腹主动脉 | 非招标范围内
外周血管支架类 | 腹主动脉 | 上海微创心脉医疗科技（集团）股份有限公司 | 上海微创心脉医疗科技（集团）股份有限公司 | 6f4d46d8-ca35-11e9-953f-fa163e0a8baf | 分叉型覆膜支架及输送系统-支架 | 国械注准20193131892 |  | 本产品由覆膜支架和配套的输送系统组成；覆膜支架由金属支架和覆膜移植物组成,采用自扩张式系统；覆膜支架由两个单体构成：主体覆膜支架和分支覆膜支架；金属支架材料为镍钛合金材料和316L不锈钢材料组成；覆膜移植物材料为聚酯纺织材料(PET)，缝合线采用涤纶缝合线。环氧乙烷灭菌，一次性使用。货架有效期两年。 | 该产品主要用于腹主动脉瘤的介入治疗。适用于近端瘤颈大于15mm的肾下型腹主动脉瘤。 | a8b3f861-d39a-11e9-953f-fa163e0a8baf | C02060800100001025010000098 | C02060800100001025010000098 | 血管介入治疗类材料 | 外周血管介入 | 腹主动脉延长支架 | 支架 | 不区分 | 髂动脉延长 | 覆膜段长度：L3：130mm；近端直径：D3：16mm；远端直径：D4：18mm | HBL1618-130 | 0106935593720155 | 国械注准20193131892 | a8b3f861-d39a-11e9-953f-fa163e0a8baf |  | 腹主动脉 | 非招标范围内
外周血管支架类 | 腹主动脉 | 上海微创心脉医疗科技（集团）股份有限公司 | 上海微创心脉医疗科技（集团）股份有限公司 | 7ea5fb52-cf8e-11e9-953f-fa163e0a8baf | 腹主动脉覆膜支架及输送系统-支架 | 国械注准20193130182 |  | 该产品由预装覆膜支架和输送系统组成。覆膜支架包括主体覆膜支架、分支覆膜支架、CUFF覆膜支架，由金属支架（镍钛合金）、覆膜（PET）、缝合线（PET）、后释放线（聚乙烯）和显影点（铂铱合金和钽）组成。主体覆膜支架裸段有倒钩结构。输送系统用于实现覆膜支架在人体内的输送、控制和释放，主要由锥形头、内管、衬管、外管、手柄等零部件组成。环氧乙烷灭菌，一次性使用。货架有效期二年。 | 该产品适用于近端瘤颈长度≥15mm的腹主动脉瘤。 | 19784690-d39e-11e9-953f-fa163e0a8baf | C02060800100001025010000159 | C02060800100001025010000159 | 血管介入治疗类材料 | 外周血管介入 | 腹主动脉延长支架 | 支架 | 不区分 | 髂动脉延长 | 分支覆膜支架远端直径：22mm，分支覆膜支架覆膜长度：100mm | CL22-100 | 0106935593708900 | 国械注准20193130182 | 19784690-d39e-11e9-953f-fa163e0a8baf |  | 腹主动脉 | 非招标范围内
外周血管支架类 | 腹主动脉 | 上海微创心脉医疗科技（集团）股份有限公司 | 上海微创心脉医疗科技（集团）股份有限公司 | 7ea5fb52-cf8e-11e9-953f-fa163e0a8baf | 腹主动脉覆膜支架及输送系统-支架 | 国械注准20193130182 |  | 该产品由预装覆膜支架和输送系统组成。覆膜支架包括主体覆膜支架、分支覆膜支架、CUFF覆膜支架，由金属支架（镍钛合金）、覆膜（PET）、缝合线（PET）、后释放线（聚乙烯）和显影点（铂铱合金和钽）组成。主体覆膜支架裸段有倒钩结构。输送系统用于实现覆膜支架在人体内的输送、控制和释放，主要由锥形头、内管、衬管、外管、手柄等零部件组成。环氧乙烷灭菌，一次性使用。货架有效期二年。 | 该产品适用于近端瘤颈长度≥15mm的腹主动脉瘤。 | 19784d57-d39e-11e9-953f-fa163e0a8baf | C02060800100001025010000160 | C02060800100001025010000160 | 血管介入治疗类材料 | 外周血管介入 | 腹主动脉延长支架 | 支架 | 不区分 | 髂动脉延长 | 分支覆膜支架远端直径：13mm，分支覆膜支架覆膜长度：110mm | CL13-110 | 0106935593796181 | 国械注准20193130182 | 19784d57-d39e-11e9-953f-fa163e0a8baf |  | 腹主动脉 | 非招标范围内
外周血管支架类 | 腹主动脉 | 上海微创心脉医疗科技（集团）股份有限公司 | 上海微创心脉医疗科技（集团）股份有限公司 | 7ea5fb52-cf8e-11e9-953f-fa163e0a8baf | 腹主动脉覆膜支架及输送系统-支架 | 国械注准20193130182 |  | 该产品由预装覆膜支架和输送系统组成。覆膜支架包括主体覆膜支架、分支覆膜支架、CUFF覆膜支架，由金属支架（镍钛合金）、覆膜（PET）、缝合线（PET）、后释放线（聚乙烯）和显影点（铂铱合金和钽）组成。主体覆膜支架裸段有倒钩结构。输送系统用于实现覆膜支架在人体内的输送、控制和释放，主要由锥形头、内管、衬管、外管、手柄等零部件组成。环氧乙烷灭菌，一次性使用。货架有效期二年。 | 该产品适用于近端瘤颈长度≥15mm的腹主动脉瘤。 | 19784f45-d39e-11e9-953f-fa163e0a8baf | C02060800100001025010000161 | C02060800100001025010000161 | 血管介入治疗类材料 | 外周血管介入 | 腹主动脉延长支架 | 支架 | 不区分 | 髂动脉延长 | 分支覆膜支架远端直径：18mm，分支覆膜支架覆膜长度：120mm | CL18-120 | 0106935593708870 | 国械注准20193130182 | 19784f45-d39e-11e9-953f-fa163e0a8baf |  | 腹主动脉 | 非招标范围内
外周血管支架类 | 腹主动脉 | 上海微创心脉医疗科技（集团）股份有限公司 | 上海微创心脉医疗科技（集团）股份有限公司 | 7ea5fb52-cf8e-11e9-953f-fa163e0a8baf | 腹主动脉覆膜支架及输送系统-支架 | 国械注准20193130182 |  | 该产品由预装覆膜支架和输送系统组成。覆膜支架包括主体覆膜支架、分支覆膜支架、CUFF覆膜支架，由金属支架（镍钛合金）、覆膜（PET）、缝合线（PET）、后释放线（聚乙烯）和显影点（铂铱合金和钽）组成。主体覆膜支架裸段有倒钩结构。输送系统用于实现覆膜支架在人体内的输送、控制和释放，主要由锥形头、内管、衬管、外管、手柄等零部件组成。环氧乙烷灭菌，一次性使用。货架有效期二年。 | 该产品适用于近端瘤颈长度≥15mm的腹主动脉瘤。 | 197850ef-d39e-11e9-953f-fa163e0a8baf | C02060800100001025010000162 | C02060800100001025010000162 | 血管介入治疗类材料 | 外周血管介入 | 腹主动脉延长支架 | 支架 | 不区分 | 髂动脉延长 | 分支覆膜支架远端直径：22mm，分支覆膜支架覆膜长度：120mm | CL22-120 | 0106935593708917 | 国械注准20193130182 | 197850ef-d39e-11e9-953f-fa163e0a8baf |  | 腹主动脉 | 非招标范围内
外周血管支架类 | 腹主动脉 | 上海微创心脉医疗科技（集团）股份有限公司 | 上海微创心脉医疗科技（集团）股份有限公司 | 7ea5fb52-cf8e-11e9-953f-fa163e0a8baf | 腹主动脉覆膜支架及输送系统-支架 | 国械注准20193130182 |  | 该产品由预装覆膜支架和输送系统组成。覆膜支架包括主体覆膜支架、分支覆膜支架、CUFF覆膜支架，由金属支架（镍钛合金）、覆膜（PET）、缝合线（PET）、后释放线（聚乙烯）和显影点（铂铱合金和钽）组成。主体覆膜支架裸段有倒钩结构。输送系统用于实现覆膜支架在人体内的输送、控制和释放，主要由锥形头、内管、衬管、外管、手柄等零部件组成。环氧乙烷灭菌，一次性使用。货架有效期二年。 | 该产品适用于近端瘤颈长度≥15mm的腹主动脉瘤。 | 19785293-d39e-11e9-953f-fa163e0a8baf | C02060800100001025010000163 | C02060800100001025010000163 | 血管介入治疗类材料 | 外周血管介入 | 腹主动脉延长支架 | 支架 | 不区分 | 髂动脉延长 | 分支覆膜支架远端直径：16mm，分支覆膜支架覆膜长度：110mm | CL16-110 | 0106935593796211 | 国械注准20193130182 | 19785293-d39e-11e9-953f-fa163e0a8baf |  | 腹主动脉 | 非招标范围内
外周血管支架类 | 腹主动脉 | 上海微创心脉医疗科技（集团）股份有限公司 | 上海微创心脉医疗科技（集团）股份有限公司 | 7ea5fb52-cf8e-11e9-953f-fa163e0a8baf | 腹主动脉覆膜支架及输送系统-支架 | 国械注准20193130182 |  | 该产品由预装覆膜支架和输送系统组成。覆膜支架包括主体覆膜支架、分支覆膜支架、CUFF覆膜支架，由金属支架（镍钛合金）、覆膜（PET）、缝合线（PET）、后释放线（聚乙烯）和显影点（铂铱合金和钽）组成。主体覆膜支架裸段有倒钩结构。输送系统用于实现覆膜支架在人体内的输送、控制和释放，主要由锥形头、内管、衬管、外管、手柄等零部件组成。环氧乙烷灭菌，一次性使用。货架有效期二年。 | 该产品适用于近端瘤颈长度≥15mm的腹主动脉瘤。 | 1978541a-d39e-11e9-953f-fa163e0a8baf | C02060800100001025010000164 | C02060800100001025010000164 | 血管介入治疗类材料 | 外周血管介入 | 腹主动脉延长支架 | 支架 | 不区分 | 髂动脉延长 | 分支覆膜支架远端直径：16mm，分支覆膜支架覆膜长度：100mm | CL16-100 | 0106935593754075 | 国械注准20193130182 | 1978541a-d39e-11e9-953f-fa163e0a8baf |  | 腹主动脉 | 非招标范围内
外周血管支架类 | 腹主动脉 | 上海微创心脉医疗科技（集团）股份有限公司 | 上海微创心脉医疗科技（集团）股份有限公司 | 7ea5fb52-cf8e-11e9-953f-fa163e0a8baf | 腹主动脉覆膜支架及输送系统-支架 | 国械注准20193130182 |  | 该产品由预装覆膜支架和输送系统组成。覆膜支架包括主体覆膜支架、分支覆膜支架、CUFF覆膜支架，由金属支架（镍钛合金）、覆膜（PET）、缝合线（PET）、后释放线（聚乙烯）和显影点（铂铱合金和钽）组成。主体覆膜支架裸段有倒钩结构。输送系统用于实现覆膜支架在人体内的输送、控制和释放，主要由锥形头、内管、衬管、外管、手柄等零部件组成。环氧乙烷灭菌，一次性使用。货架有效期二年。 | 该产品适用于近端瘤颈长度≥15mm的腹主动脉瘤。 | 19785588-d39e-11e9-953f-fa163e0a8baf | C02060800100001025010000165 | C02060800100001025010000165 | 血管介入治疗类材料 | 外周血管介入 | 腹主动脉延长支架 | 支架 | 不区分 | 髂动脉延长 | 分支覆膜支架远端直径：24mm，分支覆膜支架覆膜长度：110mm | CL24-110 | 0106935593796334 | 国械注准20193130182 | 19785588-d39e-11e9-953f-fa163e0a8baf |  | 腹主动脉 | 非招标范围内
外周血管支架类 | 腹主动脉 | 上海微创心脉医疗科技（集团）股份有限公司 | 上海微创心脉医疗科技（集团）股份有限公司 | 7ea5fb52-cf8e-11e9-953f-fa163e0a8baf | 腹主动脉覆膜支架及输送系统-支架 | 国械注准20193130182 |  | 该产品由预装覆膜支架和输送系统组成。覆膜支架包括主体覆膜支架、分支覆膜支架、CUFF覆膜支架，由金属支架（镍钛合金）、覆膜（PET）、缝合线（PET）、后释放线（聚乙烯）和显影点（铂铱合金和钽）组成。主体覆膜支架裸段有倒钩结构。输送系统用于实现覆膜支架在人体内的输送、控制和释放，主要由锥形头、内管、衬管、外管、手柄等零部件组成。环氧乙烷灭菌，一次性使用。货架有效期二年。 | 该产品适用于近端瘤颈长度≥15mm的腹主动脉瘤。 | 1978598f-d39e-11e9-953f-fa163e0a8baf | C02060800100001025010000166 | C02060800100001025010000166 | 血管介入治疗类材料 | 外周血管介入 | 腹主动脉延长支架 | 支架 | 不区分 | 髂动脉延长 | 分支覆膜支架远端直径：18mm，分支覆膜支架覆膜长度：100mm | CL18-100 | 0106935593708863 | 国械注准20193130182 | 1978598f-d39e-11e9-953f-fa163e0a8baf |  | 腹主动脉 | 非招标范围内
外周血管支架类 | 腹主动脉 | 上海微创心脉医疗科技（集团）股份有限公司 | 上海微创心脉医疗科技（集团）股份有限公司 | 7ea5fb52-cf8e-11e9-953f-fa163e0a8baf | 腹主动脉覆膜支架及输送系统-支架 | 国械注准20193130182 |  | 该产品由预装覆膜支架和输送系统组成。覆膜支架包括主体覆膜支架、分支覆膜支架、CUFF覆膜支架，由金属支架（镍钛合金）、覆膜（PET）、缝合线（PET）、后释放线（聚乙烯）和显影点（铂铱合金和钽）组成。主体覆膜支架裸段有倒钩结构。输送系统用于实现覆膜支架在人体内的输送、控制和释放，主要由锥形头、内管、衬管、外管、手柄等零部件组成。环氧乙烷灭菌，一次性使用。货架有效期二年。 | 该产品适用于近端瘤颈长度≥15mm的腹主动脉瘤。 | 19785cae-d39e-11e9-953f-fa163e0a8baf | C02060800100001025010000167 | C02060800100001025010000167 | 血管介入治疗类材料 | 外周血管介入 | 腹主动脉延长支架 | 支架 | 不区分 | 髂动脉延长 | 分支覆膜支架远端直径：10mm，分支覆膜支架覆膜长度：110mm | CL10-110 | 0106935593796150 | 国械注准20193130182 | 19785cae-d39e-11e9-953f-fa163e0a8baf |  | 腹主动脉 | 非招标范围内
外周血管支架类 | 腹主动脉 | 上海微创心脉医疗科技（集团）股份有限公司 | 上海微创心脉医疗科技（集团）股份有限公司 | 7ea5fb52-cf8e-11e9-953f-fa163e0a8baf | 腹主动脉覆膜支架及输送系统-支架 | 国械注准20193130182 |  | 该产品由预装覆膜支架和输送系统组成。覆膜支架包括主体覆膜支架、分支覆膜支架、CUFF覆膜支架，由金属支架（镍钛合金）、覆膜（PET）、缝合线（PET）、后释放线（聚乙烯）和显影点（铂铱合金和钽）组成。主体覆膜支架裸段有倒钩结构。输送系统用于实现覆膜支架在人体内的输送、控制和释放，主要由锥形头、内管、衬管、外管、手柄等零部件组成。环氧乙烷灭菌，一次性使用。货架有效期二年。 | 该产品适用于近端瘤颈长度≥15mm的腹主动脉瘤。 | 19785f24-d39e-11e9-953f-fa163e0a8baf | C02060800100001025010000168 | C02060800100001025010000168 | 血管介入治疗类材料 | 外周血管介入 | 腹主动脉延长支架 | 支架 | 不区分 | 髂动脉延长 | 分支覆膜支架远端直径：13mm，分支覆膜支架覆膜长度：100mm | CL13-100 | 0106935593754037 | 国械注准20193130182 | 19785f24-d39e-11e9-953f-fa163e0a8baf |  | 腹主动脉 | 非招标范围内
外周血管支架类 | 腹主动脉 | 上海微创心脉医疗科技（集团）股份有限公司 | 上海微创心脉医疗科技（集团）股份有限公司 | 7ea5fb52-cf8e-11e9-953f-fa163e0a8baf | 腹主动脉覆膜支架及输送系统-支架 | 国械注准20193130182 |  | 该产品由预装覆膜支架和输送系统组成。覆膜支架包括主体覆膜支架、分支覆膜支架、CUFF覆膜支架，由金属支架（镍钛合金）、覆膜（PET）、缝合线（PET）、后释放线（聚乙烯）和显影点（铂铱合金和钽）组成。主体覆膜支架裸段有倒钩结构。输送系统用于实现覆膜支架在人体内的输送、控制和释放，主要由锥形头、内管、衬管、外管、手柄等零部件组成。环氧乙烷灭菌，一次性使用。货架有效期二年。 | 该产品适用于近端瘤颈长度≥15mm的腹主动脉瘤。 | 197863d7-d39e-11e9-953f-fa163e0a8baf | C02060800100001025010000169 | C02060800100001025010000169 | 血管介入治疗类材料 | 外周血管介入 | 腹主动脉延长支架 | 支架 | 不区分 | 髂动脉延长 | 分支覆膜支架远端直径：24mm，分支覆膜支架覆膜长度：120mm | CL24-120 | 0106935593754167 | 国械注准20193130182 | 197863d7-d39e-11e9-953f-fa163e0a8baf |  | 腹主动脉 | 非招标范围内
外周血管支架类 | 腹主动脉 | 上海微创心脉医疗科技（集团）股份有限公司 | 上海微创心脉医疗科技（集团）股份有限公司 | 7ea5fb52-cf8e-11e9-953f-fa163e0a8baf | 腹主动脉覆膜支架及输送系统-支架 | 国械注准20193130182 |  | 该产品由预装覆膜支架和输送系统组成。覆膜支架包括主体覆膜支架、分支覆膜支架、CUFF覆膜支架，由金属支架（镍钛合金）、覆膜（PET）、缝合线（PET）、后释放线（聚乙烯）和显影点（铂铱合金和钽）组成。主体覆膜支架裸段有倒钩结构。输送系统用于实现覆膜支架在人体内的输送、控制和释放，主要由锥形头、内管、衬管、外管、手柄等零部件组成。环氧乙烷灭菌，一次性使用。货架有效期二年。 | 该产品适用于近端瘤颈长度≥15mm的腹主动脉瘤。 | 1978666b-d39e-11e9-953f-fa163e0a8baf | C02060800100001025010000170 | C02060800100001025010000170 | 血管介入治疗类材料 | 外周血管介入 | 腹主动脉延长支架 | 支架 | 不区分 | 髂动脉延长 | 分支覆膜支架远端直径：13mm，分支覆膜支架覆膜长度：120mm | CL13-120 | 0106935593754044 | 国械注准20193130182 | 1978666b-d39e-11e9-953f-fa163e0a8baf |  | 腹主动脉 | 非招标范围内
外周血管支架类 | 腹主动脉 | 上海微创心脉医疗科技（集团）股份有限公司 | 上海微创心脉医疗科技（集团）股份有限公司 | 7ea5fb52-cf8e-11e9-953f-fa163e0a8baf | 腹主动脉覆膜支架及输送系统-支架 | 国械注准20193130182 |  | 该产品由预装覆膜支架和输送系统组成。覆膜支架包括主体覆膜支架、分支覆膜支架、CUFF覆膜支架，由金属支架（镍钛合金）、覆膜（PET）、缝合线（PET）、后释放线（聚乙烯）和显影点（铂铱合金和钽）组成。主体覆膜支架裸段有倒钩结构。输送系统用于实现覆膜支架在人体内的输送、控制和释放，主要由锥形头、内管、衬管、外管、手柄等零部件组成。环氧乙烷灭菌，一次性使用。货架有效期二年。 | 该产品适用于近端瘤颈长度≥15mm的腹主动脉瘤。 | 19786902-d39e-11e9-953f-fa163e0a8baf | C02060800100001025010000171 | C02060800100001025010000171 | 血管介入治疗类材料 | 外周血管介入 | 腹主动脉延长支架 | 支架 | 不区分 | 髂动脉延长 | 分支覆膜支架远端直径：18mm，分支覆膜支架覆膜长度：110mm | CL18-110 | 0106935593796242 | 国械注准20193130182 | 19786902-d39e-11e9-953f-fa163e0a8baf |  | 腹主动脉 | 非招标范围内
外周血管支架类 | 腹主动脉 | 上海微创心脉医疗科技（集团）股份有限公司 | 上海微创心脉医疗科技（集团）股份有限公司 | 7ea5fb52-cf8e-11e9-953f-fa163e0a8baf | 腹主动脉覆膜支架及输送系统-支架 | 国械注准20193130182 |  | 该产品由预装覆膜支架和输送系统组成。覆膜支架包括主体覆膜支架、分支覆膜支架、CUFF覆膜支架，由金属支架（镍钛合金）、覆膜（PET）、缝合线（PET）、后释放线（聚乙烯）和显影点（铂铱合金和钽）组成。主体覆膜支架裸段有倒钩结构。输送系统用于实现覆膜支架在人体内的输送、控制和释放，主要由锥形头、内管、衬管、外管、手柄等零部件组成。环氧乙烷灭菌，一次性使用。货架有效期二年。 | 该产品适用于近端瘤颈长度≥15mm的腹主动脉瘤。 | 19786b9b-d39e-11e9-953f-fa163e0a8baf | C02060800100001025010000172 | C02060800100001025010000172 | 血管介入治疗类材料 | 外周血管介入 | 腹主动脉延长支架 | 支架 | 不区分 | 髂动脉延长 | 分支覆膜支架远端直径：16mm，分支覆膜支架覆膜长度：120mm | CL16-120 | 0106935593754082 | 国械注准20193130182 | 19786b9b-d39e-11e9-953f-fa163e0a8baf |  | 腹主动脉 | 非招标范围内
外周血管支架类 | 腹主动脉 | 上海微创心脉医疗科技（集团）股份有限公司 | 上海微创心脉医疗科技（集团）股份有限公司 | 7ea5fb52-cf8e-11e9-953f-fa163e0a8baf | 腹主动脉覆膜支架及输送系统-支架 | 国械注准20193130182 |  | 该产品由预装覆膜支架和输送系统组成。覆膜支架包括主体覆膜支架、分支覆膜支架、CUFF覆膜支架，由金属支架（镍钛合金）、覆膜（PET）、缝合线（PET）、后释放线（聚乙烯）和显影点（铂铱合金和钽）组成。主体覆膜支架裸段有倒钩结构。输送系统用于实现覆膜支架在人体内的输送、控制和释放，主要由锥形头、内管、衬管、外管、手柄等零部件组成。环氧乙烷灭菌，一次性使用。货架有效期二年。 | 该产品适用于近端瘤颈长度≥15mm的腹主动脉瘤。 | 19787a9e-d39e-11e9-953f-fa163e0a8baf | C02060800100001025010000173 | C02060800100001025010000173 | 血管介入治疗类材料 | 外周血管介入 | 腹主动脉延长支架 | 支架 | 不区分 | 髂动脉延长 | 分支覆膜支架远端直径：10mm，分支覆膜支架覆膜长度：120mm | CL10-120 | 0106935593754006 | 国械注准20193130182 | 19787a9e-d39e-11e9-953f-fa163e0a8baf |  | 腹主动脉 | 非招标范围内
外周血管支架类 | 取栓支架 | 上海腾复医疗科技有限公司 | 上海腾复医疗科技有限公司 | e17e1dac-27b9-11ef-9db7-b4055d63f15c | 肺动脉取栓支架系统-肺动脉取栓支架 | 国械注准20243031010 |  | 该产品由肺动脉取栓支架和血栓抽吸导管两部分组成。肺动脉取栓支架由输送鞘管和连有自膨式网篮结构的推送管同轴组装而成；血栓抽吸导管由抽吸导管、导管芯和抽吸器组成。产品经环氧乙烷灭菌。一次性使用。货架有效期三年。 | 该产品适用于有下述情况之一的急性高危肺栓塞或伴临床恶化的中危肺栓塞的经导管血栓清除治疗：（1）有肺动脉主干或主要分支血栓，并存在高出血风险或溶栓禁忌的患者；（2）有肺动脉主干或主要分支血栓，并经溶栓或积极的内科治疗无效的患者。 | 4441439f-27be-11ef-9db7-b4055d63f15c | C02061200101002216170000003 | C02061200101002216170000003 | 血管介入治疗类材料 | 外周血管介入 | 多外周动脉支架 | 支架 | 合金 | 自膨 | TF-15-18 | TF-15-18 |  | 国械注准20243031010 | 4441439f-27be-11ef-9db7-b4055d63f15c |  | 取栓支架 | 非招标范围内
外周血管支架类 | 取栓支架 | 上海腾复医疗科技有限公司 | 上海腾复医疗科技有限公司 | e17e1dac-27b9-11ef-9db7-b4055d63f15c | 肺动脉取栓支架系统-肺动脉取栓支架 | 国械注准20243031010 |  | 该产品由肺动脉取栓支架和血栓抽吸导管两部分组成。肺动脉取栓支架由输送鞘管和连有自膨式网篮结构的推送管同轴组装而成；血栓抽吸导管由抽吸导管、导管芯和抽吸器组成。产品经环氧乙烷灭菌。一次性使用。货架有效期三年。 | 该产品适用于有下述情况之一的急性高危肺栓塞或伴临床恶化的中危肺栓塞的经导管血栓清除治疗：（1）有肺动脉主干或主要分支血栓，并存在高出血风险或溶栓禁忌的患者；（2）有肺动脉主干或主要分支血栓，并经溶栓或积极的内科治疗无效的患者。 | 4e88f2ad-27be-11ef-9db7-b4055d63f15c | C02061200101002216170000004 | C02061200101002216170000004 | 血管介入治疗类材料 | 外周血管介入 | 多外周动脉支架 | 支架 | 合金 | 自膨 | TF-19-25 | TF-19-25 |  | 国械注准20243031010 | 4e88f2ad-27be-11ef-9db7-b4055d63f15c |  | 取栓支架 | 非招标范围内
外周血管支架类 | 取栓支架 | 上海腾复医疗科技有限公司 | 上海腾复医疗科技有限公司 | e17e1dac-27b9-11ef-9db7-b4055d63f15c | 肺动脉取栓支架系统-肺动脉取栓支架 | 国械注准20243031010 |  | 该产品由肺动脉取栓支架和血栓抽吸导管两部分组成。肺动脉取栓支架由输送鞘管和连有自膨式网篮结构的推送管同轴组装而成；血栓抽吸导管由抽吸导管、导管芯和抽吸器组成。产品经环氧乙烷灭菌。一次性使用。货架有效期三年。 | 该产品适用于有下述情况之一的急性高危肺栓塞或伴临床恶化的中危肺栓塞的经导管血栓清除治疗：（1）有肺动脉主干或主要分支血栓，并存在高出血风险或溶栓禁忌的患者；（2）有肺动脉主干或主要分支血栓，并经溶栓或积极的内科治疗无效的患者。 | 297c1631-27be-11ef-9db7-b4055d63f15c | C02061200101002216170000001 | C02061200101002216170000001 | 血管介入治疗类材料 | 外周血管介入 | 多外周动脉支架 | 支架 | 合金 | 自膨 | TF-06-10 | TF-06-10 |  | 国械注准20243031010 | 297c1631-27be-11ef-9db7-b4055d63f15c |  | 取栓支架 | 非招标范围内
外周血管支架类 | 取栓支架 | 上海腾复医疗科技有限公司 | 上海腾复医疗科技有限公司 | e17e1dac-27b9-11ef-9db7-b4055d63f15c | 肺动脉取栓支架系统-肺动脉取栓支架 | 国械注准20243031010 |  | 该产品由肺动脉取栓支架和血栓抽吸导管两部分组成。肺动脉取栓支架由输送鞘管和连有自膨式网篮结构的推送管同轴组装而成；血栓抽吸导管由抽吸导管、导管芯和抽吸器组成。产品经环氧乙烷灭菌。一次性使用。货架有效期三年。 | 该产品适用于有下述情况之一的急性高危肺栓塞或伴临床恶化的中危肺栓塞的经导管血栓清除治疗：（1）有肺动脉主干或主要分支血栓，并存在高出血风险或溶栓禁忌的患者；（2）有肺动脉主干或主要分支血栓，并经溶栓或积极的内科治疗无效的患者。 | 375bc270-27be-11ef-9db7-b4055d63f15c | C02061200101002216170000002 | C02061200101002216170000002 | 血管介入治疗类材料 | 外周血管介入 | 多外周动脉支架 | 支架 | 合金 | 自膨 | TF-11-14 | TF-11-14 |  | 国械注准20243031010 | 375bc270-27be-11ef-9db7-b4055d63f15c |  | 取栓支架 | 非招标范围内
外周血管支架类 | 腹主动脉 | 先健科技（深圳）有限公司 | 先健科技（深圳）有限公司 | c8d94b87-66ba-11ec-bee9-0050568f9c84 | 腹主动脉覆膜支架系统-髂动脉延长支架 | 国械注准20213130979 |  | 该产品由预装覆膜支架和输送器组成。覆膜支架包括腹主动脉分叉支架和髂动脉延长支架，由金属支架（镍钛合金）、覆膜（聚对苯二甲酸乙二醇酯）、缝合线（聚对苯二甲酸乙二醇酯）、支架连接处钢套（316LVM不锈钢）和显影点（钽）组成。腹主动脉分叉支架裸段和髂动脉延长支架近端有倒钩结构。输送系统用于实现覆膜支架在人体内的输送、控制和释放，主要由鞘管、鞘芯、手柄、推杆等零部件组成。环氧乙烷灭菌，一次性使用。货架有效期三年。 | 该产品用于肾下型腹主动脉瘤的腔内治疗：1）有合适的髂/股动脉入路；2）腹主动脉瘤近端瘤颈直径为17-32mm，长度≥10mm，且近端瘤颈成角≤75度；3）髂动脉锚定区直径范围8-22mm，长度≥15mm。 | 267cc83d-66be-11ec-bee9-0050568f9c84 | C02060800100001033770000262 | C02060800100001033770000262 | 血管介入治疗类材料 | 外周血管介入 | 腹主动脉延长支架 | 支架 | 不区分 | 髂动脉延长 | IE-1410-180 | IE-1410-180 | 06938370192794 | 国械注准20213130979 | 267cc83d-66be-11ec-bee9-0050568f9c84 |  | 腹主动脉 | 非招标范围内
外周血管支架类 | 腹主动脉 | 先健科技（深圳）有限公司 | 先健科技（深圳）有限公司 | c8d94b87-66ba-11ec-bee9-0050568f9c84 | 腹主动脉覆膜支架系统-髂动脉延长支架 | 国械注准20213130979 |  | 该产品由预装覆膜支架和输送器组成。覆膜支架包括腹主动脉分叉支架和髂动脉延长支架，由金属支架（镍钛合金）、覆膜（聚对苯二甲酸乙二醇酯）、缝合线（聚对苯二甲酸乙二醇酯）、支架连接处钢套（316LVM不锈钢）和显影点（钽）组成。腹主动脉分叉支架裸段和髂动脉延长支架近端有倒钩结构。输送系统用于实现覆膜支架在人体内的输送、控制和释放，主要由鞘管、鞘芯、手柄、推杆等零部件组成。环氧乙烷灭菌，一次性使用。货架有效期三年。 | 该产品用于肾下型腹主动脉瘤的腔内治疗：1）有合适的髂/股动脉入路；2）腹主动脉瘤近端瘤颈直径为17-32mm，长度≥10mm，且近端瘤颈成角≤75度；3）髂动脉锚定区直径范围8-22mm，长度≥15mm。 | 267cca1d-66be-11ec-bee9-0050568f9c84 | C02060800100001033770000263 | C02060800100001033770000263 | 血管介入治疗类材料 | 外周血管介入 | 腹主动脉延长支架 | 支架 | 不区分 | 髂动脉延长 | IE-1610-070 | IE-1610-070 | 06938370193029 | 国械注准20213130979 | 267cca1d-66be-11ec-bee9-0050568f9c84 |  | 腹主动脉 | 非招标范围内
外周血管支架类 | 腹主动脉 | 先健科技（深圳）有限公司 | 先健科技（深圳）有限公司 | c8d94b87-66ba-11ec-bee9-0050568f9c84 | 腹主动脉覆膜支架系统-髂动脉延长支架 | 国械注准20213130979 |  | 该产品由预装覆膜支架和输送器组成。覆膜支架包括腹主动脉分叉支架和髂动脉延长支架，由金属支架（镍钛合金）、覆膜（聚对苯二甲酸乙二醇酯）、缝合线（聚对苯二甲酸乙二醇酯）、支架连接处钢套（316LVM不锈钢）和显影点（钽）组成。腹主动脉分叉支架裸段和髂动脉延长支架近端有倒钩结构。输送系统用于实现覆膜支架在人体内的输送、控制和释放，主要由鞘管、鞘芯、手柄、推杆等零部件组成。环氧乙烷灭菌，一次性使用。货架有效期三年。 | 该产品用于肾下型腹主动脉瘤的腔内治疗：1）有合适的髂/股动脉入路；2）腹主动脉瘤近端瘤颈直径为17-32mm，长度≥10mm，且近端瘤颈成角≤75度；3）髂动脉锚定区直径范围8-22mm，长度≥15mm。 | 267ccbda-66be-11ec-bee9-0050568f9c84 | C02060800100001033770000264 | C02060800100001033770000264 | 血管介入治疗类材料 | 外周血管介入 | 腹主动脉延长支架 | 支架 | 不区分 | 髂动脉延长 | IE-1412-100 | IE-1412-100 | 06938370191216 | 国械注准20213130979 | 267ccbda-66be-11ec-bee9-0050568f9c84 |  | 腹主动脉 | 非招标范围内
外周血管支架类 | 腹主动脉 | 先健科技（深圳）有限公司 | 先健科技（深圳）有限公司 | c8d94b87-66ba-11ec-bee9-0050568f9c84 | 腹主动脉覆膜支架系统-髂动脉延长支架 | 国械注准20213130979 |  | 该产品由预装覆膜支架和输送器组成。覆膜支架包括腹主动脉分叉支架和髂动脉延长支架，由金属支架（镍钛合金）、覆膜（聚对苯二甲酸乙二醇酯）、缝合线（聚对苯二甲酸乙二醇酯）、支架连接处钢套（316LVM不锈钢）和显影点（钽）组成。腹主动脉分叉支架裸段和髂动脉延长支架近端有倒钩结构。输送系统用于实现覆膜支架在人体内的输送、控制和释放，主要由鞘管、鞘芯、手柄、推杆等零部件组成。环氧乙烷灭菌，一次性使用。货架有效期三年。 | 该产品用于肾下型腹主动脉瘤的腔内治疗：1）有合适的髂/股动脉入路；2）腹主动脉瘤近端瘤颈直径为17-32mm，长度≥10mm，且近端瘤颈成角≤75度；3）髂动脉锚定区直径范围8-22mm，长度≥15mm。 | 267ccddb-66be-11ec-bee9-0050568f9c84 | C02060800100001033770000265 | C02060800100001033770000265 | 血管介入治疗类材料 | 外周血管介入 | 腹主动脉延长支架 | 支架 | 不区分 | 髂动脉延长 | IE-1214-120 | IE-1214-120 | 06938370191070 | 国械注准20213130979 | 267ccddb-66be-11ec-bee9-0050568f9c84 |  | 腹主动脉 | 非招标范围内
外周血管支架类 | 腹主动脉 | 先健科技（深圳）有限公司 | 先健科技（深圳）有限公司 | c8d94b87-66ba-11ec-bee9-0050568f9c84 | 腹主动脉覆膜支架系统-髂动脉延长支架 | 国械注准20213130979 |  | 该产品由预装覆膜支架和输送器组成。覆膜支架包括腹主动脉分叉支架和髂动脉延长支架，由金属支架（镍钛合金）、覆膜（聚对苯二甲酸乙二醇酯）、缝合线（聚对苯二甲酸乙二醇酯）、支架连接处钢套（316LVM不锈钢）和显影点（钽）组成。腹主动脉分叉支架裸段和髂动脉延长支架近端有倒钩结构。输送系统用于实现覆膜支架在人体内的输送、控制和释放，主要由鞘管、鞘芯、手柄、推杆等零部件组成。环氧乙烷灭菌，一次性使用。货架有效期三年。 | 该产品用于肾下型腹主动脉瘤的腔内治疗：1）有合适的髂/股动脉入路；2）腹主动脉瘤近端瘤颈直径为17-32mm，长度≥10mm，且近端瘤颈成角≤75度；3）髂动脉锚定区直径范围8-22mm，长度≥15mm。 | 267cd02d-66be-11ec-bee9-0050568f9c84 | C02060800100001033770000266 | C02060800100001033770000266 | 血管介入治疗类材料 | 外周血管介入 | 腹主动脉延长支架 | 支架 | 不区分 | 髂动脉延长 | IE-1222-120 | IE-1222-120 | 06938370192176 | 国械注准20213130979 | 267cd02d-66be-11ec-bee9-0050568f9c84 |  | 腹主动脉 | 非招标范围内
外周血管支架类 | 腹主动脉 | 先健科技（深圳）有限公司 | 先健科技（深圳）有限公司 | c8d94b87-66ba-11ec-bee9-0050568f9c84 | 腹主动脉覆膜支架系统-髂动脉延长支架 | 国械注准20213130979 |  | 该产品由预装覆膜支架和输送器组成。覆膜支架包括腹主动脉分叉支架和髂动脉延长支架，由金属支架（镍钛合金）、覆膜（聚对苯二甲酸乙二醇酯）、缝合线（聚对苯二甲酸乙二醇酯）、支架连接处钢套（316LVM不锈钢）和显影点（钽）组成。腹主动脉分叉支架裸段和髂动脉延长支架近端有倒钩结构。输送系统用于实现覆膜支架在人体内的输送、控制和释放，主要由鞘管、鞘芯、手柄、推杆等零部件组成。环氧乙烷灭菌，一次性使用。货架有效期三年。 | 该产品用于肾下型腹主动脉瘤的腔内治疗：1）有合适的髂/股动脉入路；2）腹主动脉瘤近端瘤颈直径为17-32mm，长度≥10mm，且近端瘤颈成角≤75度；3）髂动脉锚定区直径范围8-22mm，长度≥15mm。 | 267cd1d2-66be-11ec-bee9-0050568f9c84 | C02060800100001033770000267 | C02060800100001033770000267 | 血管介入治疗类材料 | 外周血管介入 | 腹主动脉延长支架 | 支架 | 不区分 | 髂动脉延长 | IE-1616-070 | IE-1616-070 | 06938370193050 | 国械注准20213130979 | 267cd1d2-66be-11ec-bee9-0050568f9c84 |  | 腹主动脉 | 非招标范围内
外周血管支架类 | 腹主动脉 | 先健科技（深圳）有限公司 | 先健科技（深圳）有限公司 | c8d94b87-66ba-11ec-bee9-0050568f9c84 | 腹主动脉覆膜支架系统-髂动脉延长支架 | 国械注准20213130979 |  | 该产品由预装覆膜支架和输送器组成。覆膜支架包括腹主动脉分叉支架和髂动脉延长支架，由金属支架（镍钛合金）、覆膜（聚对苯二甲酸乙二醇酯）、缝合线（聚对苯二甲酸乙二醇酯）、支架连接处钢套（316LVM不锈钢）和显影点（钽）组成。腹主动脉分叉支架裸段和髂动脉延长支架近端有倒钩结构。输送系统用于实现覆膜支架在人体内的输送、控制和释放，主要由鞘管、鞘芯、手柄、推杆等零部件组成。环氧乙烷灭菌，一次性使用。货架有效期三年。 | 该产品用于肾下型腹主动脉瘤的腔内治疗：1）有合适的髂/股动脉入路；2）腹主动脉瘤近端瘤颈直径为17-32mm，长度≥10mm，且近端瘤颈成角≤75度；3）髂动脉锚定区直径范围8-22mm，长度≥15mm。 | 267cd354-66be-11ec-bee9-0050568f9c84 | C02060800100001033770000268 | C02060800100001033770000268 | 血管介入治疗类材料 | 外周血管介入 | 腹主动脉延长支架 | 支架 | 不区分 | 髂动脉延长 | IE-1228-060 | IE-1228-060 | 06938370193630 | 国械注准20213130979 | 267cd354-66be-11ec-bee9-0050568f9c84 |  | 腹主动脉 | 非招标范围内
外周血管支架类 | 腹主动脉 | 先健科技（深圳）有限公司 | 先健科技（深圳）有限公司 | c8d94b87-66ba-11ec-bee9-0050568f9c84 | 腹主动脉覆膜支架系统-髂动脉延长支架 | 国械注准20213130979 |  | 该产品由预装覆膜支架和输送器组成。覆膜支架包括腹主动脉分叉支架和髂动脉延长支架，由金属支架（镍钛合金）、覆膜（聚对苯二甲酸乙二醇酯）、缝合线（聚对苯二甲酸乙二醇酯）、支架连接处钢套（316LVM不锈钢）和显影点（钽）组成。腹主动脉分叉支架裸段和髂动脉延长支架近端有倒钩结构。输送系统用于实现覆膜支架在人体内的输送、控制和释放，主要由鞘管、鞘芯、手柄、推杆等零部件组成。环氧乙烷灭菌，一次性使用。货架有效期三年。 | 该产品用于肾下型腹主动脉瘤的腔内治疗：1）有合适的髂/股动脉入路；2）腹主动脉瘤近端瘤颈直径为17-32mm，长度≥10mm，且近端瘤颈成角≤75度；3）髂动脉锚定区直径范围8-22mm，长度≥15mm。 | 267cd4fc-66be-11ec-bee9-0050568f9c84 | C02060800100001033770000269 | C02060800100001033770000269 | 血管介入治疗类材料 | 外周血管介入 | 腹主动脉延长支架 | 支架 | 不区分 | 髂动脉延长 | IE-1428-060 | IE-1428-060 | 06938370193838 | 国械注准20213130979 | 267cd4fc-66be-11ec-bee9-0050568f9c84 |  | 腹主动脉 | 非招标范围内
外周血管支架类 | 腹主动脉 | 先健科技（深圳）有限公司 | 先健科技（深圳）有限公司 | c8d94b87-66ba-11ec-bee9-0050568f9c84 | 腹主动脉覆膜支架系统-髂动脉延长支架 | 国械注准20213130979 |  | 该产品由预装覆膜支架和输送器组成。覆膜支架包括腹主动脉分叉支架和髂动脉延长支架，由金属支架（镍钛合金）、覆膜（聚对苯二甲酸乙二醇酯）、缝合线（聚对苯二甲酸乙二醇酯）、支架连接处钢套（316LVM不锈钢）和显影点（钽）组成。腹主动脉分叉支架裸段和髂动脉延长支架近端有倒钩结构。输送系统用于实现覆膜支架在人体内的输送、控制和释放，主要由鞘管、鞘芯、手柄、推杆等零部件组成。环氧乙烷灭菌，一次性使用。货架有效期三年。 | 该产品用于肾下型腹主动脉瘤的腔内治疗：1）有合适的髂/股动脉入路；2）腹主动脉瘤近端瘤颈直径为17-32mm，长度≥10mm，且近端瘤颈成角≤75度；3）髂动脉锚定区直径范围8-22mm，长度≥15mm。 | 267cd689-66be-11ec-bee9-0050568f9c84 | C02060800100001033770000270 | C02060800100001033770000270 | 血管介入治疗类材料 | 外周血管介入 | 腹主动脉延长支架 | 支架 | 不区分 | 髂动脉延长 | IE-1410-120 | IE-1410-120 | 06938370191278 | 国械注准20213130979 | 267cd689-66be-11ec-bee9-0050568f9c84 |  | 腹主动脉 | 非招标范围内
外周血管支架类 | 腹主动脉 | 先健科技（深圳）有限公司 | 先健科技（深圳）有限公司 | c8d94b87-66ba-11ec-bee9-0050568f9c84 | 腹主动脉覆膜支架系统-髂动脉延长支架 | 国械注准20213130979 |  | 该产品由预装覆膜支架和输送器组成。覆膜支架包括腹主动脉分叉支架和髂动脉延长支架，由金属支架（镍钛合金）、覆膜（聚对苯二甲酸乙二醇酯）、缝合线（聚对苯二甲酸乙二醇酯）、支架连接处钢套（316LVM不锈钢）和显影点（钽）组成。腹主动脉分叉支架裸段和髂动脉延长支架近端有倒钩结构。输送系统用于实现覆膜支架在人体内的输送、控制和释放，主要由鞘管、鞘芯、手柄、推杆等零部件组成。环氧乙烷灭菌，一次性使用。货架有效期三年。 | 该产品用于肾下型腹主动脉瘤的腔内治疗：1）有合适的髂/股动脉入路；2）腹主动脉瘤近端瘤颈直径为17-32mm，长度≥10mm，且近端瘤颈成角≤75度；3）髂动脉锚定区直径范围8-22mm，长度≥15mm。 | 267cd878-66be-11ec-bee9-0050568f9c84 | C02060800100001033770000271 | C02060800100001033770000271 | 血管介入治疗类材料 | 外周血管介入 | 腹主动脉延长支架 | 支架 | 不区分 | 髂动脉延长 | IE-1228-080 | IE-1228-080 | 06938370193678 | 国械注准20213130979 | 267cd878-66be-11ec-bee9-0050568f9c84 |  | 腹主动脉 | 非招标范围内
外周血管支架类 | 腹主动脉 | 先健科技（深圳）有限公司 | 先健科技（深圳）有限公司 | c8d94b87-66ba-11ec-bee9-0050568f9c84 | 腹主动脉覆膜支架系统-髂动脉延长支架 | 国械注准20213130979 |  | 该产品由预装覆膜支架和输送器组成。覆膜支架包括腹主动脉分叉支架和髂动脉延长支架，由金属支架（镍钛合金）、覆膜（聚对苯二甲酸乙二醇酯）、缝合线（聚对苯二甲酸乙二醇酯）、支架连接处钢套（316LVM不锈钢）和显影点（钽）组成。腹主动脉分叉支架裸段和髂动脉延长支架近端有倒钩结构。输送系统用于实现覆膜支架在人体内的输送、控制和释放，主要由鞘管、鞘芯、手柄、推杆等零部件组成。环氧乙烷灭菌，一次性使用。货架有效期三年。 | 该产品用于肾下型腹主动脉瘤的腔内治疗：1）有合适的髂/股动脉入路；2）腹主动脉瘤近端瘤颈直径为17-32mm，长度≥10mm，且近端瘤颈成角≤75度；3）髂动脉锚定区直径范围8-22mm，长度≥15mm。 | 267cda4b-66be-11ec-bee9-0050568f9c84 | C02060800100001033770000272 | C02060800100001033770000272 | 血管介入治疗类材料 | 外周血管介入 | 腹主动脉延长支架 | 支架 | 不区分 | 髂动脉延长 | IE-1214-080 | IE-1214-080 | 06938370191056 | 国械注准20213130979 | 267cda4b-66be-11ec-bee9-0050568f9c84 |  | 腹主动脉 | 非招标范围内
外周血管支架类 | 腹主动脉 | 先健科技（深圳）有限公司 | 先健科技（深圳）有限公司 | c8d94b87-66ba-11ec-bee9-0050568f9c84 | 腹主动脉覆膜支架系统-髂动脉延长支架 | 国械注准20213130979 |  | 该产品由预装覆膜支架和输送器组成。覆膜支架包括腹主动脉分叉支架和髂动脉延长支架，由金属支架（镍钛合金）、覆膜（聚对苯二甲酸乙二醇酯）、缝合线（聚对苯二甲酸乙二醇酯）、支架连接处钢套（316LVM不锈钢）和显影点（钽）组成。腹主动脉分叉支架裸段和髂动脉延长支架近端有倒钩结构。输送系统用于实现覆膜支架在人体内的输送、控制和释放，主要由鞘管、鞘芯、手柄、推杆等零部件组成。环氧乙烷灭菌，一次性使用。货架有效期三年。 | 该产品用于肾下型腹主动脉瘤的腔内治疗：1）有合适的髂/股动脉入路；2）腹主动脉瘤近端瘤颈直径为17-32mm，长度≥10mm，且近端瘤颈成角≤75度；3）髂动脉锚定区直径范围8-22mm，长度≥15mm。 | 267cdc7f-66be-11ec-bee9-0050568f9c84 | C02060800100001033770000273 | C02060800100001033770000273 | 血管介入治疗类材料 | 外周血管介入 | 腹主动脉延长支架 | 支架 | 不区分 | 髂动脉延长 | IE-1212-100 | IE-1212-100 | 06938370191063 | 国械注准20213130979 | 267cdc7f-66be-11ec-bee9-0050568f9c84 |  | 腹主动脉 | 非招标范围内
外周血管支架类 | 腹主动脉 | 先健科技（深圳）有限公司 | 先健科技（深圳）有限公司 | c8d94b87-66ba-11ec-bee9-0050568f9c84 | 腹主动脉覆膜支架系统-髂动脉延长支架 | 国械注准20213130979 |  | 该产品由预装覆膜支架和输送器组成。覆膜支架包括腹主动脉分叉支架和髂动脉延长支架，由金属支架（镍钛合金）、覆膜（聚对苯二甲酸乙二醇酯）、缝合线（聚对苯二甲酸乙二醇酯）、支架连接处钢套（316LVM不锈钢）和显影点（钽）组成。腹主动脉分叉支架裸段和髂动脉延长支架近端有倒钩结构。输送系统用于实现覆膜支架在人体内的输送、控制和释放，主要由鞘管、鞘芯、手柄、推杆等零部件组成。环氧乙烷灭菌，一次性使用。货架有效期三年。 | 该产品用于肾下型腹主动脉瘤的腔内治疗：1）有合适的髂/股动脉入路；2）腹主动脉瘤近端瘤颈直径为17-32mm，长度≥10mm，且近端瘤颈成角≤75度；3）髂动脉锚定区直径范围8-22mm，长度≥15mm。 | 267cde39-66be-11ec-bee9-0050568f9c84 | C02060800100001033770000274 | C02060800100001033770000274 | 血管介入治疗类材料 | 外周血管介入 | 腹主动脉延长支架 | 支架 | 不区分 | 髂动脉延长 | IE-1210-100 | IE-1210-100 | 06938370192084 | 国械注准20213130979 | 267cde39-66be-11ec-bee9-0050568f9c84 |  | 腹主动脉 | 非招标范围内
外周血管支架类 | 腹主动脉 | 先健科技（深圳）有限公司 | 先健科技（深圳）有限公司 | c8d94b87-66ba-11ec-bee9-0050568f9c84 | 腹主动脉覆膜支架系统-髂动脉延长支架 | 国械注准20213130979 |  | 该产品由预装覆膜支架和输送器组成。覆膜支架包括腹主动脉分叉支架和髂动脉延长支架，由金属支架（镍钛合金）、覆膜（聚对苯二甲酸乙二醇酯）、缝合线（聚对苯二甲酸乙二醇酯）、支架连接处钢套（316LVM不锈钢）和显影点（钽）组成。腹主动脉分叉支架裸段和髂动脉延长支架近端有倒钩结构。输送系统用于实现覆膜支架在人体内的输送、控制和释放，主要由鞘管、鞘芯、手柄、推杆等零部件组成。环氧乙烷灭菌，一次性使用。货架有效期三年。 | 该产品用于肾下型腹主动脉瘤的腔内治疗：1）有合适的髂/股动脉入路；2）腹主动脉瘤近端瘤颈直径为17-32mm，长度≥10mm，且近端瘤颈成角≤75度；3）髂动脉锚定区直径范围8-22mm，长度≥15mm。 | 267cdfcc-66be-11ec-bee9-0050568f9c84 | C02060800100001033770000275 | C02060800100001033770000275 | 血管介入治疗类材料 | 外周血管介入 | 腹主动脉延长支架 | 支架 | 不区分 | 髂动脉延长 | IE-1628-160 | IE-1628-160 | 06938370194170 | 国械注准20213130979 | 267cdfcc-66be-11ec-bee9-0050568f9c84 |  | 腹主动脉 | 非招标范围内
外周血管支架类 | 腹主动脉 | 先健科技（深圳）有限公司 | 先健科技（深圳）有限公司 | c8d94b87-66ba-11ec-bee9-0050568f9c84 | 腹主动脉覆膜支架系统-髂动脉延长支架 | 国械注准20213130979 |  | 该产品由预装覆膜支架和输送器组成。覆膜支架包括腹主动脉分叉支架和髂动脉延长支架，由金属支架（镍钛合金）、覆膜（聚对苯二甲酸乙二醇酯）、缝合线（聚对苯二甲酸乙二醇酯）、支架连接处钢套（316LVM不锈钢）和显影点（钽）组成。腹主动脉分叉支架裸段和髂动脉延长支架近端有倒钩结构。输送系统用于实现覆膜支架在人体内的输送、控制和释放，主要由鞘管、鞘芯、手柄、推杆等零部件组成。环氧乙烷灭菌，一次性使用。货架有效期三年。 | 该产品用于肾下型腹主动脉瘤的腔内治疗：1）有合适的髂/股动脉入路；2）腹主动脉瘤近端瘤颈直径为17-32mm，长度≥10mm，且近端瘤颈成角≤75度；3）髂动脉锚定区直径范围8-22mm，长度≥15mm。 | 267ce18f-66be-11ec-bee9-0050568f9c84 | C02060800100001033770000276 | C02060800100001033770000276 | 血管介入治疗类材料 | 外周血管介入 | 腹主动脉延长支架 | 支架 | 不区分 | 髂动脉延长 | IE-1610-080 | IE-1610-080 | 06938370193104 | 国械注准20213130979 | 267ce18f-66be-11ec-bee9-0050568f9c84 |  | 腹主动脉 | 非招标范围内
外周血管支架类 | 腹主动脉 | 先健科技（深圳）有限公司 | 先健科技（深圳）有限公司 | c8d94b87-66ba-11ec-bee9-0050568f9c84 | 腹主动脉覆膜支架系统-髂动脉延长支架 | 国械注准20213130979 |  | 该产品由预装覆膜支架和输送器组成。覆膜支架包括腹主动脉分叉支架和髂动脉延长支架，由金属支架（镍钛合金）、覆膜（聚对苯二甲酸乙二醇酯）、缝合线（聚对苯二甲酸乙二醇酯）、支架连接处钢套（316LVM不锈钢）和显影点（钽）组成。腹主动脉分叉支架裸段和髂动脉延长支架近端有倒钩结构。输送系统用于实现覆膜支架在人体内的输送、控制和释放，主要由鞘管、鞘芯、手柄、推杆等零部件组成。环氧乙烷灭菌，一次性使用。货架有效期三年。 | 该产品用于肾下型腹主动脉瘤的腔内治疗：1）有合适的髂/股动脉入路；2）腹主动脉瘤近端瘤颈直径为17-32mm，长度≥10mm，且近端瘤颈成角≤75度；3）髂动脉锚定区直径范围8-22mm，长度≥15mm。 | 267ce30f-66be-11ec-bee9-0050568f9c84 | C02060800100001033770000277 | C02060800100001033770000277 | 血管介入治疗类材料 | 外周血管介入 | 腹主动脉延长支架 | 支架 | 不区分 | 髂动脉延长 | IE-1210-080 | IE-1210-080 | 06938370191032 | 国械注准20213130979 | 267ce30f-66be-11ec-bee9-0050568f9c84 |  | 腹主动脉 | 非招标范围内
外周血管支架类 | 腹主动脉 | 先健科技（深圳）有限公司 | 先健科技（深圳）有限公司 | c8d94b87-66ba-11ec-bee9-0050568f9c84 | 腹主动脉覆膜支架系统-髂动脉延长支架 | 国械注准20213130979 |  | 该产品由预装覆膜支架和输送器组成。覆膜支架包括腹主动脉分叉支架和髂动脉延长支架，由金属支架（镍钛合金）、覆膜（聚对苯二甲酸乙二醇酯）、缝合线（聚对苯二甲酸乙二醇酯）、支架连接处钢套（316LVM不锈钢）和显影点（钽）组成。腹主动脉分叉支架裸段和髂动脉延长支架近端有倒钩结构。输送系统用于实现覆膜支架在人体内的输送、控制和释放，主要由鞘管、鞘芯、手柄、推杆等零部件组成。环氧乙烷灭菌，一次性使用。货架有效期三年。 | 该产品用于肾下型腹主动脉瘤的腔内治疗：1）有合适的髂/股动脉入路；2）腹主动脉瘤近端瘤颈直径为17-32mm，长度≥10mm，且近端瘤颈成角≤75度；3）髂动脉锚定区直径范围8-22mm，长度≥15mm。 | 267ce4b9-66be-11ec-bee9-0050568f9c84 | C02060800100001033770000278 | C02060800100001033770000278 | 血管介入治疗类材料 | 外周血管介入 | 腹主动脉延长支架 | 支架 | 不区分 | 髂动脉延长 | IE-1224-060 | IE-1224-060 | 06938370191865 | 国械注准20213130979 | 267ce4b9-66be-11ec-bee9-0050568f9c84 |  | 腹主动脉 | 非招标范围内
外周血管支架类 | 腹主动脉 | 先健科技（深圳）有限公司 | 先健科技（深圳）有限公司 | c8d94b87-66ba-11ec-bee9-0050568f9c84 | 腹主动脉覆膜支架系统-髂动脉延长支架 | 国械注准20213130979 |  | 该产品由预装覆膜支架和输送器组成。覆膜支架包括腹主动脉分叉支架和髂动脉延长支架，由金属支架（镍钛合金）、覆膜（聚对苯二甲酸乙二醇酯）、缝合线（聚对苯二甲酸乙二醇酯）、支架连接处钢套（316LVM不锈钢）和显影点（钽）组成。腹主动脉分叉支架裸段和髂动脉延长支架近端有倒钩结构。输送系统用于实现覆膜支架在人体内的输送、控制和释放，主要由鞘管、鞘芯、手柄、推杆等零部件组成。环氧乙烷灭菌，一次性使用。货架有效期三年。 | 该产品用于肾下型腹主动脉瘤的腔内治疗：1）有合适的髂/股动脉入路；2）腹主动脉瘤近端瘤颈直径为17-32mm，长度≥10mm，且近端瘤颈成角≤75度；3）髂动脉锚定区直径范围8-22mm，长度≥15mm。 | 267ce672-66be-11ec-bee9-0050568f9c84 | C02060800100001033770000279 | C02060800100001033770000279 | 血管介入治疗类材料 | 外周血管介入 | 腹主动脉延长支架 | 支架 | 不区分 | 髂动脉延长 | IE-1410-160 | IE-1410-160 | 06938370192725 | 国械注准20213130979 | 267ce672-66be-11ec-bee9-0050568f9c84 |  | 腹主动脉 | 非招标范围内
外周血管支架类 | 腹主动脉 | 先健科技（深圳）有限公司 | 先健科技（深圳）有限公司 | c8d94b87-66ba-11ec-bee9-0050568f9c84 | 腹主动脉覆膜支架系统-髂动脉延长支架 | 国械注准20213130979 |  | 该产品由预装覆膜支架和输送器组成。覆膜支架包括腹主动脉分叉支架和髂动脉延长支架，由金属支架（镍钛合金）、覆膜（聚对苯二甲酸乙二醇酯）、缝合线（聚对苯二甲酸乙二醇酯）、支架连接处钢套（316LVM不锈钢）和显影点（钽）组成。腹主动脉分叉支架裸段和髂动脉延长支架近端有倒钩结构。输送系统用于实现覆膜支架在人体内的输送、控制和释放，主要由鞘管、鞘芯、手柄、推杆等零部件组成。环氧乙烷灭菌，一次性使用。货架有效期三年。 | 该产品用于肾下型腹主动脉瘤的腔内治疗：1）有合适的髂/股动脉入路；2）腹主动脉瘤近端瘤颈直径为17-32mm，长度≥10mm，且近端瘤颈成角≤75度；3）髂动脉锚定区直径范围8-22mm，长度≥15mm。 | 267ce818-66be-11ec-bee9-0050568f9c84 | C02060800100001033770000280 | C02060800100001033770000280 | 血管介入治疗类材料 | 外周血管介入 | 腹主动脉延长支架 | 支架 | 不区分 | 髂动脉延长 | IE-1220-180 | IE-1220-180 | 06938370192381 | 国械注准20213130979 | 267ce818-66be-11ec-bee9-0050568f9c84 |  | 腹主动脉 | 非招标范围内
外周血管支架类 | 腹主动脉 | 先健科技（深圳）有限公司 | 先健科技（深圳）有限公司 | c8d94b87-66ba-11ec-bee9-0050568f9c84 | 腹主动脉覆膜支架系统-髂动脉延长支架 | 国械注准20213130979 |  | 该产品由预装覆膜支架和输送器组成。覆膜支架包括腹主动脉分叉支架和髂动脉延长支架，由金属支架（镍钛合金）、覆膜（聚对苯二甲酸乙二醇酯）、缝合线（聚对苯二甲酸乙二醇酯）、支架连接处钢套（316LVM不锈钢）和显影点（钽）组成。腹主动脉分叉支架裸段和髂动脉延长支架近端有倒钩结构。输送系统用于实现覆膜支架在人体内的输送、控制和释放，主要由鞘管、鞘芯、手柄、推杆等零部件组成。环氧乙烷灭菌，一次性使用。货架有效期三年。 | 该产品用于肾下型腹主动脉瘤的腔内治疗：1）有合适的髂/股动脉入路；2）腹主动脉瘤近端瘤颈直径为17-32mm，长度≥10mm，且近端瘤颈成角≤75度；3）髂动脉锚定区直径范围8-22mm，长度≥15mm。 | 267ce9a5-66be-11ec-bee9-0050568f9c84 | C02060800100001033770000281 | C02060800100001033770000281 | 血管介入治疗类材料 | 外周血管介入 | 腹主动脉延长支架 | 支架 | 不区分 | 髂动脉延长 | IE-1416-080 | IE-1416-080 | 06938370191155 | 国械注准20213130979 | 267ce9a5-66be-11ec-bee9-0050568f9c84 |  | 腹主动脉 | 非招标范围内
外周血管支架类 | 腹主动脉 | 先健科技（深圳）有限公司 | 先健科技（深圳）有限公司 | c8d94b87-66ba-11ec-bee9-0050568f9c84 | 腹主动脉覆膜支架系统-髂动脉延长支架 | 国械注准20213130979 |  | 该产品由预装覆膜支架和输送器组成。覆膜支架包括腹主动脉分叉支架和髂动脉延长支架，由金属支架（镍钛合金）、覆膜（聚对苯二甲酸乙二醇酯）、缝合线（聚对苯二甲酸乙二醇酯）、支架连接处钢套（316LVM不锈钢）和显影点（钽）组成。腹主动脉分叉支架裸段和髂动脉延长支架近端有倒钩结构。输送系统用于实现覆膜支架在人体内的输送、控制和释放，主要由鞘管、鞘芯、手柄、推杆等零部件组成。环氧乙烷灭菌，一次性使用。货架有效期三年。 | 该产品用于肾下型腹主动脉瘤的腔内治疗：1）有合适的髂/股动脉入路；2）腹主动脉瘤近端瘤颈直径为17-32mm，长度≥10mm，且近端瘤颈成角≤75度；3）髂动脉锚定区直径范围8-22mm，长度≥15mm。 | 267ceb2b-66be-11ec-bee9-0050568f9c84 | C02060800100001033770000282 | C02060800100001033770000282 | 血管介入治疗类材料 | 外周血管介入 | 腹主动脉延长支架 | 支架 | 不区分 | 髂动脉延长 | IE-1618-040 | IE-1618-040 | 06938370192909 | 国械注准20213130979 | 267ceb2b-66be-11ec-bee9-0050568f9c84 |  | 腹主动脉 | 非招标范围内
外周血管支架类 | 腹主动脉 | 先健科技（深圳）有限公司 | 先健科技（深圳）有限公司 | c8d94b87-66ba-11ec-bee9-0050568f9c84 | 腹主动脉覆膜支架系统-髂动脉延长支架 | 国械注准20213130979 |  | 该产品由预装覆膜支架和输送器组成。覆膜支架包括腹主动脉分叉支架和髂动脉延长支架，由金属支架（镍钛合金）、覆膜（聚对苯二甲酸乙二醇酯）、缝合线（聚对苯二甲酸乙二醇酯）、支架连接处钢套（316LVM不锈钢）和显影点（钽）组成。腹主动脉分叉支架裸段和髂动脉延长支架近端有倒钩结构。输送系统用于实现覆膜支架在人体内的输送、控制和释放，主要由鞘管、鞘芯、手柄、推杆等零部件组成。环氧乙烷灭菌，一次性使用。货架有效期三年。 | 该产品用于肾下型腹主动脉瘤的腔内治疗：1）有合适的髂/股动脉入路；2）腹主动脉瘤近端瘤颈直径为17-32mm，长度≥10mm，且近端瘤颈成角≤75度；3）髂动脉锚定区直径范围8-22mm，长度≥15mm。 | 267ceed5-66be-11ec-bee9-0050568f9c84 | C02060800100001033770000283 | C02060800100001033770000283 | 血管介入治疗类材料 | 外周血管介入 | 腹主动脉延长支架 | 支架 | 不区分 | 髂动脉延长 | IE-1426-140 | IE-1426-140 | 06938370193944 | 国械注准20213130979 | 267ceed5-66be-11ec-bee9-0050568f9c84 |  | 腹主动脉 | 非招标范围内
外周血管支架类 | 腹主动脉 | 先健科技（深圳）有限公司 | 先健科技（深圳）有限公司 | c8d94b87-66ba-11ec-bee9-0050568f9c84 | 腹主动脉覆膜支架系统-髂动脉延长支架 | 国械注准20213130979 |  | 该产品由预装覆膜支架和输送器组成。覆膜支架包括腹主动脉分叉支架和髂动脉延长支架，由金属支架（镍钛合金）、覆膜（聚对苯二甲酸乙二醇酯）、缝合线（聚对苯二甲酸乙二醇酯）、支架连接处钢套（316LVM不锈钢）和显影点（钽）组成。腹主动脉分叉支架裸段和髂动脉延长支架近端有倒钩结构。输送系统用于实现覆膜支架在人体内的输送、控制和释放，主要由鞘管、鞘芯、手柄、推杆等零部件组成。环氧乙烷灭菌，一次性使用。货架有效期三年。 | 该产品用于肾下型腹主动脉瘤的腔内治疗：1）有合适的髂/股动脉入路；2）腹主动脉瘤近端瘤颈直径为17-32mm，长度≥10mm，且近端瘤颈成角≤75度；3）髂动脉锚定区直径范围8-22mm，长度≥15mm。 | 267cf06e-66be-11ec-bee9-0050568f9c84 | C02060800100001033770000284 | C02060800100001033770000284 | 血管介入治疗类材料 | 外周血管介入 | 腹主动脉延长支架 | 支架 | 不区分 | 髂动脉延长 | IE-1612-100 | IE-1612-100 | 06938370193265 | 国械注准20213130979 | 267cf06e-66be-11ec-bee9-0050568f9c84 |  | 腹主动脉 | 非招标范围内
外周血管支架类 | 腹主动脉 | 先健科技（深圳）有限公司 | 先健科技（深圳）有限公司 | c8d94b87-66ba-11ec-bee9-0050568f9c84 | 腹主动脉覆膜支架系统-髂动脉延长支架 | 国械注准20213130979 |  | 该产品由预装覆膜支架和输送器组成。覆膜支架包括腹主动脉分叉支架和髂动脉延长支架，由金属支架（镍钛合金）、覆膜（聚对苯二甲酸乙二醇酯）、缝合线（聚对苯二甲酸乙二醇酯）、支架连接处钢套（316LVM不锈钢）和显影点（钽）组成。腹主动脉分叉支架裸段和髂动脉延长支架近端有倒钩结构。输送系统用于实现覆膜支架在人体内的输送、控制和释放，主要由鞘管、鞘芯、手柄、推杆等零部件组成。环氧乙烷灭菌，一次性使用。货架有效期三年。 | 该产品用于肾下型腹主动脉瘤的腔内治疗：1）有合适的髂/股动脉入路；2）腹主动脉瘤近端瘤颈直径为17-32mm，长度≥10mm，且近端瘤颈成角≤75度；3）髂动脉锚定区直径范围8-22mm，长度≥15mm。 | 267cf430-66be-11ec-bee9-0050568f9c84 | C02060800100001033770000285 | C02060800100001033770000285 | 血管介入治疗类材料 | 外周血管介入 | 腹主动脉延长支架 | 支架 | 不区分 | 髂动脉延长 | IE-1212-040 | IE-1212-040 | 06938370191018 | 国械注准20213130979 | 267cf430-66be-11ec-bee9-0050568f9c84 |  | 腹主动脉 | 非招标范围内
外周血管支架类 | 腹主动脉 | 先健科技（深圳）有限公司 | 先健科技（深圳）有限公司 | c8d94b87-66ba-11ec-bee9-0050568f9c84 | 腹主动脉覆膜支架系统-髂动脉延长支架 | 国械注准20213130979 |  | 该产品由预装覆膜支架和输送器组成。覆膜支架包括腹主动脉分叉支架和髂动脉延长支架，由金属支架（镍钛合金）、覆膜（聚对苯二甲酸乙二醇酯）、缝合线（聚对苯二甲酸乙二醇酯）、支架连接处钢套（316LVM不锈钢）和显影点（钽）组成。腹主动脉分叉支架裸段和髂动脉延长支架近端有倒钩结构。输送系统用于实现覆膜支架在人体内的输送、控制和释放，主要由鞘管、鞘芯、手柄、推杆等零部件组成。环氧乙烷灭菌，一次性使用。货架有效期三年。 | 该产品用于肾下型腹主动脉瘤的腔内治疗：1）有合适的髂/股动脉入路；2）腹主动脉瘤近端瘤颈直径为17-32mm，长度≥10mm，且近端瘤颈成角≤75度；3）髂动脉锚定区直径范围8-22mm，长度≥15mm。 | 267cf66f-66be-11ec-bee9-0050568f9c84 | C02060800100001033770000286 | C02060800100001033770000286 | 血管介入治疗类材料 | 外周血管介入 | 腹主动脉延长支架 | 支架 | 不区分 | 髂动脉延长 | IE-1218-100 | IE-1218-100 | 06938370192107 | 国械注准20213130979 | 267cf66f-66be-11ec-bee9-0050568f9c84 |  | 腹主动脉 | 非招标范围内
外周血管支架类 | 腹主动脉 | 先健科技（深圳）有限公司 | 先健科技（深圳）有限公司 | c8d94b87-66ba-11ec-bee9-0050568f9c84 | 腹主动脉覆膜支架系统-髂动脉延长支架 | 国械注准20213130979 |  | 该产品由预装覆膜支架和输送器组成。覆膜支架包括腹主动脉分叉支架和髂动脉延长支架，由金属支架（镍钛合金）、覆膜（聚对苯二甲酸乙二醇酯）、缝合线（聚对苯二甲酸乙二醇酯）、支架连接处钢套（316LVM不锈钢）和显影点（钽）组成。腹主动脉分叉支架裸段和髂动脉延长支架近端有倒钩结构。输送系统用于实现覆膜支架在人体内的输送、控制和释放，主要由鞘管、鞘芯、手柄、推杆等零部件组成。环氧乙烷灭菌，一次性使用。货架有效期三年。 | 该产品用于肾下型腹主动脉瘤的腔内治疗：1）有合适的髂/股动脉入路；2）腹主动脉瘤近端瘤颈直径为17-32mm，长度≥10mm，且近端瘤颈成角≤75度；3）髂动脉锚定区直径范围8-22mm，长度≥15mm。 | 267cf7ee-66be-11ec-bee9-0050568f9c84 | C02060800100001033770000287 | C02060800100001033770000287 | 血管介入治疗类材料 | 外周血管介入 | 腹主动脉延长支架 | 支架 | 不区分 | 髂动脉延长 | IE-1414-090 | IE-1414-090 | 06938370191193 | 国械注准20213130979 | 267cf7ee-66be-11ec-bee9-0050568f9c84 |  | 腹主动脉 | 非招标范围内
外周血管支架类 | 腹主动脉 | 先健科技（深圳）有限公司 | 先健科技（深圳）有限公司 | c8d94b87-66ba-11ec-bee9-0050568f9c84 | 腹主动脉覆膜支架系统-髂动脉延长支架 | 国械注准20213130979 |  | 该产品由预装覆膜支架和输送器组成。覆膜支架包括腹主动脉分叉支架和髂动脉延长支架，由金属支架（镍钛合金）、覆膜（聚对苯二甲酸乙二醇酯）、缝合线（聚对苯二甲酸乙二醇酯）、支架连接处钢套（316LVM不锈钢）和显影点（钽）组成。腹主动脉分叉支架裸段和髂动脉延长支架近端有倒钩结构。输送系统用于实现覆膜支架在人体内的输送、控制和释放，主要由鞘管、鞘芯、手柄、推杆等零部件组成。环氧乙烷灭菌，一次性使用。货架有效期三年。 | 该产品用于肾下型腹主动脉瘤的腔内治疗：1）有合适的髂/股动脉入路；2）腹主动脉瘤近端瘤颈直径为17-32mm，长度≥10mm，且近端瘤颈成角≤75度；3）髂动脉锚定区直径范围8-22mm，长度≥15mm。 | 267cf9fd-66be-11ec-bee9-0050568f9c84 | C02060800100001033770000288 | C02060800100001033770000288 | 血管介入治疗类材料 | 外周血管介入 | 腹主动脉延长支架 | 支架 | 不区分 | 髂动脉延长 | IE-1612-160 | IE-1612-160 | 06938370193487 | 国械注准20213130979 | 267cf9fd-66be-11ec-bee9-0050568f9c84 |  | 腹主动脉 | 非招标范围内
外周血管支架类 | 腹主动脉 | 先健科技（深圳）有限公司 | 先健科技（深圳）有限公司 | c8d94b87-66ba-11ec-bee9-0050568f9c84 | 腹主动脉覆膜支架系统-髂动脉延长支架 | 国械注准20213130979 |  | 该产品由预装覆膜支架和输送器组成。覆膜支架包括腹主动脉分叉支架和髂动脉延长支架，由金属支架（镍钛合金）、覆膜（聚对苯二甲酸乙二醇酯）、缝合线（聚对苯二甲酸乙二醇酯）、支架连接处钢套（316LVM不锈钢）和显影点（钽）组成。腹主动脉分叉支架裸段和髂动脉延长支架近端有倒钩结构。输送系统用于实现覆膜支架在人体内的输送、控制和释放，主要由鞘管、鞘芯、手柄、推杆等零部件组成。环氧乙烷灭菌，一次性使用。货架有效期三年。 | 该产品用于肾下型腹主动脉瘤的腔内治疗：1）有合适的髂/股动脉入路；2）腹主动脉瘤近端瘤颈直径为17-32mm，长度≥10mm，且近端瘤颈成角≤75度；3）髂动脉锚定区直径范围8-22mm，长度≥15mm。 | 267cfb84-66be-11ec-bee9-0050568f9c84 | C02060800100001033770000289 | C02060800100001033770000289 | 血管介入治疗类材料 | 外周血管介入 | 腹主动脉延长支架 | 支架 | 不区分 | 髂动脉延长 | IE-1410-040 | IE-1410-040 | 06938370192411 | 国械注准20213130979 | 267cfb84-66be-11ec-bee9-0050568f9c84 |  | 腹主动脉 | 非招标范围内
外周血管支架类 | 腹主动脉 | 先健科技（深圳）有限公司 | 先健科技（深圳）有限公司 | c8d94b87-66ba-11ec-bee9-0050568f9c84 | 腹主动脉覆膜支架系统-髂动脉延长支架 | 国械注准20213130979 |  | 该产品由预装覆膜支架和输送器组成。覆膜支架包括腹主动脉分叉支架和髂动脉延长支架，由金属支架（镍钛合金）、覆膜（聚对苯二甲酸乙二醇酯）、缝合线（聚对苯二甲酸乙二醇酯）、支架连接处钢套（316LVM不锈钢）和显影点（钽）组成。腹主动脉分叉支架裸段和髂动脉延长支架近端有倒钩结构。输送系统用于实现覆膜支架在人体内的输送、控制和释放，主要由鞘管、鞘芯、手柄、推杆等零部件组成。环氧乙烷灭菌，一次性使用。货架有效期三年。 | 该产品用于肾下型腹主动脉瘤的腔内治疗：1）有合适的髂/股动脉入路；2）腹主动脉瘤近端瘤颈直径为17-32mm，长度≥10mm，且近端瘤颈成角≤75度；3）髂动脉锚定区直径范围8-22mm，长度≥15mm。 | 267cfd0b-66be-11ec-bee9-0050568f9c84 | C02060800100001033770000290 | C02060800100001033770000290 | 血管介入治疗类材料 | 外周血管介入 | 腹主动脉延长支架 | 支架 | 不区分 | 髂动脉延长 | IE-1224-100 | IE-1224-100 | 06938370192138 | 国械注准20213130979 | 267cfd0b-66be-11ec-bee9-0050568f9c84 |  | 腹主动脉 | 非招标范围内
外周血管支架类 | 腹主动脉 | 先健科技（深圳）有限公司 | 先健科技（深圳）有限公司 | c8d94b87-66ba-11ec-bee9-0050568f9c84 | 腹主动脉覆膜支架系统-髂动脉延长支架 | 国械注准20213130979 |  | 该产品由预装覆膜支架和输送器组成。覆膜支架包括腹主动脉分叉支架和髂动脉延长支架，由金属支架（镍钛合金）、覆膜（聚对苯二甲酸乙二醇酯）、缝合线（聚对苯二甲酸乙二醇酯）、支架连接处钢套（316LVM不锈钢）和显影点（钽）组成。腹主动脉分叉支架裸段和髂动脉延长支架近端有倒钩结构。输送系统用于实现覆膜支架在人体内的输送、控制和释放，主要由鞘管、鞘芯、手柄、推杆等零部件组成。环氧乙烷灭菌，一次性使用。货架有效期三年。 | 该产品用于肾下型腹主动脉瘤的腔内治疗：1）有合适的髂/股动脉入路；2）腹主动脉瘤近端瘤颈直径为17-32mm，长度≥10mm，且近端瘤颈成角≤75度；3）髂动脉锚定区直径范围8-22mm，长度≥15mm。 | 267cfe8b-66be-11ec-bee9-0050568f9c84 | C02060800100001033770000291 | C02060800100001033770000291 | 血管介入治疗类材料 | 外周血管介入 | 腹主动脉延长支架 | 支架 | 不区分 | 髂动脉延长 | IE-1428-070 | IE-1428-070 | 06938370193852 | 国械注准20213130979 | 267cfe8b-66be-11ec-bee9-0050568f9c84 |  | 腹主动脉 | 非招标范围内
外周血管支架类 | 腹主动脉 | 先健科技（深圳）有限公司 | 先健科技（深圳）有限公司 | c8d94b87-66ba-11ec-bee9-0050568f9c84 | 腹主动脉覆膜支架系统-髂动脉延长支架 | 国械注准20213130979 |  | 该产品由预装覆膜支架和输送器组成。覆膜支架包括腹主动脉分叉支架和髂动脉延长支架，由金属支架（镍钛合金）、覆膜（聚对苯二甲酸乙二醇酯）、缝合线（聚对苯二甲酸乙二醇酯）、支架连接处钢套（316LVM不锈钢）和显影点（钽）组成。腹主动脉分叉支架裸段和髂动脉延长支架近端有倒钩结构。输送系统用于实现覆膜支架在人体内的输送、控制和释放，主要由鞘管、鞘芯、手柄、推杆等零部件组成。环氧乙烷灭菌，一次性使用。货架有效期三年。 | 该产品用于肾下型腹主动脉瘤的腔内治疗：1）有合适的髂/股动脉入路；2）腹主动脉瘤近端瘤颈直径为17-32mm，长度≥10mm，且近端瘤颈成角≤75度；3）髂动脉锚定区直径范围8-22mm，长度≥15mm。 | 267d02cc-66be-11ec-bee9-0050568f9c84 | C02060800100001033770000292 | C02060800100001033770000292 | 血管介入治疗类材料 | 外周血管介入 | 腹主动脉延长支架 | 支架 | 不区分 | 髂动脉延长 | IE-1426-060 | IE-1426-060 | 06938370193821 | 国械注准20213130979 | 267d02cc-66be-11ec-bee9-0050568f9c84 |  | 腹主动脉 | 非招标范围内
外周血管支架类 | 腹主动脉 | 先健科技（深圳）有限公司 | 先健科技（深圳）有限公司 | c8d94b87-66ba-11ec-bee9-0050568f9c84 | 腹主动脉覆膜支架系统-髂动脉延长支架 | 国械注准20213130979 |  | 该产品由预装覆膜支架和输送器组成。覆膜支架包括腹主动脉分叉支架和髂动脉延长支架，由金属支架（镍钛合金）、覆膜（聚对苯二甲酸乙二醇酯）、缝合线（聚对苯二甲酸乙二醇酯）、支架连接处钢套（316LVM不锈钢）和显影点（钽）组成。腹主动脉分叉支架裸段和髂动脉延长支架近端有倒钩结构。输送系统用于实现覆膜支架在人体内的输送、控制和释放，主要由鞘管、鞘芯、手柄、推杆等零部件组成。环氧乙烷灭菌，一次性使用。货架有效期三年。 | 该产品用于肾下型腹主动脉瘤的腔内治疗：1）有合适的髂/股动脉入路；2）腹主动脉瘤近端瘤颈直径为17-32mm，长度≥10mm，且近端瘤颈成角≤75度；3）髂动脉锚定区直径范围8-22mm，长度≥15mm。 | 267d0480-66be-11ec-bee9-0050568f9c84 | C02060800100001033770000293 | C02060800100001033770000293 | 血管介入治疗类材料 | 外周血管介入 | 腹主动脉延长支架 | 支架 | 不区分 | 髂动脉延长 | IE-1428-080 | IE-1428-080 | 06938370193876 | 国械注准20213130979 | 267d0480-66be-11ec-bee9-0050568f9c84 |  | 腹主动脉 | 非招标范围内
外周血管支架类 | 腹主动脉 | 先健科技（深圳）有限公司 | 先健科技（深圳）有限公司 | c8d94b87-66ba-11ec-bee9-0050568f9c84 | 腹主动脉覆膜支架系统-髂动脉延长支架 | 国械注准20213130979 |  | 该产品由预装覆膜支架和输送器组成。覆膜支架包括腹主动脉分叉支架和髂动脉延长支架，由金属支架（镍钛合金）、覆膜（聚对苯二甲酸乙二醇酯）、缝合线（聚对苯二甲酸乙二醇酯）、支架连接处钢套（316LVM不锈钢）和显影点（钽）组成。腹主动脉分叉支架裸段和髂动脉延长支架近端有倒钩结构。输送系统用于实现覆膜支架在人体内的输送、控制和释放，主要由鞘管、鞘芯、手柄、推杆等零部件组成。环氧乙烷灭菌，一次性使用。货架有效期三年。 | 该产品用于肾下型腹主动脉瘤的腔内治疗：1）有合适的髂/股动脉入路；2）腹主动脉瘤近端瘤颈直径为17-32mm，长度≥10mm，且近端瘤颈成角≤75度；3）髂动脉锚定区直径范围8-22mm，长度≥15mm。 | 267d0606-66be-11ec-bee9-0050568f9c84 | C02060800100001033770000294 | C02060800100001033770000294 | 血管介入治疗类材料 | 外周血管介入 | 腹主动脉延长支架 | 支架 | 不区分 | 髂动脉延长 | IE-1218-080 | IE-1218-080 | 06938370191964 | 国械注准20213130979 | 267d0606-66be-11ec-bee9-0050568f9c84 |  | 腹主动脉 | 非招标范围内
外周血管支架类 | 腹主动脉 | 先健科技（深圳）有限公司 | 先健科技（深圳）有限公司 | c8d94b87-66ba-11ec-bee9-0050568f9c84 | 腹主动脉覆膜支架系统-髂动脉延长支架 | 国械注准20213130979 |  | 该产品由预装覆膜支架和输送器组成。覆膜支架包括腹主动脉分叉支架和髂动脉延长支架，由金属支架（镍钛合金）、覆膜（聚对苯二甲酸乙二醇酯）、缝合线（聚对苯二甲酸乙二醇酯）、支架连接处钢套（316LVM不锈钢）和显影点（钽）组成。腹主动脉分叉支架裸段和髂动脉延长支架近端有倒钩结构。输送系统用于实现覆膜支架在人体内的输送、控制和释放，主要由鞘管、鞘芯、手柄、推杆等零部件组成。环氧乙烷灭菌，一次性使用。货架有效期三年。 | 该产品用于肾下型腹主动脉瘤的腔内治疗：1）有合适的髂/股动脉入路；2）腹主动脉瘤近端瘤颈直径为17-32mm，长度≥10mm，且近端瘤颈成角≤75度；3）髂动脉锚定区直径范围8-22mm，长度≥15mm。 | 267d076e-66be-11ec-bee9-0050568f9c84 | C02060800100001033770000295 | C02060800100001033770000295 | 血管介入治疗类材料 | 外周血管介入 | 腹主动脉延长支架 | 支架 | 不区分 | 髂动脉延长 | IE-1624-120 | IE-1624-120 | 06938370193388 | 国械注准20213130979 | 267d076e-66be-11ec-bee9-0050568f9c84 |  | 腹主动脉 | 非招标范围内
外周血管支架类 | 腹主动脉 | 先健科技（深圳）有限公司 | 先健科技（深圳）有限公司 | c8d94b87-66ba-11ec-bee9-0050568f9c84 | 腹主动脉覆膜支架系统-髂动脉延长支架 | 国械注准20213130979 |  | 该产品由预装覆膜支架和输送器组成。覆膜支架包括腹主动脉分叉支架和髂动脉延长支架，由金属支架（镍钛合金）、覆膜（聚对苯二甲酸乙二醇酯）、缝合线（聚对苯二甲酸乙二醇酯）、支架连接处钢套（316LVM不锈钢）和显影点（钽）组成。腹主动脉分叉支架裸段和髂动脉延长支架近端有倒钩结构。输送系统用于实现覆膜支架在人体内的输送、控制和释放，主要由鞘管、鞘芯、手柄、推杆等零部件组成。环氧乙烷灭菌，一次性使用。货架有效期三年。 | 该产品用于肾下型腹主动脉瘤的腔内治疗：1）有合适的髂/股动脉入路；2）腹主动脉瘤近端瘤颈直径为17-32mm，长度≥10mm，且近端瘤颈成角≤75度；3）髂动脉锚定区直径范围8-22mm，长度≥15mm。 | 267d09f4-66be-11ec-bee9-0050568f9c84 | C02060800100001033770000296 | C02060800100001033770000296 | 血管介入治疗类材料 | 外周血管介入 | 腹主动脉延长支架 | 支架 | 不区分 | 髂动脉延长 | IE-1228-120 | IE-1228-120 | 06938370193739 | 国械注准20213130979 | 267d09f4-66be-11ec-bee9-0050568f9c84 |  | 腹主动脉 | 非招标范围内
外周血管支架类 | 腹主动脉 | 先健科技（深圳）有限公司 | 先健科技（深圳）有限公司 | c8d94b87-66ba-11ec-bee9-0050568f9c84 | 腹主动脉覆膜支架系统-髂动脉延长支架 | 国械注准20213130979 |  | 该产品由预装覆膜支架和输送器组成。覆膜支架包括腹主动脉分叉支架和髂动脉延长支架，由金属支架（镍钛合金）、覆膜（聚对苯二甲酸乙二醇酯）、缝合线（聚对苯二甲酸乙二醇酯）、支架连接处钢套（316LVM不锈钢）和显影点（钽）组成。腹主动脉分叉支架裸段和髂动脉延长支架近端有倒钩结构。输送系统用于实现覆膜支架在人体内的输送、控制和释放，主要由鞘管、鞘芯、手柄、推杆等零部件组成。环氧乙烷灭菌，一次性使用。货架有效期三年。 | 该产品用于肾下型腹主动脉瘤的腔内治疗：1）有合适的髂/股动脉入路；2）腹主动脉瘤近端瘤颈直径为17-32mm，长度≥10mm，且近端瘤颈成角≤75度；3）髂动脉锚定区直径范围8-22mm，长度≥15mm。 | 267d0b5f-66be-11ec-bee9-0050568f9c84 | C02060800100001033770000297 | C02060800100001033770000297 | 血管介入治疗类材料 | 外周血管介入 | 腹主动脉延长支架 | 支架 | 不区分 | 髂动脉延长 | IE-1428-140 | IE-1428-140 | 06938370193951 | 国械注准20213130979 | 267d0b5f-66be-11ec-bee9-0050568f9c84 |  | 腹主动脉 | 非招标范围内
外周血管支架类 | 腹主动脉 | 先健科技（深圳）有限公司 | 先健科技（深圳）有限公司 | c8d94b87-66ba-11ec-bee9-0050568f9c84 | 腹主动脉覆膜支架系统-髂动脉延长支架 | 国械注准20213130979 |  | 该产品由预装覆膜支架和输送器组成。覆膜支架包括腹主动脉分叉支架和髂动脉延长支架，由金属支架（镍钛合金）、覆膜（聚对苯二甲酸乙二醇酯）、缝合线（聚对苯二甲酸乙二醇酯）、支架连接处钢套（316LVM不锈钢）和显影点（钽）组成。腹主动脉分叉支架裸段和髂动脉延长支架近端有倒钩结构。输送系统用于实现覆膜支架在人体内的输送、控制和释放，主要由鞘管、鞘芯、手柄、推杆等零部件组成。环氧乙烷灭菌，一次性使用。货架有效期三年。 | 该产品用于肾下型腹主动脉瘤的腔内治疗：1）有合适的髂/股动脉入路；2）腹主动脉瘤近端瘤颈直径为17-32mm，长度≥10mm，且近端瘤颈成角≤75度；3）髂动脉锚定区直径范围8-22mm，长度≥15mm。 | 267d0d12-66be-11ec-bee9-0050568f9c84 | C02060800100001033770000298 | C02060800100001033770000298 | 血管介入治疗类材料 | 外周血管介入 | 腹主动脉延长支架 | 支架 | 不区分 | 髂动脉延长 | IE-1626-060 | IE-1626-060 | 06938370194026 | 国械注准20213130979 | 267d0d12-66be-11ec-bee9-0050568f9c84 |  | 腹主动脉 | 非招标范围内
外周血管支架类 | 腹主动脉 | 先健科技（深圳）有限公司 | 先健科技（深圳）有限公司 | c8d94b87-66ba-11ec-bee9-0050568f9c84 | 腹主动脉覆膜支架系统-髂动脉延长支架 | 国械注准20213130979 |  | 该产品由预装覆膜支架和输送器组成。覆膜支架包括腹主动脉分叉支架和髂动脉延长支架，由金属支架（镍钛合金）、覆膜（聚对苯二甲酸乙二醇酯）、缝合线（聚对苯二甲酸乙二醇酯）、支架连接处钢套（316LVM不锈钢）和显影点（钽）组成。腹主动脉分叉支架裸段和髂动脉延长支架近端有倒钩结构。输送系统用于实现覆膜支架在人体内的输送、控制和释放，主要由鞘管、鞘芯、手柄、推杆等零部件组成。环氧乙烷灭菌，一次性使用。货架有效期三年。 | 该产品用于肾下型腹主动脉瘤的腔内治疗：1）有合适的髂/股动脉入路；2）腹主动脉瘤近端瘤颈直径为17-32mm，长度≥10mm，且近端瘤颈成角≤75度；3）髂动脉锚定区直径范围8-22mm，长度≥15mm。 | 267d0eb4-66be-11ec-bee9-0050568f9c84 | C02060800100001033770000299 | C02060800100001033770000299 | 血管介入治疗类材料 | 外周血管介入 | 腹主动脉延长支架 | 支架 | 不区分 | 髂动脉延长 | IE-1426-120 | IE-1426-120 | 06938370193920 | 国械注准20213130979 | 267d0eb4-66be-11ec-bee9-0050568f9c84 |  | 腹主动脉 | 非招标范围内
外周血管支架类 | 腹主动脉 | 先健科技（深圳）有限公司 | 先健科技（深圳）有限公司 | c8d94b87-66ba-11ec-bee9-0050568f9c84 | 腹主动脉覆膜支架系统-髂动脉延长支架 | 国械注准20213130979 |  | 该产品由预装覆膜支架和输送器组成。覆膜支架包括腹主动脉分叉支架和髂动脉延长支架，由金属支架（镍钛合金）、覆膜（聚对苯二甲酸乙二醇酯）、缝合线（聚对苯二甲酸乙二醇酯）、支架连接处钢套（316LVM不锈钢）和显影点（钽）组成。腹主动脉分叉支架裸段和髂动脉延长支架近端有倒钩结构。输送系统用于实现覆膜支架在人体内的输送、控制和释放，主要由鞘管、鞘芯、手柄、推杆等零部件组成。环氧乙烷灭菌，一次性使用。货架有效期三年。 | 该产品用于肾下型腹主动脉瘤的腔内治疗：1）有合适的髂/股动脉入路；2）腹主动脉瘤近端瘤颈直径为17-32mm，长度≥10mm，且近端瘤颈成角≤75度；3）髂动脉锚定区直径范围8-22mm，长度≥15mm。 | 267d1030-66be-11ec-bee9-0050568f9c84 | C02060800100001033770000300 | C02060800100001033770000300 | 血管介入治疗类材料 | 外周血管介入 | 腹主动脉延长支架 | 支架 | 不区分 | 髂动脉延长 | IE-1426-070 | IE-1426-070 | 06938370193845 | 国械注准20213130979 | 267d1030-66be-11ec-bee9-0050568f9c84 |  | 腹主动脉 | 非招标范围内
外周血管支架类 | 腹主动脉 | 先健科技（深圳）有限公司 | 先健科技（深圳）有限公司 | c8d94b87-66ba-11ec-bee9-0050568f9c84 | 腹主动脉覆膜支架系统-髂动脉延长支架 | 国械注准20213130979 |  | 该产品由预装覆膜支架和输送器组成。覆膜支架包括腹主动脉分叉支架和髂动脉延长支架，由金属支架（镍钛合金）、覆膜（聚对苯二甲酸乙二醇酯）、缝合线（聚对苯二甲酸乙二醇酯）、支架连接处钢套（316LVM不锈钢）和显影点（钽）组成。腹主动脉分叉支架裸段和髂动脉延长支架近端有倒钩结构。输送系统用于实现覆膜支架在人体内的输送、控制和释放，主要由鞘管、鞘芯、手柄、推杆等零部件组成。环氧乙烷灭菌，一次性使用。货架有效期三年。 | 该产品用于肾下型腹主动脉瘤的腔内治疗：1）有合适的髂/股动脉入路；2）腹主动脉瘤近端瘤颈直径为17-32mm，长度≥10mm，且近端瘤颈成角≤75度；3）髂动脉锚定区直径范围8-22mm，长度≥15mm。 | 267d11e1-66be-11ec-bee9-0050568f9c84 | C02060800100001033770000301 | C02060800100001033770000301 | 血管介入治疗类材料 | 外周血管介入 | 腹主动脉延长支架 | 支架 | 不区分 | 髂动脉延长 | IE-1610-140 | IE-1610-140 | 06938370193395 | 国械注准20213130979 | 267d11e1-66be-11ec-bee9-0050568f9c84 |  | 腹主动脉 | 非招标范围内
外周血管支架类 | 腹主动脉 | 先健科技（深圳）有限公司 | 先健科技（深圳）有限公司 | c8d94b87-66ba-11ec-bee9-0050568f9c84 | 腹主动脉覆膜支架系统-髂动脉延长支架 | 国械注准20213130979 |  | 该产品由预装覆膜支架和输送器组成。覆膜支架包括腹主动脉分叉支架和髂动脉延长支架，由金属支架（镍钛合金）、覆膜（聚对苯二甲酸乙二醇酯）、缝合线（聚对苯二甲酸乙二醇酯）、支架连接处钢套（316LVM不锈钢）和显影点（钽）组成。腹主动脉分叉支架裸段和髂动脉延长支架近端有倒钩结构。输送系统用于实现覆膜支架在人体内的输送、控制和释放，主要由鞘管、鞘芯、手柄、推杆等零部件组成。环氧乙烷灭菌，一次性使用。货架有效期三年。 | 该产品用于肾下型腹主动脉瘤的腔内治疗：1）有合适的髂/股动脉入路；2）腹主动脉瘤近端瘤颈直径为17-32mm，长度≥10mm，且近端瘤颈成角≤75度；3）髂动脉锚定区直径范围8-22mm，长度≥15mm。 | 267d1356-66be-11ec-bee9-0050568f9c84 | C02060800100001033770000302 | C02060800100001033770000302 | 血管介入治疗类材料 | 外周血管介入 | 腹主动脉延长支架 | 支架 | 不区分 | 髂动脉延长 | IE-1410-100 | IE-1410-100 | 06938370191209 | 国械注准20213130979 | 267d1356-66be-11ec-bee9-0050568f9c84 |  | 腹主动脉 | 非招标范围内
外周血管支架类 | 腹主动脉 | 先健科技（深圳）有限公司 | 先健科技（深圳）有限公司 | c8d94b87-66ba-11ec-bee9-0050568f9c84 | 腹主动脉覆膜支架系统-髂动脉延长支架 | 国械注准20213130979 |  | 该产品由预装覆膜支架和输送器组成。覆膜支架包括腹主动脉分叉支架和髂动脉延长支架，由金属支架（镍钛合金）、覆膜（聚对苯二甲酸乙二醇酯）、缝合线（聚对苯二甲酸乙二醇酯）、支架连接处钢套（316LVM不锈钢）和显影点（钽）组成。腹主动脉分叉支架裸段和髂动脉延长支架近端有倒钩结构。输送系统用于实现覆膜支架在人体内的输送、控制和释放，主要由鞘管、鞘芯、手柄、推杆等零部件组成。环氧乙烷灭菌，一次性使用。货架有效期三年。 | 该产品用于肾下型腹主动脉瘤的腔内治疗：1）有合适的髂/股动脉入路；2）腹主动脉瘤近端瘤颈直径为17-32mm，长度≥10mm，且近端瘤颈成角≤75度；3）髂动脉锚定区直径范围8-22mm，长度≥15mm。 | 267d1562-66be-11ec-bee9-0050568f9c84 | C02060800100001033770000303 | C02060800100001033770000303 | 血管介入治疗类材料 | 外周血管介入 | 腹主动脉延长支架 | 支架 | 不区分 | 髂动脉延长 | IE-1418-100 | IE-1418-100 | 06938370191247 | 国械注准20213130979 | 267d1562-66be-11ec-bee9-0050568f9c84 |  | 腹主动脉 | 非招标范围内
外周血管支架类 | 腹主动脉 | 先健科技（深圳）有限公司 | 先健科技（深圳）有限公司 | c8d94b87-66ba-11ec-bee9-0050568f9c84 | 腹主动脉覆膜支架系统-髂动脉延长支架 | 国械注准20213130979 |  | 该产品由预装覆膜支架和输送器组成。覆膜支架包括腹主动脉分叉支架和髂动脉延长支架，由金属支架（镍钛合金）、覆膜（聚对苯二甲酸乙二醇酯）、缝合线（聚对苯二甲酸乙二醇酯）、支架连接处钢套（316LVM不锈钢）和显影点（钽）组成。腹主动脉分叉支架裸段和髂动脉延长支架近端有倒钩结构。输送系统用于实现覆膜支架在人体内的输送、控制和释放，主要由鞘管、鞘芯、手柄、推杆等零部件组成。环氧乙烷灭菌，一次性使用。货架有效期三年。 | 该产品用于肾下型腹主动脉瘤的腔内治疗：1）有合适的髂/股动脉入路；2）腹主动脉瘤近端瘤颈直径为17-32mm，长度≥10mm，且近端瘤颈成角≤75度；3）髂动脉锚定区直径范围8-22mm，长度≥15mm。 | 267d18ca-66be-11ec-bee9-0050568f9c84 | C02060800100001033770000304 | C02060800100001033770000304 | 血管介入治疗类材料 | 外周血管介入 | 腹主动脉延长支架 | 支架 | 不区分 | 髂动脉延长 | IE-1218-160 | IE-1218-160 | 06938370192299 | 国械注准20213130979 | 267d18ca-66be-11ec-bee9-0050568f9c84 |  | 腹主动脉 | 非招标范围内
外周血管支架类 | 腹主动脉 | 先健科技（深圳）有限公司 | 先健科技（深圳）有限公司 | c8d94b87-66ba-11ec-bee9-0050568f9c84 | 腹主动脉覆膜支架系统-髂动脉延长支架 | 国械注准20213130979 |  | 该产品由预装覆膜支架和输送器组成。覆膜支架包括腹主动脉分叉支架和髂动脉延长支架，由金属支架（镍钛合金）、覆膜（聚对苯二甲酸乙二醇酯）、缝合线（聚对苯二甲酸乙二醇酯）、支架连接处钢套（316LVM不锈钢）和显影点（钽）组成。腹主动脉分叉支架裸段和髂动脉延长支架近端有倒钩结构。输送系统用于实现覆膜支架在人体内的输送、控制和释放，主要由鞘管、鞘芯、手柄、推杆等零部件组成。环氧乙烷灭菌，一次性使用。货架有效期三年。 | 该产品用于肾下型腹主动脉瘤的腔内治疗：1）有合适的髂/股动脉入路；2）腹主动脉瘤近端瘤颈直径为17-32mm，长度≥10mm，且近端瘤颈成角≤75度；3）髂动脉锚定区直径范围8-22mm，长度≥15mm。 | 267d1a63-66be-11ec-bee9-0050568f9c84 | C02060800100001033770000305 | C02060800100001033770000305 | 血管介入治疗类材料 | 外周血管介入 | 腹主动脉延长支架 | 支架 | 不区分 | 髂动脉延长 | IE-1418-040 | IE-1418-040 | 06938370192442 | 国械注准20213130979 | 267d1a63-66be-11ec-bee9-0050568f9c84 |  | 腹主动脉 | 非招标范围内
外周血管支架类 | 腹主动脉 | 先健科技（深圳）有限公司 | 先健科技（深圳）有限公司 | c8d94b87-66ba-11ec-bee9-0050568f9c84 | 腹主动脉覆膜支架系统-髂动脉延长支架 | 国械注准20213130979 |  | 该产品由预装覆膜支架和输送器组成。覆膜支架包括腹主动脉分叉支架和髂动脉延长支架，由金属支架（镍钛合金）、覆膜（聚对苯二甲酸乙二醇酯）、缝合线（聚对苯二甲酸乙二醇酯）、支架连接处钢套（316LVM不锈钢）和显影点（钽）组成。腹主动脉分叉支架裸段和髂动脉延长支架近端有倒钩结构。输送系统用于实现覆膜支架在人体内的输送、控制和释放，主要由鞘管、鞘芯、手柄、推杆等零部件组成。环氧乙烷灭菌，一次性使用。货架有效期三年。 | 该产品用于肾下型腹主动脉瘤的腔内治疗：1）有合适的髂/股动脉入路；2）腹主动脉瘤近端瘤颈直径为17-32mm，长度≥10mm，且近端瘤颈成角≤75度；3）髂动脉锚定区直径范围8-22mm，长度≥15mm。 | 267d1c2b-66be-11ec-bee9-0050568f9c84 | C02060800100001033770000306 | C02060800100001033770000306 | 血管介入治疗类材料 | 外周血管介入 | 腹主动脉延长支架 | 支架 | 不区分 | 髂动脉延长 | IE-1626-040 | IE-1626-040 | 06938370194002 | 国械注准20213130979 | 267d1c2b-66be-11ec-bee9-0050568f9c84 |  | 腹主动脉 | 非招标范围内
外周血管支架类 | 腹主动脉 | 先健科技（深圳）有限公司 | 先健科技（深圳）有限公司 | c8d94b87-66ba-11ec-bee9-0050568f9c84 | 腹主动脉覆膜支架系统-髂动脉延长支架 | 国械注准20213130979 |  | 该产品由预装覆膜支架和输送器组成。覆膜支架包括腹主动脉分叉支架和髂动脉延长支架，由金属支架（镍钛合金）、覆膜（聚对苯二甲酸乙二醇酯）、缝合线（聚对苯二甲酸乙二醇酯）、支架连接处钢套（316LVM不锈钢）和显影点（钽）组成。腹主动脉分叉支架裸段和髂动脉延长支架近端有倒钩结构。输送系统用于实现覆膜支架在人体内的输送、控制和释放，主要由鞘管、鞘芯、手柄、推杆等零部件组成。环氧乙烷灭菌，一次性使用。货架有效期三年。 | 该产品用于肾下型腹主动脉瘤的腔内治疗：1）有合适的髂/股动脉入路；2）腹主动脉瘤近端瘤颈直径为17-32mm，长度≥10mm，且近端瘤颈成角≤75度；3）髂动脉锚定区直径范围8-22mm，长度≥15mm。 | 267d1d96-66be-11ec-bee9-0050568f9c84 | C02060800100001033770000307 | C02060800100001033770000307 | 血管介入治疗类材料 | 外周血管介入 | 腹主动脉延长支架 | 支架 | 不区分 | 髂动脉延长 | IE-1612-090 | IE-1612-090 | 06938370193180 | 国械注准20213130979 | 267d1d96-66be-11ec-bee9-0050568f9c84 |  | 腹主动脉 | 非招标范围内
外周血管支架类 | 腹主动脉 | 先健科技（深圳）有限公司 | 先健科技（深圳）有限公司 | c8d94b87-66ba-11ec-bee9-0050568f9c84 | 腹主动脉覆膜支架系统-髂动脉延长支架 | 国械注准20213130979 |  | 该产品由预装覆膜支架和输送器组成。覆膜支架包括腹主动脉分叉支架和髂动脉延长支架，由金属支架（镍钛合金）、覆膜（聚对苯二甲酸乙二醇酯）、缝合线（聚对苯二甲酸乙二醇酯）、支架连接处钢套（316LVM不锈钢）和显影点（钽）组成。腹主动脉分叉支架裸段和髂动脉延长支架近端有倒钩结构。输送系统用于实现覆膜支架在人体内的输送、控制和释放，主要由鞘管、鞘芯、手柄、推杆等零部件组成。环氧乙烷灭菌，一次性使用。货架有效期三年。 | 该产品用于肾下型腹主动脉瘤的腔内治疗：1）有合适的髂/股动脉入路；2）腹主动脉瘤近端瘤颈直径为17-32mm，长度≥10mm，且近端瘤颈成角≤75度；3）髂动脉锚定区直径范围8-22mm，长度≥15mm。 | 267d1f1a-66be-11ec-bee9-0050568f9c84 | C02060800100001033770000308 | C02060800100001033770000308 | 血管介入治疗类材料 | 外周血管介入 | 腹主动脉延长支架 | 支架 | 不区分 | 髂动脉延长 | IE-1424-070 | IE-1424-070 | 06938370192619 | 国械注准20213130979 | 267d1f1a-66be-11ec-bee9-0050568f9c84 |  | 腹主动脉 | 非招标范围内
外周血管支架类 | 腹主动脉 | 先健科技（深圳）有限公司 | 先健科技（深圳）有限公司 | c8d94b87-66ba-11ec-bee9-0050568f9c84 | 腹主动脉覆膜支架系统-髂动脉延长支架 | 国械注准20213130979 |  | 该产品由预装覆膜支架和输送器组成。覆膜支架包括腹主动脉分叉支架和髂动脉延长支架，由金属支架（镍钛合金）、覆膜（聚对苯二甲酸乙二醇酯）、缝合线（聚对苯二甲酸乙二醇酯）、支架连接处钢套（316LVM不锈钢）和显影点（钽）组成。腹主动脉分叉支架裸段和髂动脉延长支架近端有倒钩结构。输送系统用于实现覆膜支架在人体内的输送、控制和释放，主要由鞘管、鞘芯、手柄、推杆等零部件组成。环氧乙烷灭菌，一次性使用。货架有效期三年。 | 该产品用于肾下型腹主动脉瘤的腔内治疗：1）有合适的髂/股动脉入路；2）腹主动脉瘤近端瘤颈直径为17-32mm，长度≥10mm，且近端瘤颈成角≤75度；3）髂动脉锚定区直径范围8-22mm，长度≥15mm。 | 267d20ad-66be-11ec-bee9-0050568f9c84 | C02060800100001033770000309 | C02060800100001033770000309 | 血管介入治疗类材料 | 外周血管介入 | 腹主动脉延长支架 | 支架 | 不区分 | 髂动脉延长 | IE-1416-070 | IE-1416-070 | 06938370192572 | 国械注准20213130979 | 267d20ad-66be-11ec-bee9-0050568f9c84 |  | 腹主动脉 | 非招标范围内
外周血管支架类 | 腹主动脉 | 先健科技（深圳）有限公司 | 先健科技（深圳）有限公司 | c8d94b87-66ba-11ec-bee9-0050568f9c84 | 腹主动脉覆膜支架系统-髂动脉延长支架 | 国械注准20213130979 |  | 该产品由预装覆膜支架和输送器组成。覆膜支架包括腹主动脉分叉支架和髂动脉延长支架，由金属支架（镍钛合金）、覆膜（聚对苯二甲酸乙二醇酯）、缝合线（聚对苯二甲酸乙二醇酯）、支架连接处钢套（316LVM不锈钢）和显影点（钽）组成。腹主动脉分叉支架裸段和髂动脉延长支架近端有倒钩结构。输送系统用于实现覆膜支架在人体内的输送、控制和释放，主要由鞘管、鞘芯、手柄、推杆等零部件组成。环氧乙烷灭菌，一次性使用。货架有效期三年。 | 该产品用于肾下型腹主动脉瘤的腔内治疗：1）有合适的髂/股动脉入路；2）腹主动脉瘤近端瘤颈直径为17-32mm，长度≥10mm，且近端瘤颈成角≤75度；3）髂动脉锚定区直径范围8-22mm，长度≥15mm。 | 267d2257-66be-11ec-bee9-0050568f9c84 | C02060800100001033770000310 | C02060800100001033770000310 | 血管介入治疗类材料 | 外周血管介入 | 腹主动脉延长支架 | 支架 | 不区分 | 髂动脉延长 | IE-1424-120 | IE-1424-120 | 06938370191551 | 国械注准20213130979 | 267d2257-66be-11ec-bee9-0050568f9c84 |  | 腹主动脉 | 非招标范围内
外周血管支架类 | 腹主动脉 | 先健科技（深圳）有限公司 | 先健科技（深圳）有限公司 | c8d94b87-66ba-11ec-bee9-0050568f9c84 | 腹主动脉覆膜支架系统-髂动脉延长支架 | 国械注准20213130979 |  | 该产品由预装覆膜支架和输送器组成。覆膜支架包括腹主动脉分叉支架和髂动脉延长支架，由金属支架（镍钛合金）、覆膜（聚对苯二甲酸乙二醇酯）、缝合线（聚对苯二甲酸乙二醇酯）、支架连接处钢套（316LVM不锈钢）和显影点（钽）组成。腹主动脉分叉支架裸段和髂动脉延长支架近端有倒钩结构。输送系统用于实现覆膜支架在人体内的输送、控制和释放，主要由鞘管、鞘芯、手柄、推杆等零部件组成。环氧乙烷灭菌，一次性使用。货架有效期三年。 | 该产品用于肾下型腹主动脉瘤的腔内治疗：1）有合适的髂/股动脉入路；2）腹主动脉瘤近端瘤颈直径为17-32mm，长度≥10mm，且近端瘤颈成角≤75度；3）髂动脉锚定区直径范围8-22mm，长度≥15mm。 | 267d2443-66be-11ec-bee9-0050568f9c84 | C02060800100001033770000311 | C02060800100001033770000311 | 血管介入治疗类材料 | 外周血管介入 | 腹主动脉延长支架 | 支架 | 不区分 | 髂动脉延长 | IE-1218-180 | IE-1218-180 | 06938370192374 | 国械注准20213130979 | 267d2443-66be-11ec-bee9-0050568f9c84 |  | 腹主动脉 | 非招标范围内
外周血管支架类 | 腹主动脉 | 先健科技（深圳）有限公司 | 先健科技（深圳）有限公司 | c8d94b87-66ba-11ec-bee9-0050568f9c84 | 腹主动脉覆膜支架系统-髂动脉延长支架 | 国械注准20213130979 |  | 该产品由预装覆膜支架和输送器组成。覆膜支架包括腹主动脉分叉支架和髂动脉延长支架，由金属支架（镍钛合金）、覆膜（聚对苯二甲酸乙二醇酯）、缝合线（聚对苯二甲酸乙二醇酯）、支架连接处钢套（316LVM不锈钢）和显影点（钽）组成。腹主动脉分叉支架裸段和髂动脉延长支架近端有倒钩结构。输送系统用于实现覆膜支架在人体内的输送、控制和释放，主要由鞘管、鞘芯、手柄、推杆等零部件组成。环氧乙烷灭菌，一次性使用。货架有效期三年。 | 该产品用于肾下型腹主动脉瘤的腔内治疗：1）有合适的髂/股动脉入路；2）腹主动脉瘤近端瘤颈直径为17-32mm，长度≥10mm，且近端瘤颈成角≤75度；3）髂动脉锚定区直径范围8-22mm，长度≥15mm。 | 267d2607-66be-11ec-bee9-0050568f9c84 | C02060800100001033770000312 | C02060800100001033770000312 | 血管介入治疗类材料 | 外周血管介入 | 腹主动脉延长支架 | 支架 | 不区分 | 髂动脉延长 | IE-1212-120 | IE-1212-120 | 06938370191513 | 国械注准20213130979 | 267d2607-66be-11ec-bee9-0050568f9c84 |  | 腹主动脉 | 非招标范围内
外周血管支架类 | 腹主动脉 | 先健科技（深圳）有限公司 | 先健科技（深圳）有限公司 | c8d94b87-66ba-11ec-bee9-0050568f9c84 | 腹主动脉覆膜支架系统-髂动脉延长支架 | 国械注准20213130979 |  | 该产品由预装覆膜支架和输送器组成。覆膜支架包括腹主动脉分叉支架和髂动脉延长支架，由金属支架（镍钛合金）、覆膜（聚对苯二甲酸乙二醇酯）、缝合线（聚对苯二甲酸乙二醇酯）、支架连接处钢套（316LVM不锈钢）和显影点（钽）组成。腹主动脉分叉支架裸段和髂动脉延长支架近端有倒钩结构。输送系统用于实现覆膜支架在人体内的输送、控制和释放，主要由鞘管、鞘芯、手柄、推杆等零部件组成。环氧乙烷灭菌，一次性使用。货架有效期三年。 | 该产品用于肾下型腹主动脉瘤的腔内治疗：1）有合适的髂/股动脉入路；2）腹主动脉瘤近端瘤颈直径为17-32mm，长度≥10mm，且近端瘤颈成角≤75度；3）髂动脉锚定区直径范围8-22mm，长度≥15mm。 | 267d2793-66be-11ec-bee9-0050568f9c84 | C02060800100001033770000313 | C02060800100001033770000313 | 血管介入治疗类材料 | 外周血管介入 | 腹主动脉延长支架 | 支架 | 不区分 | 髂动脉延长 | IE-1226-180 | IE-1226-180 | 06938370193784 | 国械注准20213130979 | 267d2793-66be-11ec-bee9-0050568f9c84 |  | 腹主动脉 | 非招标范围内
外周血管支架类 | 腹主动脉 | 先健科技（深圳）有限公司 | 先健科技（深圳）有限公司 | c8d94b87-66ba-11ec-bee9-0050568f9c84 | 腹主动脉覆膜支架系统-髂动脉延长支架 | 国械注准20213130979 |  | 该产品由预装覆膜支架和输送器组成。覆膜支架包括腹主动脉分叉支架和髂动脉延长支架，由金属支架（镍钛合金）、覆膜（聚对苯二甲酸乙二醇酯）、缝合线（聚对苯二甲酸乙二醇酯）、支架连接处钢套（316LVM不锈钢）和显影点（钽）组成。腹主动脉分叉支架裸段和髂动脉延长支架近端有倒钩结构。输送系统用于实现覆膜支架在人体内的输送、控制和释放，主要由鞘管、鞘芯、手柄、推杆等零部件组成。环氧乙烷灭菌，一次性使用。货架有效期三年。 | 该产品用于肾下型腹主动脉瘤的腔内治疗：1）有合适的髂/股动脉入路；2）腹主动脉瘤近端瘤颈直径为17-32mm，长度≥10mm，且近端瘤颈成角≤75度；3）髂动脉锚定区直径范围8-22mm，长度≥15mm。 | 267d2910-66be-11ec-bee9-0050568f9c84 | C02060800100001033770000314 | C02060800100001033770000314 | 血管介入治疗类材料 | 外周血管介入 | 腹主动脉延长支架 | 支架 | 不区分 | 髂动脉延长 | IE-1618-120 | IE-1618-120 | 06938370193357 | 国械注准20213130979 | 267d2910-66be-11ec-bee9-0050568f9c84 |  | 腹主动脉 | 非招标范围内
外周血管支架类 | 腹主动脉 | 先健科技（深圳）有限公司 | 先健科技（深圳）有限公司 | c8d94b87-66ba-11ec-bee9-0050568f9c84 | 腹主动脉覆膜支架系统-髂动脉延长支架 | 国械注准20213130979 |  | 该产品由预装覆膜支架和输送器组成。覆膜支架包括腹主动脉分叉支架和髂动脉延长支架，由金属支架（镍钛合金）、覆膜（聚对苯二甲酸乙二醇酯）、缝合线（聚对苯二甲酸乙二醇酯）、支架连接处钢套（316LVM不锈钢）和显影点（钽）组成。腹主动脉分叉支架裸段和髂动脉延长支架近端有倒钩结构。输送系统用于实现覆膜支架在人体内的输送、控制和释放，主要由鞘管、鞘芯、手柄、推杆等零部件组成。环氧乙烷灭菌，一次性使用。货架有效期三年。 | 该产品用于肾下型腹主动脉瘤的腔内治疗：1）有合适的髂/股动脉入路；2）腹主动脉瘤近端瘤颈直径为17-32mm，长度≥10mm，且近端瘤颈成角≤75度；3）髂动脉锚定区直径范围8-22mm，长度≥15mm。 | 267d2a85-66be-11ec-bee9-0050568f9c84 | C02060800100001033770000315 | C02060800100001033770000315 | 血管介入治疗类材料 | 外周血管介入 | 腹主动脉延长支架 | 支架 | 不区分 | 髂动脉延长 | IE-1416-100 | IE-1416-100 | 06938370191230 | 国械注准20213130979 | 267d2a85-66be-11ec-bee9-0050568f9c84 |  | 腹主动脉 | 非招标范围内
外周血管支架类 | 腹主动脉 | 先健科技（深圳）有限公司 | 先健科技（深圳）有限公司 | c8d94b87-66ba-11ec-bee9-0050568f9c84 | 腹主动脉覆膜支架系统-髂动脉延长支架 | 国械注准20213130979 |  | 该产品由预装覆膜支架和输送器组成。覆膜支架包括腹主动脉分叉支架和髂动脉延长支架，由金属支架（镍钛合金）、覆膜（聚对苯二甲酸乙二醇酯）、缝合线（聚对苯二甲酸乙二醇酯）、支架连接处钢套（316LVM不锈钢）和显影点（钽）组成。腹主动脉分叉支架裸段和髂动脉延长支架近端有倒钩结构。输送系统用于实现覆膜支架在人体内的输送、控制和释放，主要由鞘管、鞘芯、手柄、推杆等零部件组成。环氧乙烷灭菌，一次性使用。货架有效期三年。 | 该产品用于肾下型腹主动脉瘤的腔内治疗：1）有合适的髂/股动脉入路；2）腹主动脉瘤近端瘤颈直径为17-32mm，长度≥10mm，且近端瘤颈成角≤75度；3）髂动脉锚定区直径范围8-22mm，长度≥15mm。 | 267d2bf3-66be-11ec-bee9-0050568f9c84 | C02060800100001033770000316 | C02060800100001033770000316 | 血管介入治疗类材料 | 外周血管介入 | 腹主动脉延长支架 | 支架 | 不区分 | 髂动脉延长 | IE-1216-120 | IE-1216-120 | 06938370192145 | 国械注准20213130979 | 267d2bf3-66be-11ec-bee9-0050568f9c84 |  | 腹主动脉 | 非招标范围内
外周血管支架类 | 腹主动脉 | 先健科技（深圳）有限公司 | 先健科技（深圳）有限公司 | c8d94b87-66ba-11ec-bee9-0050568f9c84 | 腹主动脉覆膜支架系统-髂动脉延长支架 | 国械注准20213130979 |  | 该产品由预装覆膜支架和输送器组成。覆膜支架包括腹主动脉分叉支架和髂动脉延长支架，由金属支架（镍钛合金）、覆膜（聚对苯二甲酸乙二醇酯）、缝合线（聚对苯二甲酸乙二醇酯）、支架连接处钢套（316LVM不锈钢）和显影点（钽）组成。腹主动脉分叉支架裸段和髂动脉延长支架近端有倒钩结构。输送系统用于实现覆膜支架在人体内的输送、控制和释放，主要由鞘管、鞘芯、手柄、推杆等零部件组成。环氧乙烷灭菌，一次性使用。货架有效期三年。 | 该产品用于肾下型腹主动脉瘤的腔内治疗：1）有合适的髂/股动脉入路；2）腹主动脉瘤近端瘤颈直径为17-32mm，长度≥10mm，且近端瘤颈成角≤75度；3）髂动脉锚定区直径范围8-22mm，长度≥15mm。 | 267d2d79-66be-11ec-bee9-0050568f9c84 | C02060800100001033770000317 | C02060800100001033770000317 | 血管介入治疗类材料 | 外周血管介入 | 腹主动脉延长支架 | 支架 | 不区分 | 髂动脉延长 | IE-1620-180 | IE-1620-180 | 06938370193579 | 国械注准20213130979 | 267d2d79-66be-11ec-bee9-0050568f9c84 |  | 腹主动脉 | 非招标范围内
外周血管支架类 | 腹主动脉 | 先健科技（深圳）有限公司 | 先健科技（深圳）有限公司 | c8d94b87-66ba-11ec-bee9-0050568f9c84 | 腹主动脉覆膜支架系统-髂动脉延长支架 | 国械注准20213130979 |  | 该产品由预装覆膜支架和输送器组成。覆膜支架包括腹主动脉分叉支架和髂动脉延长支架，由金属支架（镍钛合金）、覆膜（聚对苯二甲酸乙二醇酯）、缝合线（聚对苯二甲酸乙二醇酯）、支架连接处钢套（316LVM不锈钢）和显影点（钽）组成。腹主动脉分叉支架裸段和髂动脉延长支架近端有倒钩结构。输送系统用于实现覆膜支架在人体内的输送、控制和释放，主要由鞘管、鞘芯、手柄、推杆等零部件组成。环氧乙烷灭菌，一次性使用。货架有效期三年。 | 该产品用于肾下型腹主动脉瘤的腔内治疗：1）有合适的髂/股动脉入路；2）腹主动脉瘤近端瘤颈直径为17-32mm，长度≥10mm，且近端瘤颈成角≤75度；3）髂动脉锚定区直径范围8-22mm，长度≥15mm。 | 267d2f22-66be-11ec-bee9-0050568f9c84 | C02060800100001033770000318 | C02060800100001033770000318 | 血管介入治疗类材料 | 外周血管介入 | 腹主动脉延长支架 | 支架 | 不区分 | 髂动脉延长 | IE-1616-080 | IE-1616-080 | 06938370193135 | 国械注准20213130979 | 267d2f22-66be-11ec-bee9-0050568f9c84 |  | 腹主动脉 | 非招标范围内
外周血管支架类 | 腹主动脉 | 先健科技（深圳）有限公司 | 先健科技（深圳）有限公司 | c8d94b87-66ba-11ec-bee9-0050568f9c84 | 腹主动脉覆膜支架系统-髂动脉延长支架 | 国械注准20213130979 |  | 该产品由预装覆膜支架和输送器组成。覆膜支架包括腹主动脉分叉支架和髂动脉延长支架，由金属支架（镍钛合金）、覆膜（聚对苯二甲酸乙二醇酯）、缝合线（聚对苯二甲酸乙二醇酯）、支架连接处钢套（316LVM不锈钢）和显影点（钽）组成。腹主动脉分叉支架裸段和髂动脉延长支架近端有倒钩结构。输送系统用于实现覆膜支架在人体内的输送、控制和释放，主要由鞘管、鞘芯、手柄、推杆等零部件组成。环氧乙烷灭菌，一次性使用。货架有效期三年。 | 该产品用于肾下型腹主动脉瘤的腔内治疗：1）有合适的髂/股动脉入路；2）腹主动脉瘤近端瘤颈直径为17-32mm，长度≥10mm，且近端瘤颈成角≤75度；3）髂动脉锚定区直径范围8-22mm，长度≥15mm。 | 267d30bd-66be-11ec-bee9-0050568f9c84 | C02060800100001033770000319 | C02060800100001033770000319 | 血管介入治疗类材料 | 外周血管介入 | 腹主动脉延长支架 | 支架 | 不区分 | 髂动脉延长 | IE-1610-160 | IE-1610-160 | 06938370193470 | 国械注准20213130979 | 267d30bd-66be-11ec-bee9-0050568f9c84 |  | 腹主动脉 | 非招标范围内
外周血管支架类 | 腹主动脉 | 先健科技（深圳）有限公司 | 先健科技（深圳）有限公司 | c8d94b87-66ba-11ec-bee9-0050568f9c84 | 腹主动脉覆膜支架系统-髂动脉延长支架 | 国械注准20213130979 |  | 该产品由预装覆膜支架和输送器组成。覆膜支架包括腹主动脉分叉支架和髂动脉延长支架，由金属支架（镍钛合金）、覆膜（聚对苯二甲酸乙二醇酯）、缝合线（聚对苯二甲酸乙二醇酯）、支架连接处钢套（316LVM不锈钢）和显影点（钽）组成。腹主动脉分叉支架裸段和髂动脉延长支架近端有倒钩结构。输送系统用于实现覆膜支架在人体内的输送、控制和释放，主要由鞘管、鞘芯、手柄、推杆等零部件组成。环氧乙烷灭菌，一次性使用。货架有效期三年。 | 该产品用于肾下型腹主动脉瘤的腔内治疗：1）有合适的髂/股动脉入路；2）腹主动脉瘤近端瘤颈直径为17-32mm，长度≥10mm，且近端瘤颈成角≤75度；3）髂动脉锚定区直径范围8-22mm，长度≥15mm。 | 267d3230-66be-11ec-bee9-0050568f9c84 | C02060800100001033770000320 | C02060800100001033770000320 | 血管介入治疗类材料 | 外周血管介入 | 腹主动脉延长支架 | 支架 | 不区分 | 髂动脉延长 | IE-1220-120 | IE-1220-120 | 06938370192169 | 国械注准20213130979 | 267d3230-66be-11ec-bee9-0050568f9c84 |  | 腹主动脉 | 非招标范围内
外周血管支架类 | 腹主动脉 | 先健科技（深圳）有限公司 | 先健科技（深圳）有限公司 | c8d94b87-66ba-11ec-bee9-0050568f9c84 | 腹主动脉覆膜支架系统-髂动脉延长支架 | 国械注准20213130979 |  | 该产品由预装覆膜支架和输送器组成。覆膜支架包括腹主动脉分叉支架和髂动脉延长支架，由金属支架（镍钛合金）、覆膜（聚对苯二甲酸乙二醇酯）、缝合线（聚对苯二甲酸乙二醇酯）、支架连接处钢套（316LVM不锈钢）和显影点（钽）组成。腹主动脉分叉支架裸段和髂动脉延长支架近端有倒钩结构。输送系统用于实现覆膜支架在人体内的输送、控制和释放，主要由鞘管、鞘芯、手柄、推杆等零部件组成。环氧乙烷灭菌，一次性使用。货架有效期三年。 | 该产品用于肾下型腹主动脉瘤的腔内治疗：1）有合适的髂/股动脉入路；2）腹主动脉瘤近端瘤颈直径为17-32mm，长度≥10mm，且近端瘤颈成角≤75度；3）髂动脉锚定区直径范围8-22mm，长度≥15mm。 | 267d33b5-66be-11ec-bee9-0050568f9c84 | C02060800100001033770000321 | C02060800100001033770000321 | 血管介入治疗类材料 | 外周血管介入 | 腹主动脉延长支架 | 支架 | 不区分 | 髂动脉延长 | IE-1418-070 | IE-1418-070 | 06938370192589 | 国械注准20213130979 | 267d33b5-66be-11ec-bee9-0050568f9c84 |  | 腹主动脉 | 非招标范围内
外周血管支架类 | 腹主动脉 | 先健科技（深圳）有限公司 | 先健科技（深圳）有限公司 | c8d94b87-66ba-11ec-bee9-0050568f9c84 | 腹主动脉覆膜支架系统-髂动脉延长支架 | 国械注准20213130979 |  | 该产品由预装覆膜支架和输送器组成。覆膜支架包括腹主动脉分叉支架和髂动脉延长支架，由金属支架（镍钛合金）、覆膜（聚对苯二甲酸乙二醇酯）、缝合线（聚对苯二甲酸乙二醇酯）、支架连接处钢套（316LVM不锈钢）和显影点（钽）组成。腹主动脉分叉支架裸段和髂动脉延长支架近端有倒钩结构。输送系统用于实现覆膜支架在人体内的输送、控制和释放，主要由鞘管、鞘芯、手柄、推杆等零部件组成。环氧乙烷灭菌，一次性使用。货架有效期三年。 | 该产品用于肾下型腹主动脉瘤的腔内治疗：1）有合适的髂/股动脉入路；2）腹主动脉瘤近端瘤颈直径为17-32mm，长度≥10mm，且近端瘤颈成角≤75度；3）髂动脉锚定区直径范围8-22mm，长度≥15mm。 | 267d3513-66be-11ec-bee9-0050568f9c84 | C02060800100001033770000322 | C02060800100001033770000322 | 血管介入治疗类材料 | 外周血管介入 | 腹主动脉延长支架 | 支架 | 不区分 | 髂动脉延长 | IE-1228-100 | IE-1228-100 | 06938370193715 | 国械注准20213130979 | 267d3513-66be-11ec-bee9-0050568f9c84 |  | 腹主动脉 | 非招标范围内
外周血管支架类 | 腹主动脉 | 先健科技（深圳）有限公司 | 先健科技（深圳）有限公司 | c8d94b87-66ba-11ec-bee9-0050568f9c84 | 腹主动脉覆膜支架系统-髂动脉延长支架 | 国械注准20213130979 |  | 该产品由预装覆膜支架和输送器组成。覆膜支架包括腹主动脉分叉支架和髂动脉延长支架，由金属支架（镍钛合金）、覆膜（聚对苯二甲酸乙二醇酯）、缝合线（聚对苯二甲酸乙二醇酯）、支架连接处钢套（316LVM不锈钢）和显影点（钽）组成。腹主动脉分叉支架裸段和髂动脉延长支架近端有倒钩结构。输送系统用于实现覆膜支架在人体内的输送、控制和释放，主要由鞘管、鞘芯、手柄、推杆等零部件组成。环氧乙烷灭菌，一次性使用。货架有效期三年。 | 该产品用于肾下型腹主动脉瘤的腔内治疗：1）有合适的髂/股动脉入路；2）腹主动脉瘤近端瘤颈直径为17-32mm，长度≥10mm，且近端瘤颈成角≤75度；3）髂动脉锚定区直径范围8-22mm，长度≥15mm。 | 267d367b-66be-11ec-bee9-0050568f9c84 | C02060800100001033770000323 | C02060800100001033770000323 | 血管介入治疗类材料 | 外周血管介入 | 腹主动脉延长支架 | 支架 | 不区分 | 髂动脉延长 | IE-1624-160 | IE-1624-160 | 06938370191438 | 国械注准20213130979 | 267d367b-66be-11ec-bee9-0050568f9c84 |  | 腹主动脉 | 非招标范围内
外周血管支架类 | 腹主动脉 | 先健科技（深圳）有限公司 | 先健科技（深圳）有限公司 | c8d94b87-66ba-11ec-bee9-0050568f9c84 | 腹主动脉覆膜支架系统-髂动脉延长支架 | 国械注准20213130979 |  | 该产品由预装覆膜支架和输送器组成。覆膜支架包括腹主动脉分叉支架和髂动脉延长支架，由金属支架（镍钛合金）、覆膜（聚对苯二甲酸乙二醇酯）、缝合线（聚对苯二甲酸乙二醇酯）、支架连接处钢套（316LVM不锈钢）和显影点（钽）组成。腹主动脉分叉支架裸段和髂动脉延长支架近端有倒钩结构。输送系统用于实现覆膜支架在人体内的输送、控制和释放，主要由鞘管、鞘芯、手柄、推杆等零部件组成。环氧乙烷灭菌，一次性使用。货架有效期三年。 | 该产品用于肾下型腹主动脉瘤的腔内治疗：1）有合适的髂/股动脉入路；2）腹主动脉瘤近端瘤颈直径为17-32mm，长度≥10mm，且近端瘤颈成角≤75度；3）髂动脉锚定区直径范围8-22mm，长度≥15mm。 | 267d380d-66be-11ec-bee9-0050568f9c84 | C02060800100001033770000324 | C02060800100001033770000324 | 血管介入治疗类材料 | 外周血管介入 | 腹主动脉延长支架 | 支架 | 不区分 | 髂动脉延长 | IE-1428-100 | IE-1428-100 | 06938370193913 | 国械注准20213130979 | 267d380d-66be-11ec-bee9-0050568f9c84 |  | 腹主动脉 | 非招标范围内
外周血管支架类 | 腹主动脉 | 先健科技（深圳）有限公司 | 先健科技（深圳）有限公司 | c8d94b87-66ba-11ec-bee9-0050568f9c84 | 腹主动脉覆膜支架系统-髂动脉延长支架 | 国械注准20213130979 |  | 该产品由预装覆膜支架和输送器组成。覆膜支架包括腹主动脉分叉支架和髂动脉延长支架，由金属支架（镍钛合金）、覆膜（聚对苯二甲酸乙二醇酯）、缝合线（聚对苯二甲酸乙二醇酯）、支架连接处钢套（316LVM不锈钢）和显影点（钽）组成。腹主动脉分叉支架裸段和髂动脉延长支架近端有倒钩结构。输送系统用于实现覆膜支架在人体内的输送、控制和释放，主要由鞘管、鞘芯、手柄、推杆等零部件组成。环氧乙烷灭菌，一次性使用。货架有效期三年。 | 该产品用于肾下型腹主动脉瘤的腔内治疗：1）有合适的髂/股动脉入路；2）腹主动脉瘤近端瘤颈直径为17-32mm，长度≥10mm，且近端瘤颈成角≤75度；3）髂动脉锚定区直径范围8-22mm，长度≥15mm。 | 267d398d-66be-11ec-bee9-0050568f9c84 | C02060800100001033770000325 | C02060800100001033770000325 | 血管介入治疗类材料 | 外周血管介入 | 腹主动脉延长支架 | 支架 | 不区分 | 髂动脉延长 | IE-1620-040 | IE-1620-040 | 06938370192916 | 国械注准20213130979 | 267d398d-66be-11ec-bee9-0050568f9c84 |  | 腹主动脉 | 非招标范围内
外周血管支架类 | 腹主动脉 | 先健科技（深圳）有限公司 | 先健科技（深圳）有限公司 | c8d94b87-66ba-11ec-bee9-0050568f9c84 | 腹主动脉覆膜支架系统-髂动脉延长支架 | 国械注准20213130979 |  | 该产品由预装覆膜支架和输送器组成。覆膜支架包括腹主动脉分叉支架和髂动脉延长支架，由金属支架（镍钛合金）、覆膜（聚对苯二甲酸乙二醇酯）、缝合线（聚对苯二甲酸乙二醇酯）、支架连接处钢套（316LVM不锈钢）和显影点（钽）组成。腹主动脉分叉支架裸段和髂动脉延长支架近端有倒钩结构。输送系统用于实现覆膜支架在人体内的输送、控制和释放，主要由鞘管、鞘芯、手柄、推杆等零部件组成。环氧乙烷灭菌，一次性使用。货架有效期三年。 | 该产品用于肾下型腹主动脉瘤的腔内治疗：1）有合适的髂/股动脉入路；2）腹主动脉瘤近端瘤颈直径为17-32mm，长度≥10mm，且近端瘤颈成角≤75度；3）髂动脉锚定区直径范围8-22mm，长度≥15mm。 | 267d3b10-66be-11ec-bee9-0050568f9c84 | C02060800100001033770000326 | C02060800100001033770000326 | 血管介入治疗类材料 | 外周血管介入 | 腹主动脉延长支架 | 支架 | 不区分 | 髂动脉延长 | IE-1212-160 | IE-1212-160 | 06938370192268 | 国械注准20213130979 | 267d3b10-66be-11ec-bee9-0050568f9c84 |  | 腹主动脉 | 非招标范围内
外周血管支架类 | 腹主动脉 | 先健科技（深圳）有限公司 | 先健科技（深圳）有限公司 | c8d94b87-66ba-11ec-bee9-0050568f9c84 | 腹主动脉覆膜支架系统-髂动脉延长支架 | 国械注准20213130979 |  | 该产品由预装覆膜支架和输送器组成。覆膜支架包括腹主动脉分叉支架和髂动脉延长支架，由金属支架（镍钛合金）、覆膜（聚对苯二甲酸乙二醇酯）、缝合线（聚对苯二甲酸乙二醇酯）、支架连接处钢套（316LVM不锈钢）和显影点（钽）组成。腹主动脉分叉支架裸段和髂动脉延长支架近端有倒钩结构。输送系统用于实现覆膜支架在人体内的输送、控制和释放，主要由鞘管、鞘芯、手柄、推杆等零部件组成。环氧乙烷灭菌，一次性使用。货架有效期三年。 | 该产品用于肾下型腹主动脉瘤的腔内治疗：1）有合适的髂/股动脉入路；2）腹主动脉瘤近端瘤颈直径为17-32mm，长度≥10mm，且近端瘤颈成角≤75度；3）髂动脉锚定区直径范围8-22mm，长度≥15mm。 | 267d3cf0-66be-11ec-bee9-0050568f9c84 | C02060800100001033770000327 | C02060800100001033770000327 | 血管介入治疗类材料 | 外周血管介入 | 腹主动脉延长支架 | 支架 | 不区分 | 髂动脉延长 | IE-1622-120 | IE-1622-120 | 06938370193371 | 国械注准20213130979 | 267d3cf0-66be-11ec-bee9-0050568f9c84 |  | 腹主动脉 | 非招标范围内
外周血管支架类 | 腹主动脉 | 先健科技（深圳）有限公司 | 先健科技（深圳）有限公司 | c8d94b87-66ba-11ec-bee9-0050568f9c84 | 腹主动脉覆膜支架系统-髂动脉延长支架 | 国械注准20213130979 |  | 该产品由预装覆膜支架和输送器组成。覆膜支架包括腹主动脉分叉支架和髂动脉延长支架，由金属支架（镍钛合金）、覆膜（聚对苯二甲酸乙二醇酯）、缝合线（聚对苯二甲酸乙二醇酯）、支架连接处钢套（316LVM不锈钢）和显影点（钽）组成。腹主动脉分叉支架裸段和髂动脉延长支架近端有倒钩结构。输送系统用于实现覆膜支架在人体内的输送、控制和释放，主要由鞘管、鞘芯、手柄、推杆等零部件组成。环氧乙烷灭菌，一次性使用。货架有效期三年。 | 该产品用于肾下型腹主动脉瘤的腔内治疗：1）有合适的髂/股动脉入路；2）腹主动脉瘤近端瘤颈直径为17-32mm，长度≥10mm，且近端瘤颈成角≤75度；3）髂动脉锚定区直径范围8-22mm，长度≥15mm。 | 267d3e46-66be-11ec-bee9-0050568f9c84 | C02060800100001033770000328 | C02060800100001033770000328 | 血管介入治疗类材料 | 外周血管介入 | 腹主动脉延长支架 | 支架 | 不区分 | 髂动脉延长 | IE-1220-080 | IE-1220-080 | 06938370191971 | 国械注准20213130979 | 267d3e46-66be-11ec-bee9-0050568f9c84 |  | 腹主动脉 | 非招标范围内
外周血管支架类 | 腹主动脉 | 先健科技（深圳）有限公司 | 先健科技（深圳）有限公司 | c8d94b87-66ba-11ec-bee9-0050568f9c84 | 腹主动脉覆膜支架系统-髂动脉延长支架 | 国械注准20213130979 |  | 该产品由预装覆膜支架和输送器组成。覆膜支架包括腹主动脉分叉支架和髂动脉延长支架，由金属支架（镍钛合金）、覆膜（聚对苯二甲酸乙二醇酯）、缝合线（聚对苯二甲酸乙二醇酯）、支架连接处钢套（316LVM不锈钢）和显影点（钽）组成。腹主动脉分叉支架裸段和髂动脉延长支架近端有倒钩结构。输送系统用于实现覆膜支架在人体内的输送、控制和释放，主要由鞘管、鞘芯、手柄、推杆等零部件组成。环氧乙烷灭菌，一次性使用。货架有效期三年。 | 该产品用于肾下型腹主动脉瘤的腔内治疗：1）有合适的髂/股动脉入路；2）腹主动脉瘤近端瘤颈直径为17-32mm，长度≥10mm，且近端瘤颈成角≤75度；3）髂动脉锚定区直径范围8-22mm，长度≥15mm。 | 267d3fc4-66be-11ec-bee9-0050568f9c84 | C02060800100001033770000329 | C02060800100001033770000329 | 血管介入治疗类材料 | 外周血管介入 | 腹主动脉延长支架 | 支架 | 不区分 | 髂动脉延长 | IE-1626-070 | IE-1626-070 | 06938370194040 | 国械注准20213130979 | 267d3fc4-66be-11ec-bee9-0050568f9c84 |  | 腹主动脉 | 非招标范围内
外周血管支架类 | 腹主动脉 | 先健科技（深圳）有限公司 | 先健科技（深圳）有限公司 | c8d94b87-66ba-11ec-bee9-0050568f9c84 | 腹主动脉覆膜支架系统-髂动脉延长支架 | 国械注准20213130979 |  | 该产品由预装覆膜支架和输送器组成。覆膜支架包括腹主动脉分叉支架和髂动脉延长支架，由金属支架（镍钛合金）、覆膜（聚对苯二甲酸乙二醇酯）、缝合线（聚对苯二甲酸乙二醇酯）、支架连接处钢套（316LVM不锈钢）和显影点（钽）组成。腹主动脉分叉支架裸段和髂动脉延长支架近端有倒钩结构。输送系统用于实现覆膜支架在人体内的输送、控制和释放，主要由鞘管、鞘芯、手柄、推杆等零部件组成。环氧乙烷灭菌，一次性使用。货架有效期三年。 | 该产品用于肾下型腹主动脉瘤的腔内治疗：1）有合适的髂/股动脉入路；2）腹主动脉瘤近端瘤颈直径为17-32mm，长度≥10mm，且近端瘤颈成角≤75度；3）髂动脉锚定区直径范围8-22mm，长度≥15mm。 | 267d4147-66be-11ec-bee9-0050568f9c84 | C02060800100001033770000330 | C02060800100001033770000330 | 血管介入治疗类材料 | 外周血管介入 | 腹主动脉延长支架 | 支架 | 不区分 | 髂动脉延长 | IE-1622-160 | IE-1622-160 | 06938370193524 | 国械注准20213130979 | 267d4147-66be-11ec-bee9-0050568f9c84 |  | 腹主动脉 | 非招标范围内
外周血管支架类 | 腹主动脉 | 先健科技（深圳）有限公司 | 先健科技（深圳）有限公司 | c8d94b87-66ba-11ec-bee9-0050568f9c84 | 腹主动脉覆膜支架系统-髂动脉延长支架 | 国械注准20213130979 |  | 该产品由预装覆膜支架和输送器组成。覆膜支架包括腹主动脉分叉支架和髂动脉延长支架，由金属支架（镍钛合金）、覆膜（聚对苯二甲酸乙二醇酯）、缝合线（聚对苯二甲酸乙二醇酯）、支架连接处钢套（316LVM不锈钢）和显影点（钽）组成。腹主动脉分叉支架裸段和髂动脉延长支架近端有倒钩结构。输送系统用于实现覆膜支架在人体内的输送、控制和释放，主要由鞘管、鞘芯、手柄、推杆等零部件组成。环氧乙烷灭菌，一次性使用。货架有效期三年。 | 该产品用于肾下型腹主动脉瘤的腔内治疗：1）有合适的髂/股动脉入路；2）腹主动脉瘤近端瘤颈直径为17-32mm，长度≥10mm，且近端瘤颈成角≤75度；3）髂动脉锚定区直径范围8-22mm，长度≥15mm。 | 267d430b-66be-11ec-bee9-0050568f9c84 | C02060800100001033770000331 | C02060800100001033770000331 | 血管介入治疗类材料 | 外周血管介入 | 腹主动脉延长支架 | 支架 | 不区分 | 髂动脉延长 | IE-1218-070 | IE-1218-070 | 06938370191919 | 国械注准20213130979 | 267d430b-66be-11ec-bee9-0050568f9c84 |  | 腹主动脉 | 非招标范围内
外周血管支架类 | 腹主动脉 | 先健科技（深圳）有限公司 | 先健科技（深圳）有限公司 | c8d94b87-66ba-11ec-bee9-0050568f9c84 | 腹主动脉覆膜支架系统-髂动脉延长支架 | 国械注准20213130979 |  | 该产品由预装覆膜支架和输送器组成。覆膜支架包括腹主动脉分叉支架和髂动脉延长支架，由金属支架（镍钛合金）、覆膜（聚对苯二甲酸乙二醇酯）、缝合线（聚对苯二甲酸乙二醇酯）、支架连接处钢套（316LVM不锈钢）和显影点（钽）组成。腹主动脉分叉支架裸段和髂动脉延长支架近端有倒钩结构。输送系统用于实现覆膜支架在人体内的输送、控制和释放，主要由鞘管、鞘芯、手柄、推杆等零部件组成。环氧乙烷灭菌，一次性使用。货架有效期三年。 | 该产品用于肾下型腹主动脉瘤的腔内治疗：1）有合适的髂/股动脉入路；2）腹主动脉瘤近端瘤颈直径为17-32mm，长度≥10mm，且近端瘤颈成角≤75度；3）髂动脉锚定区直径范围8-22mm，长度≥15mm。 | 267d4472-66be-11ec-bee9-0050568f9c84 | C02060800100001033770000332 | C02060800100001033770000332 | 血管介入治疗类材料 | 外周血管介入 | 腹主动脉延长支架 | 支架 | 不区分 | 髂动脉延长 | IE-1426-180 | IE-1426-180 | 06938370193982 | 国械注准20213130979 | 267d4472-66be-11ec-bee9-0050568f9c84 |  | 腹主动脉 | 非招标范围内
外周血管支架类 | 腹主动脉 | 先健科技（深圳）有限公司 | 先健科技（深圳）有限公司 | c8d94b87-66ba-11ec-bee9-0050568f9c84 | 腹主动脉覆膜支架系统-髂动脉延长支架 | 国械注准20213130979 |  | 该产品由预装覆膜支架和输送器组成。覆膜支架包括腹主动脉分叉支架和髂动脉延长支架，由金属支架（镍钛合金）、覆膜（聚对苯二甲酸乙二醇酯）、缝合线（聚对苯二甲酸乙二醇酯）、支架连接处钢套（316LVM不锈钢）和显影点（钽）组成。腹主动脉分叉支架裸段和髂动脉延长支架近端有倒钩结构。输送系统用于实现覆膜支架在人体内的输送、控制和释放，主要由鞘管、鞘芯、手柄、推杆等零部件组成。环氧乙烷灭菌，一次性使用。货架有效期三年。 | 该产品用于肾下型腹主动脉瘤的腔内治疗：1）有合适的髂/股动脉入路；2）腹主动脉瘤近端瘤颈直径为17-32mm，长度≥10mm，且近端瘤颈成角≤75度；3）髂动脉锚定区直径范围8-22mm，长度≥15mm。 | 267d45e3-66be-11ec-bee9-0050568f9c84 | C02060800100001033770000333 | C02060800100001033770000333 | 血管介入治疗类材料 | 外周血管介入 | 腹主动脉延长支架 | 支架 | 不区分 | 髂动脉延长 | IE-1414-160 | IE-1414-160 | 06938370192732 | 国械注准20213130979 | 267d45e3-66be-11ec-bee9-0050568f9c84 |  | 腹主动脉 | 非招标范围内
外周血管支架类 | 腹主动脉 | 先健科技（深圳）有限公司 | 先健科技（深圳）有限公司 | c8d94b87-66ba-11ec-bee9-0050568f9c84 | 腹主动脉覆膜支架系统-髂动脉延长支架 | 国械注准20213130979 |  | 该产品由预装覆膜支架和输送器组成。覆膜支架包括腹主动脉分叉支架和髂动脉延长支架，由金属支架（镍钛合金）、覆膜（聚对苯二甲酸乙二醇酯）、缝合线（聚对苯二甲酸乙二醇酯）、支架连接处钢套（316LVM不锈钢）和显影点（钽）组成。腹主动脉分叉支架裸段和髂动脉延长支架近端有倒钩结构。输送系统用于实现覆膜支架在人体内的输送、控制和释放，主要由鞘管、鞘芯、手柄、推杆等零部件组成。环氧乙烷灭菌，一次性使用。货架有效期三年。 | 该产品用于肾下型腹主动脉瘤的腔内治疗：1）有合适的髂/股动脉入路；2）腹主动脉瘤近端瘤颈直径为17-32mm，长度≥10mm，且近端瘤颈成角≤75度；3）髂动脉锚定区直径范围8-22mm，长度≥15mm。 | 267b467c-66be-11ec-bee9-0050568f9c84 | C02060800100001033770000155 | C02060800100001033770000155 | 血管介入治疗类材料 | 外周血管介入 | 腹主动脉延长支架 | 支架 | 不区分 | 髂动脉延长 | IE-1422-060 | IE-1422-060 | 06938370192541 | 国械注准20213130979 | 267b467c-66be-11ec-bee9-0050568f9c84 |  | 腹主动脉 | 非招标范围内
外周血管支架类 | 腹主动脉 | 先健科技（深圳）有限公司 | 先健科技（深圳）有限公司 | c8d94b87-66ba-11ec-bee9-0050568f9c84 | 腹主动脉覆膜支架系统-髂动脉延长支架 | 国械注准20213130979 |  | 该产品由预装覆膜支架和输送器组成。覆膜支架包括腹主动脉分叉支架和髂动脉延长支架，由金属支架（镍钛合金）、覆膜（聚对苯二甲酸乙二醇酯）、缝合线（聚对苯二甲酸乙二醇酯）、支架连接处钢套（316LVM不锈钢）和显影点（钽）组成。腹主动脉分叉支架裸段和髂动脉延长支架近端有倒钩结构。输送系统用于实现覆膜支架在人体内的输送、控制和释放，主要由鞘管、鞘芯、手柄、推杆等零部件组成。环氧乙烷灭菌，一次性使用。货架有效期三年。 | 该产品用于肾下型腹主动脉瘤的腔内治疗：1）有合适的髂/股动脉入路；2）腹主动脉瘤近端瘤颈直径为17-32mm，长度≥10mm，且近端瘤颈成角≤75度；3）髂动脉锚定区直径范围8-22mm，长度≥15mm。 | 267b49d1-66be-11ec-bee9-0050568f9c84 | C02060800100001033770000156 | C02060800100001033770000156 | 血管介入治疗类材料 | 外周血管介入 | 腹主动脉延长支架 | 支架 | 不区分 | 髂动脉延长 | IE-1210-040 | IE-1210-040 | 06938370191520 | 国械注准20213130979 | 267b49d1-66be-11ec-bee9-0050568f9c84 |  | 腹主动脉 | 非招标范围内
外周血管支架类 | 腹主动脉 | 先健科技（深圳）有限公司 | 先健科技（深圳）有限公司 | c8d94b87-66ba-11ec-bee9-0050568f9c84 | 腹主动脉覆膜支架系统-髂动脉延长支架 | 国械注准20213130979 |  | 该产品由预装覆膜支架和输送器组成。覆膜支架包括腹主动脉分叉支架和髂动脉延长支架，由金属支架（镍钛合金）、覆膜（聚对苯二甲酸乙二醇酯）、缝合线（聚对苯二甲酸乙二醇酯）、支架连接处钢套（316LVM不锈钢）和显影点（钽）组成。腹主动脉分叉支架裸段和髂动脉延长支架近端有倒钩结构。输送系统用于实现覆膜支架在人体内的输送、控制和释放，主要由鞘管、鞘芯、手柄、推杆等零部件组成。环氧乙烷灭菌，一次性使用。货架有效期三年。 | 该产品用于肾下型腹主动脉瘤的腔内治疗：1）有合适的髂/股动脉入路；2）腹主动脉瘤近端瘤颈直径为17-32mm，长度≥10mm，且近端瘤颈成角≤75度；3）髂动脉锚定区直径范围8-22mm，长度≥15mm。 | 267b4bec-66be-11ec-bee9-0050568f9c84 | C02060800100001033770000157 | C02060800100001033770000157 | 血管介入治疗类材料 | 外周血管介入 | 腹主动脉延长支架 | 支架 | 不区分 | 髂动脉延长 | IE-1416-090 | IE-1416-090 | 06938370192633 | 国械注准20213130979 | 267b4bec-66be-11ec-bee9-0050568f9c84 |  | 腹主动脉 | 非招标范围内
外周血管支架类 | 腹主动脉 | 先健科技（深圳）有限公司 | 先健科技（深圳）有限公司 | c8d94b87-66ba-11ec-bee9-0050568f9c84 | 腹主动脉覆膜支架系统-髂动脉延长支架 | 国械注准20213130979 |  | 该产品由预装覆膜支架和输送器组成。覆膜支架包括腹主动脉分叉支架和髂动脉延长支架，由金属支架（镍钛合金）、覆膜（聚对苯二甲酸乙二醇酯）、缝合线（聚对苯二甲酸乙二醇酯）、支架连接处钢套（316LVM不锈钢）和显影点（钽）组成。腹主动脉分叉支架裸段和髂动脉延长支架近端有倒钩结构。输送系统用于实现覆膜支架在人体内的输送、控制和释放，主要由鞘管、鞘芯、手柄、推杆等零部件组成。环氧乙烷灭菌，一次性使用。货架有效期三年。 | 该产品用于肾下型腹主动脉瘤的腔内治疗：1）有合适的髂/股动脉入路；2）腹主动脉瘤近端瘤颈直径为17-32mm，长度≥10mm，且近端瘤颈成角≤75度；3）髂动脉锚定区直径范围8-22mm，长度≥15mm。 | 267b4df9-66be-11ec-bee9-0050568f9c84 | C02060800100001033770000158 | C02060800100001033770000158 | 血管介入治疗类材料 | 外周血管介入 | 腹主动脉延长支架 | 支架 | 不区分 | 髂动脉延长 | IE-1420-060 | IE-1420-060 | 06938370192534 | 国械注准20213130979 | 267b4df9-66be-11ec-bee9-0050568f9c84 |  | 腹主动脉 | 非招标范围内
外周血管支架类 | 腹主动脉 | 先健科技（深圳）有限公司 | 先健科技（深圳）有限公司 | c8d94b87-66ba-11ec-bee9-0050568f9c84 | 腹主动脉覆膜支架系统-髂动脉延长支架 | 国械注准20213130979 |  | 该产品由预装覆膜支架和输送器组成。覆膜支架包括腹主动脉分叉支架和髂动脉延长支架，由金属支架（镍钛合金）、覆膜（聚对苯二甲酸乙二醇酯）、缝合线（聚对苯二甲酸乙二醇酯）、支架连接处钢套（316LVM不锈钢）和显影点（钽）组成。腹主动脉分叉支架裸段和髂动脉延长支架近端有倒钩结构。输送系统用于实现覆膜支架在人体内的输送、控制和释放，主要由鞘管、鞘芯、手柄、推杆等零部件组成。环氧乙烷灭菌，一次性使用。货架有效期三年。 | 该产品用于肾下型腹主动脉瘤的腔内治疗：1）有合适的髂/股动脉入路；2）腹主动脉瘤近端瘤颈直径为17-32mm，长度≥10mm，且近端瘤颈成角≤75度；3）髂动脉锚定区直径范围8-22mm，长度≥15mm。 | 267b52c8-66be-11ec-bee9-0050568f9c84 | C02060800100001033770000159 | C02060800100001033770000159 | 血管介入治疗类材料 | 外周血管介入 | 腹主动脉延长支架 | 支架 | 不区分 | 髂动脉延长 | IE-1210-180 | IE-1210-180 | 06938370192336 | 国械注准20213130979 | 267b52c8-66be-11ec-bee9-0050568f9c84 |  | 腹主动脉 | 非招标范围内
外周血管支架类 | 腹主动脉 | 先健科技（深圳）有限公司 | 先健科技（深圳）有限公司 | c8d94b87-66ba-11ec-bee9-0050568f9c84 | 腹主动脉覆膜支架系统-髂动脉延长支架 | 国械注准20213130979 |  | 该产品由预装覆膜支架和输送器组成。覆膜支架包括腹主动脉分叉支架和髂动脉延长支架，由金属支架（镍钛合金）、覆膜（聚对苯二甲酸乙二醇酯）、缝合线（聚对苯二甲酸乙二醇酯）、支架连接处钢套（316LVM不锈钢）和显影点（钽）组成。腹主动脉分叉支架裸段和髂动脉延长支架近端有倒钩结构。输送系统用于实现覆膜支架在人体内的输送、控制和释放，主要由鞘管、鞘芯、手柄、推杆等零部件组成。环氧乙烷灭菌，一次性使用。货架有效期三年。 | 该产品用于肾下型腹主动脉瘤的腔内治疗：1）有合适的髂/股动脉入路；2）腹主动脉瘤近端瘤颈直径为17-32mm，长度≥10mm，且近端瘤颈成角≤75度；3）髂动脉锚定区直径范围8-22mm，长度≥15mm。 | 267b54f0-66be-11ec-bee9-0050568f9c84 | C02060800100001033770000160 | C02060800100001033770000160 | 血管介入治疗类材料 | 外周血管介入 | 腹主动脉延长支架 | 支架 | 不区分 | 髂动脉延长 | IE-1622-080 | IE-1622-080 | 06938370193159 | 国械注准20213130979 | 267b54f0-66be-11ec-bee9-0050568f9c84 |  | 腹主动脉 | 非招标范围内
外周血管支架类 | 腹主动脉 | 先健科技（深圳）有限公司 | 先健科技（深圳）有限公司 | c8d94b87-66ba-11ec-bee9-0050568f9c84 | 腹主动脉覆膜支架系统-髂动脉延长支架 | 国械注准20213130979 |  | 该产品由预装覆膜支架和输送器组成。覆膜支架包括腹主动脉分叉支架和髂动脉延长支架，由金属支架（镍钛合金）、覆膜（聚对苯二甲酸乙二醇酯）、缝合线（聚对苯二甲酸乙二醇酯）、支架连接处钢套（316LVM不锈钢）和显影点（钽）组成。腹主动脉分叉支架裸段和髂动脉延长支架近端有倒钩结构。输送系统用于实现覆膜支架在人体内的输送、控制和释放，主要由鞘管、鞘芯、手柄、推杆等零部件组成。环氧乙烷灭菌，一次性使用。货架有效期三年。 | 该产品用于肾下型腹主动脉瘤的腔内治疗：1）有合适的髂/股动脉入路；2）腹主动脉瘤近端瘤颈直径为17-32mm，长度≥10mm，且近端瘤颈成角≤75度；3）髂动脉锚定区直径范围8-22mm，长度≥15mm。 | 267b572b-66be-11ec-bee9-0050568f9c84 | C02060800100001033770000161 | C02060800100001033770000161 | 血管介入治疗类材料 | 外周血管介入 | 腹主动脉延长支架 | 支架 | 不区分 | 髂动脉延长 | IE-1412-080 | IE-1412-080 | 06938370191131 | 国械注准20213130979 | 267b572b-66be-11ec-bee9-0050568f9c84 |  | 腹主动脉 | 非招标范围内
外周血管支架类 | 腹主动脉 | 先健科技（深圳）有限公司 | 先健科技（深圳）有限公司 | c8d94b87-66ba-11ec-bee9-0050568f9c84 | 腹主动脉覆膜支架系统-髂动脉延长支架 | 国械注准20213130979 |  | 该产品由预装覆膜支架和输送器组成。覆膜支架包括腹主动脉分叉支架和髂动脉延长支架，由金属支架（镍钛合金）、覆膜（聚对苯二甲酸乙二醇酯）、缝合线（聚对苯二甲酸乙二醇酯）、支架连接处钢套（316LVM不锈钢）和显影点（钽）组成。腹主动脉分叉支架裸段和髂动脉延长支架近端有倒钩结构。输送系统用于实现覆膜支架在人体内的输送、控制和释放，主要由鞘管、鞘芯、手柄、推杆等零部件组成。环氧乙烷灭菌，一次性使用。货架有效期三年。 | 该产品用于肾下型腹主动脉瘤的腔内治疗：1）有合适的髂/股动脉入路；2）腹主动脉瘤近端瘤颈直径为17-32mm，长度≥10mm，且近端瘤颈成角≤75度；3）髂动脉锚定区直径范围8-22mm，长度≥15mm。 | 267b5916-66be-11ec-bee9-0050568f9c84 | C02060800100001033770000162 | C02060800100001033770000162 | 血管介入治疗类材料 | 外周血管介入 | 腹主动脉延长支架 | 支架 | 不区分 | 髂动脉延长 | IE-1226-090 | IE-1226-090 | 06938370193685 | 国械注准20213130979 | 267b5916-66be-11ec-bee9-0050568f9c84 |  | 腹主动脉 | 非招标范围内
外周血管支架类 | 腹主动脉 | 先健科技（深圳）有限公司 | 先健科技（深圳）有限公司 | c8d94b87-66ba-11ec-bee9-0050568f9c84 | 腹主动脉覆膜支架系统-髂动脉延长支架 | 国械注准20213130979 |  | 该产品由预装覆膜支架和输送器组成。覆膜支架包括腹主动脉分叉支架和髂动脉延长支架，由金属支架（镍钛合金）、覆膜（聚对苯二甲酸乙二醇酯）、缝合线（聚对苯二甲酸乙二醇酯）、支架连接处钢套（316LVM不锈钢）和显影点（钽）组成。腹主动脉分叉支架裸段和髂动脉延长支架近端有倒钩结构。输送系统用于实现覆膜支架在人体内的输送、控制和释放，主要由鞘管、鞘芯、手柄、推杆等零部件组成。环氧乙烷灭菌，一次性使用。货架有效期三年。 | 该产品用于肾下型腹主动脉瘤的腔内治疗：1）有合适的髂/股动脉入路；2）腹主动脉瘤近端瘤颈直径为17-32mm，长度≥10mm，且近端瘤颈成角≤75度；3）髂动脉锚定区直径范围8-22mm，长度≥15mm。 | 267b5b21-66be-11ec-bee9-0050568f9c84 | C02060800100001033770000163 | C02060800100001033770000163 | 血管介入治疗类材料 | 外周血管介入 | 腹主动脉延长支架 | 支架 | 不区分 | 髂动脉延长 | IE-1216-070 | IE-1216-070 | 06938370191902 | 国械注准20213130979 | 267b5b21-66be-11ec-bee9-0050568f9c84 |  | 腹主动脉 | 非招标范围内
外周血管支架类 | 腹主动脉 | 先健科技（深圳）有限公司 | 先健科技（深圳）有限公司 | c8d94b87-66ba-11ec-bee9-0050568f9c84 | 腹主动脉覆膜支架系统-髂动脉延长支架 | 国械注准20213130979 |  | 该产品由预装覆膜支架和输送器组成。覆膜支架包括腹主动脉分叉支架和髂动脉延长支架，由金属支架（镍钛合金）、覆膜（聚对苯二甲酸乙二醇酯）、缝合线（聚对苯二甲酸乙二醇酯）、支架连接处钢套（316LVM不锈钢）和显影点（钽）组成。腹主动脉分叉支架裸段和髂动脉延长支架近端有倒钩结构。输送系统用于实现覆膜支架在人体内的输送、控制和释放，主要由鞘管、鞘芯、手柄、推杆等零部件组成。环氧乙烷灭菌，一次性使用。货架有效期三年。 | 该产品用于肾下型腹主动脉瘤的腔内治疗：1）有合适的髂/股动脉入路；2）腹主动脉瘤近端瘤颈直径为17-32mm，长度≥10mm，且近端瘤颈成角≤75度；3）髂动脉锚定区直径范围8-22mm，长度≥15mm。 | 267b5ce2-66be-11ec-bee9-0050568f9c84 | C02060800100001033770000164 | C02060800100001033770000164 | 血管介入治疗类材料 | 外周血管介入 | 腹主动脉延长支架 | 支架 | 不区分 | 髂动脉延长 | IE-1626-140 | IE-1626-140 | 06938370194149 | 国械注准20213130979 | 267b5ce2-66be-11ec-bee9-0050568f9c84 |  | 腹主动脉 | 非招标范围内
外周血管支架类 | 腹主动脉 | 先健科技（深圳）有限公司 | 先健科技（深圳）有限公司 | c8d94b87-66ba-11ec-bee9-0050568f9c84 | 腹主动脉覆膜支架系统-髂动脉延长支架 | 国械注准20213130979 |  | 该产品由预装覆膜支架和输送器组成。覆膜支架包括腹主动脉分叉支架和髂动脉延长支架，由金属支架（镍钛合金）、覆膜（聚对苯二甲酸乙二醇酯）、缝合线（聚对苯二甲酸乙二醇酯）、支架连接处钢套（316LVM不锈钢）和显影点（钽）组成。腹主动脉分叉支架裸段和髂动脉延长支架近端有倒钩结构。输送系统用于实现覆膜支架在人体内的输送、控制和释放，主要由鞘管、鞘芯、手柄、推杆等零部件组成。环氧乙烷灭菌，一次性使用。货架有效期三年。 | 该产品用于肾下型腹主动脉瘤的腔内治疗：1）有合适的髂/股动脉入路；2）腹主动脉瘤近端瘤颈直径为17-32mm，长度≥10mm，且近端瘤颈成角≤75度；3）髂动脉锚定区直径范围8-22mm，长度≥15mm。 | 267b6253-66be-11ec-bee9-0050568f9c84 | C02060800100001033770000165 | C02060800100001033770000165 | 血管介入治疗类材料 | 外周血管介入 | 腹主动脉延长支架 | 支架 | 不区分 | 髂动脉延长 | IE-1426-080 | IE-1426-080 | 06938370193869 | 国械注准20213130979 | 267b6253-66be-11ec-bee9-0050568f9c84 |  | 腹主动脉 | 非招标范围内
外周血管支架类 | 腹主动脉 | 先健科技（深圳）有限公司 | 先健科技（深圳）有限公司 | c8d94b87-66ba-11ec-bee9-0050568f9c84 | 腹主动脉覆膜支架系统-髂动脉延长支架 | 国械注准20213130979 |  | 该产品由预装覆膜支架和输送器组成。覆膜支架包括腹主动脉分叉支架和髂动脉延长支架，由金属支架（镍钛合金）、覆膜（聚对苯二甲酸乙二醇酯）、缝合线（聚对苯二甲酸乙二醇酯）、支架连接处钢套（316LVM不锈钢）和显影点（钽）组成。腹主动脉分叉支架裸段和髂动脉延长支架近端有倒钩结构。输送系统用于实现覆膜支架在人体内的输送、控制和释放，主要由鞘管、鞘芯、手柄、推杆等零部件组成。环氧乙烷灭菌，一次性使用。货架有效期三年。 | 该产品用于肾下型腹主动脉瘤的腔内治疗：1）有合适的髂/股动脉入路；2）腹主动脉瘤近端瘤颈直径为17-32mm，长度≥10mm，且近端瘤颈成角≤75度；3）髂动脉锚定区直径范围8-22mm，长度≥15mm。 | 267b6462-66be-11ec-bee9-0050568f9c84 | C02060800100001033770000166 | C02060800100001033770000166 | 血管介入治疗类材料 | 外周血管介入 | 腹主动脉延长支架 | 支架 | 不区分 | 髂动脉延长 | IE-1414-140 | IE-1414-140 | 06938370191353 | 国械注准20213130979 | 267b6462-66be-11ec-bee9-0050568f9c84 |  | 腹主动脉 | 非招标范围内
外周血管支架类 | 腹主动脉 | 先健科技（深圳）有限公司 | 先健科技（深圳）有限公司 | c8d94b87-66ba-11ec-bee9-0050568f9c84 | 腹主动脉覆膜支架系统-髂动脉延长支架 | 国械注准20213130979 |  | 该产品由预装覆膜支架和输送器组成。覆膜支架包括腹主动脉分叉支架和髂动脉延长支架，由金属支架（镍钛合金）、覆膜（聚对苯二甲酸乙二醇酯）、缝合线（聚对苯二甲酸乙二醇酯）、支架连接处钢套（316LVM不锈钢）和显影点（钽）组成。腹主动脉分叉支架裸段和髂动脉延长支架近端有倒钩结构。输送系统用于实现覆膜支架在人体内的输送、控制和释放，主要由鞘管、鞘芯、手柄、推杆等零部件组成。环氧乙烷灭菌，一次性使用。货架有效期三年。 | 该产品用于肾下型腹主动脉瘤的腔内治疗：1）有合适的髂/股动脉入路；2）腹主动脉瘤近端瘤颈直径为17-32mm，长度≥10mm，且近端瘤颈成角≤75度；3）髂动脉锚定区直径范围8-22mm，长度≥15mm。 | 267b6821-66be-11ec-bee9-0050568f9c84 | C02060800100001033770000167 | C02060800100001033770000167 | 血管介入治疗类材料 | 外周血管介入 | 腹主动脉延长支架 | 支架 | 不区分 | 髂动脉延长 | IE-1216-040 | IE-1216-040 | 06938370191582 | 国械注准20213130979 | 267b6821-66be-11ec-bee9-0050568f9c84 |  | 腹主动脉 | 非招标范围内
外周血管支架类 | 腹主动脉 | 先健科技（深圳）有限公司 | 先健科技（深圳）有限公司 | c8d94b87-66ba-11ec-bee9-0050568f9c84 | 腹主动脉覆膜支架系统-髂动脉延长支架 | 国械注准20213130979 |  | 该产品由预装覆膜支架和输送器组成。覆膜支架包括腹主动脉分叉支架和髂动脉延长支架，由金属支架（镍钛合金）、覆膜（聚对苯二甲酸乙二醇酯）、缝合线（聚对苯二甲酸乙二醇酯）、支架连接处钢套（316LVM不锈钢）和显影点（钽）组成。腹主动脉分叉支架裸段和髂动脉延长支架近端有倒钩结构。输送系统用于实现覆膜支架在人体内的输送、控制和释放，主要由鞘管、鞘芯、手柄、推杆等零部件组成。环氧乙烷灭菌，一次性使用。货架有效期三年。 | 该产品用于肾下型腹主动脉瘤的腔内治疗：1）有合适的髂/股动脉入路；2）腹主动脉瘤近端瘤颈直径为17-32mm，长度≥10mm，且近端瘤颈成角≤75度；3）髂动脉锚定区直径范围8-22mm，长度≥15mm。 | 267b69f5-66be-11ec-bee9-0050568f9c84 | C02060800100001033770000168 | C02060800100001033770000168 | 血管介入治疗类材料 | 外周血管介入 | 腹主动脉延长支架 | 支架 | 不区分 | 髂动脉延长 | IE-1412-060 | IE-1412-060 | 06938370192497 | 国械注准20213130979 | 267b69f5-66be-11ec-bee9-0050568f9c84 |  | 腹主动脉 | 非招标范围内
外周血管支架类 | 腹主动脉 | 先健科技（深圳）有限公司 | 先健科技（深圳）有限公司 | c8d94b87-66ba-11ec-bee9-0050568f9c84 | 腹主动脉覆膜支架系统-髂动脉延长支架 | 国械注准20213130979 |  | 该产品由预装覆膜支架和输送器组成。覆膜支架包括腹主动脉分叉支架和髂动脉延长支架，由金属支架（镍钛合金）、覆膜（聚对苯二甲酸乙二醇酯）、缝合线（聚对苯二甲酸乙二醇酯）、支架连接处钢套（316LVM不锈钢）和显影点（钽）组成。腹主动脉分叉支架裸段和髂动脉延长支架近端有倒钩结构。输送系统用于实现覆膜支架在人体内的输送、控制和释放，主要由鞘管、鞘芯、手柄、推杆等零部件组成。环氧乙烷灭菌，一次性使用。货架有效期三年。 | 该产品用于肾下型腹主动脉瘤的腔内治疗：1）有合适的髂/股动脉入路；2）腹主动脉瘤近端瘤颈直径为17-32mm，长度≥10mm，且近端瘤颈成角≤75度；3）髂动脉锚定区直径范围8-22mm，长度≥15mm。 | 267b6be0-66be-11ec-bee9-0050568f9c84 | C02060800100001033770000169 | C02060800100001033770000169 | 血管介入治疗类材料 | 外周血管介入 | 腹主动脉延长支架 | 支架 | 不区分 | 髂动脉延长 | IE-1210-120 | IE-1210-120 | 06938370191476 | 国械注准20213130979 | 267b6be0-66be-11ec-bee9-0050568f9c84 |  | 腹主动脉 | 非招标范围内
外周血管支架类 | 腹主动脉 | 先健科技（深圳）有限公司 | 先健科技（深圳）有限公司 | c8d94b87-66ba-11ec-bee9-0050568f9c84 | 腹主动脉覆膜支架系统-髂动脉延长支架 | 国械注准20213130979 |  | 该产品由预装覆膜支架和输送器组成。覆膜支架包括腹主动脉分叉支架和髂动脉延长支架，由金属支架（镍钛合金）、覆膜（聚对苯二甲酸乙二醇酯）、缝合线（聚对苯二甲酸乙二醇酯）、支架连接处钢套（316LVM不锈钢）和显影点（钽）组成。腹主动脉分叉支架裸段和髂动脉延长支架近端有倒钩结构。输送系统用于实现覆膜支架在人体内的输送、控制和释放，主要由鞘管、鞘芯、手柄、推杆等零部件组成。环氧乙烷灭菌，一次性使用。货架有效期三年。 | 该产品用于肾下型腹主动脉瘤的腔内治疗：1）有合适的髂/股动脉入路；2）腹主动脉瘤近端瘤颈直径为17-32mm，长度≥10mm，且近端瘤颈成角≤75度；3）髂动脉锚定区直径范围8-22mm，长度≥15mm。 | 267b6d94-66be-11ec-bee9-0050568f9c84 | C02060800100001033770000170 | C02060800100001033770000170 | 血管介入治疗类材料 | 外周血管介入 | 腹主动脉延长支架 | 支架 | 不区分 | 髂动脉延长 | IE-1422-180 | IE-1422-180 | 06938370192848 | 国械注准20213130979 | 267b6d94-66be-11ec-bee9-0050568f9c84 |  | 腹主动脉 | 非招标范围内
外周血管支架类 | 腹主动脉 | 先健科技（深圳）有限公司 | 先健科技（深圳）有限公司 | c8d94b87-66ba-11ec-bee9-0050568f9c84 | 腹主动脉覆膜支架系统-髂动脉延长支架 | 国械注准20213130979 |  | 该产品由预装覆膜支架和输送器组成。覆膜支架包括腹主动脉分叉支架和髂动脉延长支架，由金属支架（镍钛合金）、覆膜（聚对苯二甲酸乙二醇酯）、缝合线（聚对苯二甲酸乙二醇酯）、支架连接处钢套（316LVM不锈钢）和显影点（钽）组成。腹主动脉分叉支架裸段和髂动脉延长支架近端有倒钩结构。输送系统用于实现覆膜支架在人体内的输送、控制和释放，主要由鞘管、鞘芯、手柄、推杆等零部件组成。环氧乙烷灭菌，一次性使用。货架有效期三年。 | 该产品用于肾下型腹主动脉瘤的腔内治疗：1）有合适的髂/股动脉入路；2）腹主动脉瘤近端瘤颈直径为17-32mm，长度≥10mm，且近端瘤颈成角≤75度；3）髂动脉锚定区直径范围8-22mm，长度≥15mm。 | 267b6f42-66be-11ec-bee9-0050568f9c84 | C02060800100001033770000171 | C02060800100001033770000171 | 血管介入治疗类材料 | 外周血管介入 | 腹主动脉延长支架 | 支架 | 不区分 | 髂动脉延长 | IE-1614-160 | IE-1614-160 | 06938370193494 | 国械注准20213130979 | 267b6f42-66be-11ec-bee9-0050568f9c84 |  | 腹主动脉 | 非招标范围内
外周血管支架类 | 腹主动脉 | 先健科技（深圳）有限公司 | 先健科技（深圳）有限公司 | c8d94b87-66ba-11ec-bee9-0050568f9c84 | 腹主动脉覆膜支架系统-髂动脉延长支架 | 国械注准20213130979 |  | 该产品由预装覆膜支架和输送器组成。覆膜支架包括腹主动脉分叉支架和髂动脉延长支架，由金属支架（镍钛合金）、覆膜（聚对苯二甲酸乙二醇酯）、缝合线（聚对苯二甲酸乙二醇酯）、支架连接处钢套（316LVM不锈钢）和显影点（钽）组成。腹主动脉分叉支架裸段和髂动脉延长支架近端有倒钩结构。输送系统用于实现覆膜支架在人体内的输送、控制和释放，主要由鞘管、鞘芯、手柄、推杆等零部件组成。环氧乙烷灭菌，一次性使用。货架有效期三年。 | 该产品用于肾下型腹主动脉瘤的腔内治疗：1）有合适的髂/股动脉入路；2）腹主动脉瘤近端瘤颈直径为17-32mm，长度≥10mm，且近端瘤颈成角≤75度；3）髂动脉锚定区直径范围8-22mm，长度≥15mm。 | 267b7148-66be-11ec-bee9-0050568f9c84 | C02060800100001033770000172 | C02060800100001033770000172 | 血管介入治疗类材料 | 外周血管介入 | 腹主动脉延长支架 | 支架 | 不区分 | 髂动脉延长 | IE-1428-090 | IE-1428-090 | 06938370193890 | 国械注准20213130979 | 267b7148-66be-11ec-bee9-0050568f9c84 |  | 腹主动脉 | 非招标范围内
外周血管支架类 | 腹主动脉 | 先健科技（深圳）有限公司 | 先健科技（深圳）有限公司 | c8d94b87-66ba-11ec-bee9-0050568f9c84 | 腹主动脉覆膜支架系统-髂动脉延长支架 | 国械注准20213130979 |  | 该产品由预装覆膜支架和输送器组成。覆膜支架包括腹主动脉分叉支架和髂动脉延长支架，由金属支架（镍钛合金）、覆膜（聚对苯二甲酸乙二醇酯）、缝合线（聚对苯二甲酸乙二醇酯）、支架连接处钢套（316LVM不锈钢）和显影点（钽）组成。腹主动脉分叉支架裸段和髂动脉延长支架近端有倒钩结构。输送系统用于实现覆膜支架在人体内的输送、控制和释放，主要由鞘管、鞘芯、手柄、推杆等零部件组成。环氧乙烷灭菌，一次性使用。货架有效期三年。 | 该产品用于肾下型腹主动脉瘤的腔内治疗：1）有合适的髂/股动脉入路；2）腹主动脉瘤近端瘤颈直径为17-32mm，长度≥10mm，且近端瘤颈成角≤75度；3）髂动脉锚定区直径范围8-22mm，长度≥15mm。 | 267b72f4-66be-11ec-bee9-0050568f9c84 | C02060800100001033770000173 | C02060800100001033770000173 | 血管介入治疗类材料 | 外周血管介入 | 腹主动脉延长支架 | 支架 | 不区分 | 髂动脉延长 | IE-1414-040 | IE-1414-040 | 06938370191094 | 国械注准20213130979 | 267b72f4-66be-11ec-bee9-0050568f9c84 |  | 腹主动脉 | 非招标范围内
外周血管支架类 | 腹主动脉 | 先健科技（深圳）有限公司 | 先健科技（深圳）有限公司 | c8d94b87-66ba-11ec-bee9-0050568f9c84 | 腹主动脉覆膜支架系统-髂动脉延长支架 | 国械注准20213130979 |  | 该产品由预装覆膜支架和输送器组成。覆膜支架包括腹主动脉分叉支架和髂动脉延长支架，由金属支架（镍钛合金）、覆膜（聚对苯二甲酸乙二醇酯）、缝合线（聚对苯二甲酸乙二醇酯）、支架连接处钢套（316LVM不锈钢）和显影点（钽）组成。腹主动脉分叉支架裸段和髂动脉延长支架近端有倒钩结构。输送系统用于实现覆膜支架在人体内的输送、控制和释放，主要由鞘管、鞘芯、手柄、推杆等零部件组成。环氧乙烷灭菌，一次性使用。货架有效期三年。 | 该产品用于肾下型腹主动脉瘤的腔内治疗：1）有合适的髂/股动脉入路；2）腹主动脉瘤近端瘤颈直径为17-32mm，长度≥10mm，且近端瘤颈成角≤75度；3）髂动脉锚定区直径范围8-22mm，长度≥15mm。 | 267b74c2-66be-11ec-bee9-0050568f9c84 | C02060800100001033770000174 | C02060800100001033770000174 | 血管介入治疗类材料 | 外周血管介入 | 腹主动脉延长支架 | 支架 | 不区分 | 髂动脉延长 | IE-1628-120 | IE-1628-120 | 06938370194132 | 国械注准20213130979 | 267b74c2-66be-11ec-bee9-0050568f9c84 |  | 腹主动脉 | 非招标范围内
外周血管支架类 | 腹主动脉 | 先健科技（深圳）有限公司 | 先健科技（深圳）有限公司 | c8d94b87-66ba-11ec-bee9-0050568f9c84 | 腹主动脉覆膜支架系统-髂动脉延长支架 | 国械注准20213130979 |  | 该产品由预装覆膜支架和输送器组成。覆膜支架包括腹主动脉分叉支架和髂动脉延长支架，由金属支架（镍钛合金）、覆膜（聚对苯二甲酸乙二醇酯）、缝合线（聚对苯二甲酸乙二醇酯）、支架连接处钢套（316LVM不锈钢）和显影点（钽）组成。腹主动脉分叉支架裸段和髂动脉延长支架近端有倒钩结构。输送系统用于实现覆膜支架在人体内的输送、控制和释放，主要由鞘管、鞘芯、手柄、推杆等零部件组成。环氧乙烷灭菌，一次性使用。货架有效期三年。 | 该产品用于肾下型腹主动脉瘤的腔内治疗：1）有合适的髂/股动脉入路；2）腹主动脉瘤近端瘤颈直径为17-32mm，长度≥10mm，且近端瘤颈成角≤75度；3）髂动脉锚定区直径范围8-22mm，长度≥15mm。 | 267b7668-66be-11ec-bee9-0050568f9c84 | C02060800100001033770000175 | C02060800100001033770000175 | 血管介入治疗类材料 | 外周血管介入 | 腹主动脉延长支架 | 支架 | 不区分 | 髂动脉延长 | IE-1628-100 | IE-1628-100 | 06938370194118 | 国械注准20213130979 | 267b7668-66be-11ec-bee9-0050568f9c84 |  | 腹主动脉 | 非招标范围内
外周血管支架类 | 腹主动脉 | 先健科技（深圳）有限公司 | 先健科技（深圳）有限公司 | c8d94b87-66ba-11ec-bee9-0050568f9c84 | 腹主动脉覆膜支架系统-髂动脉延长支架 | 国械注准20213130979 |  | 该产品由预装覆膜支架和输送器组成。覆膜支架包括腹主动脉分叉支架和髂动脉延长支架，由金属支架（镍钛合金）、覆膜（聚对苯二甲酸乙二醇酯）、缝合线（聚对苯二甲酸乙二醇酯）、支架连接处钢套（316LVM不锈钢）和显影点（钽）组成。腹主动脉分叉支架裸段和髂动脉延长支架近端有倒钩结构。输送系统用于实现覆膜支架在人体内的输送、控制和释放，主要由鞘管、鞘芯、手柄、推杆等零部件组成。环氧乙烷灭菌，一次性使用。货架有效期三年。 | 该产品用于肾下型腹主动脉瘤的腔内治疗：1）有合适的髂/股动脉入路；2）腹主动脉瘤近端瘤颈直径为17-32mm，长度≥10mm，且近端瘤颈成角≤75度；3）髂动脉锚定区直径范围8-22mm，长度≥15mm。 | 267b786e-66be-11ec-bee9-0050568f9c84 | C02060800100001033770000176 | C02060800100001033770000176 | 血管介入治疗类材料 | 外周血管介入 | 腹主动脉延长支架 | 支架 | 不区分 | 髂动脉延长 | IE-1418-080 | IE-1418-080 | 06938370191162 | 国械注准20213130979 | 267b786e-66be-11ec-bee9-0050568f9c84 |  | 腹主动脉 | 非招标范围内
外周血管支架类 | 腹主动脉 | 先健科技（深圳）有限公司 | 先健科技（深圳）有限公司 | c8d94b87-66ba-11ec-bee9-0050568f9c84 | 腹主动脉覆膜支架系统-髂动脉延长支架 | 国械注准20213130979 |  | 该产品由预装覆膜支架和输送器组成。覆膜支架包括腹主动脉分叉支架和髂动脉延长支架，由金属支架（镍钛合金）、覆膜（聚对苯二甲酸乙二醇酯）、缝合线（聚对苯二甲酸乙二醇酯）、支架连接处钢套（316LVM不锈钢）和显影点（钽）组成。腹主动脉分叉支架裸段和髂动脉延长支架近端有倒钩结构。输送系统用于实现覆膜支架在人体内的输送、控制和释放，主要由鞘管、鞘芯、手柄、推杆等零部件组成。环氧乙烷灭菌，一次性使用。货架有效期三年。 | 该产品用于肾下型腹主动脉瘤的腔内治疗：1）有合适的髂/股动脉入路；2）腹主动脉瘤近端瘤颈直径为17-32mm，长度≥10mm，且近端瘤颈成角≤75度；3）髂动脉锚定区直径范围8-22mm，长度≥15mm。 | 267b7a11-66be-11ec-bee9-0050568f9c84 | C02060800100001033770000177 | C02060800100001033770000177 | 血管介入治疗类材料 | 外周血管介入 | 腹主动脉延长支架 | 支架 | 不区分 | 髂动脉延长 | IE-1420-120 | IE-1420-120 | 06938370191544 | 国械注准20213130979 | 267b7a11-66be-11ec-bee9-0050568f9c84 |  | 腹主动脉 | 非招标范围内
外周血管支架类 | 腹主动脉 | 先健科技（深圳）有限公司 | 先健科技（深圳）有限公司 | c8d94b87-66ba-11ec-bee9-0050568f9c84 | 腹主动脉覆膜支架系统-髂动脉延长支架 | 国械注准20213130979 |  | 该产品由预装覆膜支架和输送器组成。覆膜支架包括腹主动脉分叉支架和髂动脉延长支架，由金属支架（镍钛合金）、覆膜（聚对苯二甲酸乙二醇酯）、缝合线（聚对苯二甲酸乙二醇酯）、支架连接处钢套（316LVM不锈钢）和显影点（钽）组成。腹主动脉分叉支架裸段和髂动脉延长支架近端有倒钩结构。输送系统用于实现覆膜支架在人体内的输送、控制和释放，主要由鞘管、鞘芯、手柄、推杆等零部件组成。环氧乙烷灭菌，一次性使用。货架有效期三年。 | 该产品用于肾下型腹主动脉瘤的腔内治疗：1）有合适的髂/股动脉入路；2）腹主动脉瘤近端瘤颈直径为17-32mm，长度≥10mm，且近端瘤颈成角≤75度；3）髂动脉锚定区直径范围8-22mm，长度≥15mm。 | 267b7be8-66be-11ec-bee9-0050568f9c84 | C02060800100001033770000178 | C02060800100001033770000178 | 血管介入治疗类材料 | 外周血管介入 | 腹主动脉延长支架 | 支架 | 不区分 | 髂动脉延长 | IE-1418-140 | IE-1418-140 | 06938370192688 | 国械注准20213130979 | 267b7be8-66be-11ec-bee9-0050568f9c84 |  | 腹主动脉 | 非招标范围内
外周血管支架类 | 腹主动脉 | 先健科技（深圳）有限公司 | 先健科技（深圳）有限公司 | c8d94b87-66ba-11ec-bee9-0050568f9c84 | 腹主动脉覆膜支架系统-髂动脉延长支架 | 国械注准20213130979 |  | 该产品由预装覆膜支架和输送器组成。覆膜支架包括腹主动脉分叉支架和髂动脉延长支架，由金属支架（镍钛合金）、覆膜（聚对苯二甲酸乙二醇酯）、缝合线（聚对苯二甲酸乙二醇酯）、支架连接处钢套（316LVM不锈钢）和显影点（钽）组成。腹主动脉分叉支架裸段和髂动脉延长支架近端有倒钩结构。输送系统用于实现覆膜支架在人体内的输送、控制和释放，主要由鞘管、鞘芯、手柄、推杆等零部件组成。环氧乙烷灭菌，一次性使用。货架有效期三年。 | 该产品用于肾下型腹主动脉瘤的腔内治疗：1）有合适的髂/股动脉入路；2）腹主动脉瘤近端瘤颈直径为17-32mm，长度≥10mm，且近端瘤颈成角≤75度；3）髂动脉锚定区直径范围8-22mm，长度≥15mm。 | 267b7d74-66be-11ec-bee9-0050568f9c84 | C02060800100001033770000179 | C02060800100001033770000179 | 血管介入治疗类材料 | 外周血管介入 | 腹主动脉延长支架 | 支架 | 不区分 | 髂动脉延长 | IE-1414-180 | IE-1414-180 | 06938370192800 | 国械注准20213130979 | 267b7d74-66be-11ec-bee9-0050568f9c84 |  | 腹主动脉 | 非招标范围内
外周血管支架类 | 腹主动脉 | 先健科技（深圳）有限公司 | 先健科技（深圳）有限公司 | c8d94b87-66ba-11ec-bee9-0050568f9c84 | 腹主动脉覆膜支架系统-髂动脉延长支架 | 国械注准20213130979 |  | 该产品由预装覆膜支架和输送器组成。覆膜支架包括腹主动脉分叉支架和髂动脉延长支架，由金属支架（镍钛合金）、覆膜（聚对苯二甲酸乙二醇酯）、缝合线（聚对苯二甲酸乙二醇酯）、支架连接处钢套（316LVM不锈钢）和显影点（钽）组成。腹主动脉分叉支架裸段和髂动脉延长支架近端有倒钩结构。输送系统用于实现覆膜支架在人体内的输送、控制和释放，主要由鞘管、鞘芯、手柄、推杆等零部件组成。环氧乙烷灭菌，一次性使用。货架有效期三年。 | 该产品用于肾下型腹主动脉瘤的腔内治疗：1）有合适的髂/股动脉入路；2）腹主动脉瘤近端瘤颈直径为17-32mm，长度≥10mm，且近端瘤颈成角≤75度；3）髂动脉锚定区直径范围8-22mm，长度≥15mm。 | 267b7f2a-66be-11ec-bee9-0050568f9c84 | C02060800100001033770000180 | C02060800100001033770000180 | 血管介入治疗类材料 | 外周血管介入 | 腹主动脉延长支架 | 支架 | 不区分 | 髂动脉延长 | IE-1422-070 | IE-1422-070 | 06938370192602 | 国械注准20213130979 | 267b7f2a-66be-11ec-bee9-0050568f9c84 |  | 腹主动脉 | 非招标范围内
外周血管支架类 | 腹主动脉 | 先健科技（深圳）有限公司 | 先健科技（深圳）有限公司 | c8d94b87-66ba-11ec-bee9-0050568f9c84 | 腹主动脉覆膜支架系统-髂动脉延长支架 | 国械注准20213130979 |  | 该产品由预装覆膜支架和输送器组成。覆膜支架包括腹主动脉分叉支架和髂动脉延长支架，由金属支架（镍钛合金）、覆膜（聚对苯二甲酸乙二醇酯）、缝合线（聚对苯二甲酸乙二醇酯）、支架连接处钢套（316LVM不锈钢）和显影点（钽）组成。腹主动脉分叉支架裸段和髂动脉延长支架近端有倒钩结构。输送系统用于实现覆膜支架在人体内的输送、控制和释放，主要由鞘管、鞘芯、手柄、推杆等零部件组成。环氧乙烷灭菌，一次性使用。货架有效期三年。 | 该产品用于肾下型腹主动脉瘤的腔内治疗：1）有合适的髂/股动脉入路；2）腹主动脉瘤近端瘤颈直径为17-32mm，长度≥10mm，且近端瘤颈成角≤75度；3）髂动脉锚定区直径范围8-22mm，长度≥15mm。 | 267b80c9-66be-11ec-bee9-0050568f9c84 | C02060800100001033770000181 | C02060800100001033770000181 | 血管介入治疗类材料 | 外周血管介入 | 腹主动脉延长支架 | 支架 | 不区分 | 髂动脉延长 | IE-1222-060 | IE-1222-060 | 06938370191858 | 国械注准20213130979 | 267b80c9-66be-11ec-bee9-0050568f9c84 |  | 腹主动脉 | 非招标范围内
外周血管支架类 | 腹主动脉 | 先健科技（深圳）有限公司 | 先健科技（深圳）有限公司 | c8d94b87-66ba-11ec-bee9-0050568f9c84 | 腹主动脉覆膜支架系统-髂动脉延长支架 | 国械注准20213130979 |  | 该产品由预装覆膜支架和输送器组成。覆膜支架包括腹主动脉分叉支架和髂动脉延长支架，由金属支架（镍钛合金）、覆膜（聚对苯二甲酸乙二醇酯）、缝合线（聚对苯二甲酸乙二醇酯）、支架连接处钢套（316LVM不锈钢）和显影点（钽）组成。腹主动脉分叉支架裸段和髂动脉延长支架近端有倒钩结构。输送系统用于实现覆膜支架在人体内的输送、控制和释放，主要由鞘管、鞘芯、手柄、推杆等零部件组成。环氧乙烷灭菌，一次性使用。货架有效期三年。 | 该产品用于肾下型腹主动脉瘤的腔内治疗：1）有合适的髂/股动脉入路；2）腹主动脉瘤近端瘤颈直径为17-32mm，长度≥10mm，且近端瘤颈成角≤75度；3）髂动脉锚定区直径范围8-22mm，长度≥15mm。 | 267b826f-66be-11ec-bee9-0050568f9c84 | C02060800100001033770000182 | C02060800100001033770000182 | 血管介入治疗类材料 | 外周血管介入 | 腹主动脉延长支架 | 支架 | 不区分 | 髂动脉延长 | IE-1624-040 | IE-1624-040 | 06938370192930 | 国械注准20213130979 | 267b826f-66be-11ec-bee9-0050568f9c84 |  | 腹主动脉 | 非招标范围内
外周血管支架类 | 腹主动脉 | 先健科技（深圳）有限公司 | 先健科技（深圳）有限公司 | c8d94b87-66ba-11ec-bee9-0050568f9c84 | 腹主动脉覆膜支架系统-髂动脉延长支架 | 国械注准20213130979 |  | 该产品由预装覆膜支架和输送器组成。覆膜支架包括腹主动脉分叉支架和髂动脉延长支架，由金属支架（镍钛合金）、覆膜（聚对苯二甲酸乙二醇酯）、缝合线（聚对苯二甲酸乙二醇酯）、支架连接处钢套（316LVM不锈钢）和显影点（钽）组成。腹主动脉分叉支架裸段和髂动脉延长支架近端有倒钩结构。输送系统用于实现覆膜支架在人体内的输送、控制和释放，主要由鞘管、鞘芯、手柄、推杆等零部件组成。环氧乙烷灭菌，一次性使用。货架有效期三年。 | 该产品用于肾下型腹主动脉瘤的腔内治疗：1）有合适的髂/股动脉入路；2）腹主动脉瘤近端瘤颈直径为17-32mm，长度≥10mm，且近端瘤颈成角≤75度；3）髂动脉锚定区直径范围8-22mm，长度≥15mm。 | 267b85f5-66be-11ec-bee9-0050568f9c84 | C02060800100001033770000184 | C02060800100001033770000184 | 血管介入治疗类材料 | 外周血管介入 | 腹主动脉延长支架 | 支架 | 不区分 | 髂动脉延长 | IE-1214-140 | IE-1214-140 | 06938370191087 | 国械注准20213130979 | 267b85f5-66be-11ec-bee9-0050568f9c84 |  | 腹主动脉 | 非招标范围内
外周血管支架类 | 腹主动脉 | 先健科技（深圳）有限公司 | 先健科技（深圳）有限公司 | c8d94b87-66ba-11ec-bee9-0050568f9c84 | 腹主动脉覆膜支架系统-髂动脉延长支架 | 国械注准20213130979 |  | 该产品由预装覆膜支架和输送器组成。覆膜支架包括腹主动脉分叉支架和髂动脉延长支架，由金属支架（镍钛合金）、覆膜（聚对苯二甲酸乙二醇酯）、缝合线（聚对苯二甲酸乙二醇酯）、支架连接处钢套（316LVM不锈钢）和显影点（钽）组成。腹主动脉分叉支架裸段和髂动脉延长支架近端有倒钩结构。输送系统用于实现覆膜支架在人体内的输送、控制和释放，主要由鞘管、鞘芯、手柄、推杆等零部件组成。环氧乙烷灭菌，一次性使用。货架有效期三年。 | 该产品用于肾下型腹主动脉瘤的腔内治疗：1）有合适的髂/股动脉入路；2）腹主动脉瘤近端瘤颈直径为17-32mm，长度≥10mm，且近端瘤颈成角≤75度；3）髂动脉锚定区直径范围8-22mm，长度≥15mm。 | 267b8794-66be-11ec-bee9-0050568f9c84 | C02060800100001033770000185 | C02060800100001033770000185 | 血管介入治疗类材料 | 外周血管介入 | 腹主动脉延长支架 | 支架 | 不区分 | 髂动脉延长 | IE-1626-160 | IE-1626-160 | 06938370194163 | 国械注准20213130979 | 267b8794-66be-11ec-bee9-0050568f9c84 |  | 腹主动脉 | 非招标范围内
外周血管支架类 | 腹主动脉 | 先健科技（深圳）有限公司 | 先健科技（深圳）有限公司 | c8d94b87-66ba-11ec-bee9-0050568f9c84 | 腹主动脉覆膜支架系统-髂动脉延长支架 | 国械注准20213130979 |  | 该产品由预装覆膜支架和输送器组成。覆膜支架包括腹主动脉分叉支架和髂动脉延长支架，由金属支架（镍钛合金）、覆膜（聚对苯二甲酸乙二醇酯）、缝合线（聚对苯二甲酸乙二醇酯）、支架连接处钢套（316LVM不锈钢）和显影点（钽）组成。腹主动脉分叉支架裸段和髂动脉延长支架近端有倒钩结构。输送系统用于实现覆膜支架在人体内的输送、控制和释放，主要由鞘管、鞘芯、手柄、推杆等零部件组成。环氧乙烷灭菌，一次性使用。货架有效期三年。 | 该产品用于肾下型腹主动脉瘤的腔内治疗：1）有合适的髂/股动脉入路；2）腹主动脉瘤近端瘤颈直径为17-32mm，长度≥10mm，且近端瘤颈成角≤75度；3）髂动脉锚定区直径范围8-22mm，长度≥15mm。 | 267b895c-66be-11ec-bee9-0050568f9c84 | C02060800100001033770000186 | C02060800100001033770000186 | 血管介入治疗类材料 | 外周血管介入 | 腹主动脉延长支架 | 支架 | 不区分 | 髂动脉延长 | IE-1624-090 | IE-1624-090 | 06938370193241 | 国械注准20213130979 | 267b895c-66be-11ec-bee9-0050568f9c84 |  | 腹主动脉 | 非招标范围内
外周血管支架类 | 腹主动脉 | 先健科技（深圳）有限公司 | 先健科技（深圳）有限公司 | c8d94b87-66ba-11ec-bee9-0050568f9c84 | 腹主动脉覆膜支架系统-髂动脉延长支架 | 国械注准20213130979 |  | 该产品由预装覆膜支架和输送器组成。覆膜支架包括腹主动脉分叉支架和髂动脉延长支架，由金属支架（镍钛合金）、覆膜（聚对苯二甲酸乙二醇酯）、缝合线（聚对苯二甲酸乙二醇酯）、支架连接处钢套（316LVM不锈钢）和显影点（钽）组成。腹主动脉分叉支架裸段和髂动脉延长支架近端有倒钩结构。输送系统用于实现覆膜支架在人体内的输送、控制和释放，主要由鞘管、鞘芯、手柄、推杆等零部件组成。环氧乙烷灭菌，一次性使用。货架有效期三年。 | 该产品用于肾下型腹主动脉瘤的腔内治疗：1）有合适的髂/股动脉入路；2）腹主动脉瘤近端瘤颈直径为17-32mm，长度≥10mm，且近端瘤颈成角≤75度；3）髂动脉锚定区直径范围8-22mm，长度≥15mm。 | 267b8b32-66be-11ec-bee9-0050568f9c84 | C02060800100001033770000187 | C02060800100001033770000187 | 血管介入治疗类材料 | 外周血管介入 | 腹主动脉延长支架 | 支架 | 不区分 | 髂动脉延长 | IE-1624-080 | IE-1624-080 | 06938370193166 | 国械注准20213130979 | 267b8b32-66be-11ec-bee9-0050568f9c84 |  | 腹主动脉 | 非招标范围内
外周血管支架类 | 腹主动脉 | 先健科技（深圳）有限公司 | 先健科技（深圳）有限公司 | c8d94b87-66ba-11ec-bee9-0050568f9c84 | 腹主动脉覆膜支架系统-髂动脉延长支架 | 国械注准20213130979 |  | 该产品由预装覆膜支架和输送器组成。覆膜支架包括腹主动脉分叉支架和髂动脉延长支架，由金属支架（镍钛合金）、覆膜（聚对苯二甲酸乙二醇酯）、缝合线（聚对苯二甲酸乙二醇酯）、支架连接处钢套（316LVM不锈钢）和显影点（钽）组成。腹主动脉分叉支架裸段和髂动脉延长支架近端有倒钩结构。输送系统用于实现覆膜支架在人体内的输送、控制和释放，主要由鞘管、鞘芯、手柄、推杆等零部件组成。环氧乙烷灭菌，一次性使用。货架有效期三年。 | 该产品用于肾下型腹主动脉瘤的腔内治疗：1）有合适的髂/股动脉入路；2）腹主动脉瘤近端瘤颈直径为17-32mm，长度≥10mm，且近端瘤颈成角≤75度；3）髂动脉锚定区直径范围8-22mm，长度≥15mm。 | 267b8cad-66be-11ec-bee9-0050568f9c84 | C02060800100001033770000188 | C02060800100001033770000188 | 血管介入治疗类材料 | 外周血管介入 | 腹主动脉延长支架 | 支架 | 不区分 | 髂动脉延长 | IE-1628-040 | IE-1628-040 | 06938370194019 | 国械注准20213130979 | 267b8cad-66be-11ec-bee9-0050568f9c84 |  | 腹主动脉 | 非招标范围内
外周血管支架类 | 腹主动脉 | 先健科技（深圳）有限公司 | 先健科技（深圳）有限公司 | c8d94b87-66ba-11ec-bee9-0050568f9c84 | 腹主动脉覆膜支架系统-髂动脉延长支架 | 国械注准20213130979 |  | 该产品由预装覆膜支架和输送器组成。覆膜支架包括腹主动脉分叉支架和髂动脉延长支架，由金属支架（镍钛合金）、覆膜（聚对苯二甲酸乙二醇酯）、缝合线（聚对苯二甲酸乙二醇酯）、支架连接处钢套（316LVM不锈钢）和显影点（钽）组成。腹主动脉分叉支架裸段和髂动脉延长支架近端有倒钩结构。输送系统用于实现覆膜支架在人体内的输送、控制和释放，主要由鞘管、鞘芯、手柄、推杆等零部件组成。环氧乙烷灭菌，一次性使用。货架有效期三年。 | 该产品用于肾下型腹主动脉瘤的腔内治疗：1）有合适的髂/股动脉入路；2）腹主动脉瘤近端瘤颈直径为17-32mm，长度≥10mm，且近端瘤颈成角≤75度；3）髂动脉锚定区直径范围8-22mm，长度≥15mm。 | 267b8edc-66be-11ec-bee9-0050568f9c84 | C02060800100001033770000189 | C02060800100001033770000189 | 血管介入治疗类材料 | 外周血管介入 | 腹主动脉延长支架 | 支架 | 不区分 | 髂动脉延长 | IE-1422-160 | IE-1422-160 | 06938370192770 | 国械注准20213130979 | 267b8edc-66be-11ec-bee9-0050568f9c84 |  | 腹主动脉 | 非招标范围内
外周血管支架类 | 腹主动脉 | 先健科技（深圳）有限公司 | 先健科技（深圳）有限公司 | c8d94b87-66ba-11ec-bee9-0050568f9c84 | 腹主动脉覆膜支架系统-髂动脉延长支架 | 国械注准20213130979 |  | 该产品由预装覆膜支架和输送器组成。覆膜支架包括腹主动脉分叉支架和髂动脉延长支架，由金属支架（镍钛合金）、覆膜（聚对苯二甲酸乙二醇酯）、缝合线（聚对苯二甲酸乙二醇酯）、支架连接处钢套（316LVM不锈钢）和显影点（钽）组成。腹主动脉分叉支架裸段和髂动脉延长支架近端有倒钩结构。输送系统用于实现覆膜支架在人体内的输送、控制和释放，主要由鞘管、鞘芯、手柄、推杆等零部件组成。环氧乙烷灭菌，一次性使用。货架有效期三年。 | 该产品用于肾下型腹主动脉瘤的腔内治疗：1）有合适的髂/股动脉入路；2）腹主动脉瘤近端瘤颈直径为17-32mm，长度≥10mm，且近端瘤颈成角≤75度；3）髂动脉锚定区直径范围8-22mm，长度≥15mm。 | 267b90ba-66be-11ec-bee9-0050568f9c84 | C02060800100001033770000190 | C02060800100001033770000190 | 血管介入治疗类材料 | 外周血管介入 | 腹主动脉延长支架 | 支架 | 不区分 | 髂动脉延长 | IE-1628-140 | IE-1628-140 | 06938370194156 | 国械注准20213130979 | 267b90ba-66be-11ec-bee9-0050568f9c84 |  | 腹主动脉 | 非招标范围内
外周血管支架类 | 腹主动脉 | 先健科技（深圳）有限公司 | 先健科技（深圳）有限公司 | c8d94b87-66ba-11ec-bee9-0050568f9c84 | 腹主动脉覆膜支架系统-髂动脉延长支架 | 国械注准20213130979 |  | 该产品由预装覆膜支架和输送器组成。覆膜支架包括腹主动脉分叉支架和髂动脉延长支架，由金属支架（镍钛合金）、覆膜（聚对苯二甲酸乙二醇酯）、缝合线（聚对苯二甲酸乙二醇酯）、支架连接处钢套（316LVM不锈钢）和显影点（钽）组成。腹主动脉分叉支架裸段和髂动脉延长支架近端有倒钩结构。输送系统用于实现覆膜支架在人体内的输送、控制和释放，主要由鞘管、鞘芯、手柄、推杆等零部件组成。环氧乙烷灭菌，一次性使用。货架有效期三年。 | 该产品用于肾下型腹主动脉瘤的腔内治疗：1）有合适的髂/股动脉入路；2）腹主动脉瘤近端瘤颈直径为17-32mm，长度≥10mm，且近端瘤颈成角≤75度；3）髂动脉锚定区直径范围8-22mm，长度≥15mm。 | 267b9278-66be-11ec-bee9-0050568f9c84 | C02060800100001033770000191 | C02060800100001033770000191 | 血管介入治疗类材料 | 外周血管介入 | 腹主动脉延长支架 | 支架 | 不区分 | 髂动脉延长 | IE-1222-090 | IE-1222-090 | 06938370192060 | 国械注准20213130979 | 267b9278-66be-11ec-bee9-0050568f9c84 |  | 腹主动脉 | 非招标范围内
外周血管支架类 | 腹主动脉 | 先健科技（深圳）有限公司 | 先健科技（深圳）有限公司 | c8d94b87-66ba-11ec-bee9-0050568f9c84 | 腹主动脉覆膜支架系统-髂动脉延长支架 | 国械注准20213130979 |  | 该产品由预装覆膜支架和输送器组成。覆膜支架包括腹主动脉分叉支架和髂动脉延长支架，由金属支架（镍钛合金）、覆膜（聚对苯二甲酸乙二醇酯）、缝合线（聚对苯二甲酸乙二醇酯）、支架连接处钢套（316LVM不锈钢）和显影点（钽）组成。腹主动脉分叉支架裸段和髂动脉延长支架近端有倒钩结构。输送系统用于实现覆膜支架在人体内的输送、控制和释放，主要由鞘管、鞘芯、手柄、推杆等零部件组成。环氧乙烷灭菌，一次性使用。货架有效期三年。 | 该产品用于肾下型腹主动脉瘤的腔内治疗：1）有合适的髂/股动脉入路；2）腹主动脉瘤近端瘤颈直径为17-32mm，长度≥10mm，且近端瘤颈成角≤75度；3）髂动脉锚定区直径范围8-22mm，长度≥15mm。 | 267b9444-66be-11ec-bee9-0050568f9c84 | C02060800100001033770000192 | C02060800100001033770000192 | 血管介入治疗类材料 | 外周血管介入 | 腹主动脉延长支架 | 支架 | 不区分 | 髂动脉延长 | IE-1226-070 | IE-1226-070 | 06938370193647 | 国械注准20213130979 | 267b9444-66be-11ec-bee9-0050568f9c84 |  | 腹主动脉 | 非招标范围内
外周血管支架类 | 腹主动脉 | 先健科技（深圳）有限公司 | 先健科技（深圳）有限公司 | c8d94b87-66ba-11ec-bee9-0050568f9c84 | 腹主动脉覆膜支架系统-髂动脉延长支架 | 国械注准20213130979 |  | 该产品由预装覆膜支架和输送器组成。覆膜支架包括腹主动脉分叉支架和髂动脉延长支架，由金属支架（镍钛合金）、覆膜（聚对苯二甲酸乙二醇酯）、缝合线（聚对苯二甲酸乙二醇酯）、支架连接处钢套（316LVM不锈钢）和显影点（钽）组成。腹主动脉分叉支架裸段和髂动脉延长支架近端有倒钩结构。输送系统用于实现覆膜支架在人体内的输送、控制和释放，主要由鞘管、鞘芯、手柄、推杆等零部件组成。环氧乙烷灭菌，一次性使用。货架有效期三年。 | 该产品用于肾下型腹主动脉瘤的腔内治疗：1）有合适的髂/股动脉入路；2）腹主动脉瘤近端瘤颈直径为17-32mm，长度≥10mm，且近端瘤颈成角≤75度；3）髂动脉锚定区直径范围8-22mm，长度≥15mm。 | 267b964a-66be-11ec-bee9-0050568f9c84 | C02060800100001033770000193 | C02060800100001033770000193 | 血管介入治疗类材料 | 外周血管介入 | 腹主动脉延长支架 | 支架 | 不区分 | 髂动脉延长 | IE-1428-180 | IE-1428-180 | 06938370193999 | 国械注准20213130979 | 267b964a-66be-11ec-bee9-0050568f9c84 |  | 腹主动脉 | 非招标范围内
外周血管支架类 | 腹主动脉 | 先健科技（深圳）有限公司 | 先健科技（深圳）有限公司 | c8d94b87-66ba-11ec-bee9-0050568f9c84 | 腹主动脉覆膜支架系统-髂动脉延长支架 | 国械注准20213130979 |  | 该产品由预装覆膜支架和输送器组成。覆膜支架包括腹主动脉分叉支架和髂动脉延长支架，由金属支架（镍钛合金）、覆膜（聚对苯二甲酸乙二醇酯）、缝合线（聚对苯二甲酸乙二醇酯）、支架连接处钢套（316LVM不锈钢）和显影点（钽）组成。腹主动脉分叉支架裸段和髂动脉延长支架近端有倒钩结构。输送系统用于实现覆膜支架在人体内的输送、控制和释放，主要由鞘管、鞘芯、手柄、推杆等零部件组成。环氧乙烷灭菌，一次性使用。货架有效期三年。 | 该产品用于肾下型腹主动脉瘤的腔内治疗：1）有合适的髂/股动脉入路；2）腹主动脉瘤近端瘤颈直径为17-32mm，长度≥10mm，且近端瘤颈成角≤75度；3）髂动脉锚定区直径范围8-22mm，长度≥15mm。 | 267b9815-66be-11ec-bee9-0050568f9c84 | C02060800100001033770000194 | C02060800100001033770000194 | 血管介入治疗类材料 | 外周血管介入 | 腹主动脉延长支架 | 支架 | 不区分 | 髂动脉延长 | IE-1228-140 | IE-1228-140 | 06938370193753 | 国械注准20213130979 | 267b9815-66be-11ec-bee9-0050568f9c84 |  | 腹主动脉 | 非招标范围内
外周血管支架类 | 腹主动脉 | 先健科技（深圳）有限公司 | 先健科技（深圳）有限公司 | c8d94b87-66ba-11ec-bee9-0050568f9c84 | 腹主动脉覆膜支架系统-髂动脉延长支架 | 国械注准20213130979 |  | 该产品由预装覆膜支架和输送器组成。覆膜支架包括腹主动脉分叉支架和髂动脉延长支架，由金属支架（镍钛合金）、覆膜（聚对苯二甲酸乙二醇酯）、缝合线（聚对苯二甲酸乙二醇酯）、支架连接处钢套（316LVM不锈钢）和显影点（钽）组成。腹主动脉分叉支架裸段和髂动脉延长支架近端有倒钩结构。输送系统用于实现覆膜支架在人体内的输送、控制和释放，主要由鞘管、鞘芯、手柄、推杆等零部件组成。环氧乙烷灭菌，一次性使用。货架有效期三年。 | 该产品用于肾下型腹主动脉瘤的腔内治疗：1）有合适的髂/股动脉入路；2）腹主动脉瘤近端瘤颈直径为17-32mm，长度≥10mm，且近端瘤颈成角≤75度；3）髂动脉锚定区直径范围8-22mm，长度≥15mm。 | 267b99e8-66be-11ec-bee9-0050568f9c84 | C02060800100001033770000195 | C02060800100001033770000195 | 血管介入治疗类材料 | 外周血管介入 | 腹主动脉延长支架 | 支架 | 不区分 | 髂动脉延长 | IE-1226-120 | IE-1226-120 | 06938370193722 | 国械注准20213130979 | 267b99e8-66be-11ec-bee9-0050568f9c84 |  | 腹主动脉 | 非招标范围内
外周血管支架类 | 腹主动脉 | 先健科技（深圳）有限公司 | 先健科技（深圳）有限公司 | c8d94b87-66ba-11ec-bee9-0050568f9c84 | 腹主动脉覆膜支架系统-髂动脉延长支架 | 国械注准20213130979 |  | 该产品由预装覆膜支架和输送器组成。覆膜支架包括腹主动脉分叉支架和髂动脉延长支架，由金属支架（镍钛合金）、覆膜（聚对苯二甲酸乙二醇酯）、缝合线（聚对苯二甲酸乙二醇酯）、支架连接处钢套（316LVM不锈钢）和显影点（钽）组成。腹主动脉分叉支架裸段和髂动脉延长支架近端有倒钩结构。输送系统用于实现覆膜支架在人体内的输送、控制和释放，主要由鞘管、鞘芯、手柄、推杆等零部件组成。环氧乙烷灭菌，一次性使用。货架有效期三年。 | 该产品用于肾下型腹主动脉瘤的腔内治疗：1）有合适的髂/股动脉入路；2）腹主动脉瘤近端瘤颈直径为17-32mm，长度≥10mm，且近端瘤颈成角≤75度；3）髂动脉锚定区直径范围8-22mm，长度≥15mm。 | 267b9bb6-66be-11ec-bee9-0050568f9c84 | C02060800100001033770000196 | C02060800100001033770000196 | 血管介入治疗类材料 | 外周血管介入 | 腹主动脉延长支架 | 支架 | 不区分 | 髂动脉延长 | IE-1412-180 | IE-1412-180 | 06938370191384 | 国械注准20213130979 | 267b9bb6-66be-11ec-bee9-0050568f9c84 |  | 腹主动脉 | 非招标范围内
外周血管支架类 | 腹主动脉 | 先健科技（深圳）有限公司 | 先健科技（深圳）有限公司 | c8d94b87-66ba-11ec-bee9-0050568f9c84 | 腹主动脉覆膜支架系统-髂动脉延长支架 | 国械注准20213130979 |  | 该产品由预装覆膜支架和输送器组成。覆膜支架包括腹主动脉分叉支架和髂动脉延长支架，由金属支架（镍钛合金）、覆膜（聚对苯二甲酸乙二醇酯）、缝合线（聚对苯二甲酸乙二醇酯）、支架连接处钢套（316LVM不锈钢）和显影点（钽）组成。腹主动脉分叉支架裸段和髂动脉延长支架近端有倒钩结构。输送系统用于实现覆膜支架在人体内的输送、控制和释放，主要由鞘管、鞘芯、手柄、推杆等零部件组成。环氧乙烷灭菌，一次性使用。货架有效期三年。 | 该产品用于肾下型腹主动脉瘤的腔内治疗：1）有合适的髂/股动脉入路；2）腹主动脉瘤近端瘤颈直径为17-32mm，长度≥10mm，且近端瘤颈成角≤75度；3）髂动脉锚定区直径范围8-22mm，长度≥15mm。 | 267b9d4e-66be-11ec-bee9-0050568f9c84 | C02060800100001033770000197 | C02060800100001033770000197 | 血管介入治疗类材料 | 外周血管介入 | 腹主动脉延长支架 | 支架 | 不区分 | 髂动脉延长 | IE-1210-160 | IE-1210-160 | 06938370192251 | 国械注准20213130979 | 267b9d4e-66be-11ec-bee9-0050568f9c84 |  | 腹主动脉 | 非招标范围内
外周血管支架类 | 腹主动脉 | 先健科技（深圳）有限公司 | 先健科技（深圳）有限公司 | c8d94b87-66ba-11ec-bee9-0050568f9c84 | 腹主动脉覆膜支架系统-髂动脉延长支架 | 国械注准20213130979 |  | 该产品由预装覆膜支架和输送器组成。覆膜支架包括腹主动脉分叉支架和髂动脉延长支架，由金属支架（镍钛合金）、覆膜（聚对苯二甲酸乙二醇酯）、缝合线（聚对苯二甲酸乙二醇酯）、支架连接处钢套（316LVM不锈钢）和显影点（钽）组成。腹主动脉分叉支架裸段和髂动脉延长支架近端有倒钩结构。输送系统用于实现覆膜支架在人体内的输送、控制和释放，主要由鞘管、鞘芯、手柄、推杆等零部件组成。环氧乙烷灭菌，一次性使用。货架有效期三年。 | 该产品用于肾下型腹主动脉瘤的腔内治疗：1）有合适的髂/股动脉入路；2）腹主动脉瘤近端瘤颈直径为17-32mm，长度≥10mm，且近端瘤颈成角≤75度；3）髂动脉锚定区直径范围8-22mm，长度≥15mm。 | 267b9eed-66be-11ec-bee9-0050568f9c84 | C02060800100001033770000198 | C02060800100001033770000198 | 血管介入治疗类材料 | 外周血管介入 | 腹主动脉延长支架 | 支架 | 不区分 | 髂动脉延长 | IE-1614-100 | IE-1614-100 | 06938370191407 | 国械注准20213130979 | 267b9eed-66be-11ec-bee9-0050568f9c84 |  | 腹主动脉 | 非招标范围内
外周血管支架类 | 腹主动脉 | 先健科技（深圳）有限公司 | 先健科技（深圳）有限公司 | c8d94b87-66ba-11ec-bee9-0050568f9c84 | 腹主动脉覆膜支架系统-髂动脉延长支架 | 国械注准20213130979 |  | 该产品由预装覆膜支架和输送器组成。覆膜支架包括腹主动脉分叉支架和髂动脉延长支架，由金属支架（镍钛合金）、覆膜（聚对苯二甲酸乙二醇酯）、缝合线（聚对苯二甲酸乙二醇酯）、支架连接处钢套（316LVM不锈钢）和显影点（钽）组成。腹主动脉分叉支架裸段和髂动脉延长支架近端有倒钩结构。输送系统用于实现覆膜支架在人体内的输送、控制和释放，主要由鞘管、鞘芯、手柄、推杆等零部件组成。环氧乙烷灭菌，一次性使用。货架有效期三年。 | 该产品用于肾下型腹主动脉瘤的腔内治疗：1）有合适的髂/股动脉入路；2）腹主动脉瘤近端瘤颈直径为17-32mm，长度≥10mm，且近端瘤颈成角≤75度；3）髂动脉锚定区直径范围8-22mm，长度≥15mm。 | 267bbadf-66be-11ec-bee9-0050568f9c84 | C02060800100001033770000199 | C02060800100001033770000199 | 血管介入治疗类材料 | 外周血管介入 | 腹主动脉延长支架 | 支架 | 不区分 | 髂动脉延长 | IE-1220-060 | IE-1220-060 | 06938370191469 | 国械注准20213130979 | 267bbadf-66be-11ec-bee9-0050568f9c84 |  | 腹主动脉 | 非招标范围内
外周血管支架类 | 腹主动脉 | 先健科技（深圳）有限公司 | 先健科技（深圳）有限公司 | c8d94b87-66ba-11ec-bee9-0050568f9c84 | 腹主动脉覆膜支架系统-髂动脉延长支架 | 国械注准20213130979 |  | 该产品由预装覆膜支架和输送器组成。覆膜支架包括腹主动脉分叉支架和髂动脉延长支架，由金属支架（镍钛合金）、覆膜（聚对苯二甲酸乙二醇酯）、缝合线（聚对苯二甲酸乙二醇酯）、支架连接处钢套（316LVM不锈钢）和显影点（钽）组成。腹主动脉分叉支架裸段和髂动脉延长支架近端有倒钩结构。输送系统用于实现覆膜支架在人体内的输送、控制和释放，主要由鞘管、鞘芯、手柄、推杆等零部件组成。环氧乙烷灭菌，一次性使用。货架有效期三年。 | 该产品用于肾下型腹主动脉瘤的腔内治疗：1）有合适的髂/股动脉入路；2）腹主动脉瘤近端瘤颈直径为17-32mm，长度≥10mm，且近端瘤颈成角≤75度；3）髂动脉锚定区直径范围8-22mm，长度≥15mm。 | 267bbcc4-66be-11ec-bee9-0050568f9c84 | C02060800100001033770000200 | C02060800100001033770000200 | 血管介入治疗类材料 | 外周血管介入 | 腹主动脉延长支架 | 支架 | 不区分 | 髂动脉延长 | IE-1422-090 | IE-1422-090 | 06938370192664 | 国械注准20213130979 | 267bbcc4-66be-11ec-bee9-0050568f9c84 |  | 腹主动脉 | 非招标范围内
外周血管支架类 | 腹主动脉 | 先健科技（深圳）有限公司 | 先健科技（深圳）有限公司 | c8d94b87-66ba-11ec-bee9-0050568f9c84 | 腹主动脉覆膜支架系统-髂动脉延长支架 | 国械注准20213130979 |  | 该产品由预装覆膜支架和输送器组成。覆膜支架包括腹主动脉分叉支架和髂动脉延长支架，由金属支架（镍钛合金）、覆膜（聚对苯二甲酸乙二醇酯）、缝合线（聚对苯二甲酸乙二醇酯）、支架连接处钢套（316LVM不锈钢）和显影点（钽）组成。腹主动脉分叉支架裸段和髂动脉延长支架近端有倒钩结构。输送系统用于实现覆膜支架在人体内的输送、控制和释放，主要由鞘管、鞘芯、手柄、推杆等零部件组成。环氧乙烷灭菌，一次性使用。货架有效期三年。 | 该产品用于肾下型腹主动脉瘤的腔内治疗：1）有合适的髂/股动脉入路；2）腹主动脉瘤近端瘤颈直径为17-32mm，长度≥10mm，且近端瘤颈成角≤75度；3）髂动脉锚定区直径范围8-22mm，长度≥15mm。 | 267c55a8-66be-11ec-bee9-0050568f9c84 | C02060800100001033770000201 | C02060800100001033770000201 | 血管介入治疗类材料 | 外周血管介入 | 腹主动脉延长支架 | 支架 | 不区分 | 髂动脉延长 | IE-1616-090 | IE-1616-090 | 06938370193203 | 国械注准20213130979 | 267c55a8-66be-11ec-bee9-0050568f9c84 |  | 腹主动脉 | 非招标范围内
外周血管支架类 | 腹主动脉 | 先健科技（深圳）有限公司 | 先健科技（深圳）有限公司 | c8d94b87-66ba-11ec-bee9-0050568f9c84 | 腹主动脉覆膜支架系统-髂动脉延长支架 | 国械注准20213130979 |  | 该产品由预装覆膜支架和输送器组成。覆膜支架包括腹主动脉分叉支架和髂动脉延长支架，由金属支架（镍钛合金）、覆膜（聚对苯二甲酸乙二醇酯）、缝合线（聚对苯二甲酸乙二醇酯）、支架连接处钢套（316LVM不锈钢）和显影点（钽）组成。腹主动脉分叉支架裸段和髂动脉延长支架近端有倒钩结构。输送系统用于实现覆膜支架在人体内的输送、控制和释放，主要由鞘管、鞘芯、手柄、推杆等零部件组成。环氧乙烷灭菌，一次性使用。货架有效期三年。 | 该产品用于肾下型腹主动脉瘤的腔内治疗：1）有合适的髂/股动脉入路；2）腹主动脉瘤近端瘤颈直径为17-32mm，长度≥10mm，且近端瘤颈成角≤75度；3）髂动脉锚定区直径范围8-22mm，长度≥15mm。 | 267c57c1-66be-11ec-bee9-0050568f9c84 | C02060800100001033770000202 | C02060800100001033770000202 | 血管介入治疗类材料 | 外周血管介入 | 腹主动脉延长支架 | 支架 | 不区分 | 髂动脉延长 | IE-1612-080 | IE-1612-080 | 06938370193111 | 国械注准20213130979 | 267c57c1-66be-11ec-bee9-0050568f9c84 |  | 腹主动脉 | 非招标范围内
外周血管支架类 | 腹主动脉 | 先健科技（深圳）有限公司 | 先健科技（深圳）有限公司 | c8d94b87-66ba-11ec-bee9-0050568f9c84 | 腹主动脉覆膜支架系统-髂动脉延长支架 | 国械注准20213130979 |  | 该产品由预装覆膜支架和输送器组成。覆膜支架包括腹主动脉分叉支架和髂动脉延长支架，由金属支架（镍钛合金）、覆膜（聚对苯二甲酸乙二醇酯）、缝合线（聚对苯二甲酸乙二醇酯）、支架连接处钢套（316LVM不锈钢）和显影点（钽）组成。腹主动脉分叉支架裸段和髂动脉延长支架近端有倒钩结构。输送系统用于实现覆膜支架在人体内的输送、控制和释放，主要由鞘管、鞘芯、手柄、推杆等零部件组成。环氧乙烷灭菌，一次性使用。货架有效期三年。 | 该产品用于肾下型腹主动脉瘤的腔内治疗：1）有合适的髂/股动脉入路；2）腹主动脉瘤近端瘤颈直径为17-32mm，长度≥10mm，且近端瘤颈成角≤75度；3）髂动脉锚定区直径范围8-22mm，长度≥15mm。 | 267c5a97-66be-11ec-bee9-0050568f9c84 | C02060800100001033770000203 | C02060800100001033770000203 | 血管介入治疗类材料 | 外周血管介入 | 腹主动脉延长支架 | 支架 | 不区分 | 髂动脉延长 | IE-1612-040 | IE-1612-040 | 06938370192879 | 国械注准20213130979 | 267c5a97-66be-11ec-bee9-0050568f9c84 |  | 腹主动脉 | 非招标范围内
外周血管支架类 | 腹主动脉 | 先健科技（深圳）有限公司 | 先健科技（深圳）有限公司 | c8d94b87-66ba-11ec-bee9-0050568f9c84 | 腹主动脉覆膜支架系统-髂动脉延长支架 | 国械注准20213130979 |  | 该产品由预装覆膜支架和输送器组成。覆膜支架包括腹主动脉分叉支架和髂动脉延长支架，由金属支架（镍钛合金）、覆膜（聚对苯二甲酸乙二醇酯）、缝合线（聚对苯二甲酸乙二醇酯）、支架连接处钢套（316LVM不锈钢）和显影点（钽）组成。腹主动脉分叉支架裸段和髂动脉延长支架近端有倒钩结构。输送系统用于实现覆膜支架在人体内的输送、控制和释放，主要由鞘管、鞘芯、手柄、推杆等零部件组成。环氧乙烷灭菌，一次性使用。货架有效期三年。 | 该产品用于肾下型腹主动脉瘤的腔内治疗：1）有合适的髂/股动脉入路；2）腹主动脉瘤近端瘤颈直径为17-32mm，长度≥10mm，且近端瘤颈成角≤75度；3）髂动脉锚定区直径范围8-22mm，长度≥15mm。 | 267c5cf3-66be-11ec-bee9-0050568f9c84 | C02060800100001033770000204 | C02060800100001033770000204 | 血管介入治疗类材料 | 外周血管介入 | 腹主动脉延长支架 | 支架 | 不区分 | 髂动脉延长 | IE-1224-160 | IE-1224-160 | 06938370192329 | 国械注准20213130979 | 267c5cf3-66be-11ec-bee9-0050568f9c84 |  | 腹主动脉 | 非招标范围内
外周血管支架类 | 腹主动脉 | 先健科技（深圳）有限公司 | 先健科技（深圳）有限公司 | c8d94b87-66ba-11ec-bee9-0050568f9c84 | 腹主动脉覆膜支架系统-髂动脉延长支架 | 国械注准20213130979 |  | 该产品由预装覆膜支架和输送器组成。覆膜支架包括腹主动脉分叉支架和髂动脉延长支架，由金属支架（镍钛合金）、覆膜（聚对苯二甲酸乙二醇酯）、缝合线（聚对苯二甲酸乙二醇酯）、支架连接处钢套（316LVM不锈钢）和显影点（钽）组成。腹主动脉分叉支架裸段和髂动脉延长支架近端有倒钩结构。输送系统用于实现覆膜支架在人体内的输送、控制和释放，主要由鞘管、鞘芯、手柄、推杆等零部件组成。环氧乙烷灭菌，一次性使用。货架有效期三年。 | 该产品用于肾下型腹主动脉瘤的腔内治疗：1）有合适的髂/股动脉入路；2）腹主动脉瘤近端瘤颈直径为17-32mm，长度≥10mm，且近端瘤颈成角≤75度；3）髂动脉锚定区直径范围8-22mm，长度≥15mm。 | 267c5e76-66be-11ec-bee9-0050568f9c84 | C02060800100001033770000205 | C02060800100001033770000205 | 血管介入治疗类材料 | 外周血管介入 | 腹主动脉延长支架 | 支架 | 不区分 | 髂动脉延长 | IE-1412-070 | IE-1412-070 | 06938370191100 | 国械注准20213130979 | 267c5e76-66be-11ec-bee9-0050568f9c84 |  | 腹主动脉 | 非招标范围内
外周血管支架类 | 腹主动脉 | 先健科技（深圳）有限公司 | 先健科技（深圳）有限公司 | c8d94b87-66ba-11ec-bee9-0050568f9c84 | 腹主动脉覆膜支架系统-髂动脉延长支架 | 国械注准20213130979 |  | 该产品由预装覆膜支架和输送器组成。覆膜支架包括腹主动脉分叉支架和髂动脉延长支架，由金属支架（镍钛合金）、覆膜（聚对苯二甲酸乙二醇酯）、缝合线（聚对苯二甲酸乙二醇酯）、支架连接处钢套（316LVM不锈钢）和显影点（钽）组成。腹主动脉分叉支架裸段和髂动脉延长支架近端有倒钩结构。输送系统用于实现覆膜支架在人体内的输送、控制和释放，主要由鞘管、鞘芯、手柄、推杆等零部件组成。环氧乙烷灭菌，一次性使用。货架有效期三年。 | 该产品用于肾下型腹主动脉瘤的腔内治疗：1）有合适的髂/股动脉入路；2）腹主动脉瘤近端瘤颈直径为17-32mm，长度≥10mm，且近端瘤颈成角≤75度；3）髂动脉锚定区直径范围8-22mm，长度≥15mm。 | 267c605e-66be-11ec-bee9-0050568f9c84 | C02060800100001033770000206 | C02060800100001033770000206 | 血管介入治疗类材料 | 外周血管介入 | 腹主动脉延长支架 | 支架 | 不区分 | 髂动脉延长 | IE-1616-120 | IE-1616-120 | 06938370193340 | 国械注准20213130979 | 267c605e-66be-11ec-bee9-0050568f9c84 |  | 腹主动脉 | 非招标范围内
外周血管支架类 | 腹主动脉 | 先健科技（深圳）有限公司 | 先健科技（深圳）有限公司 | c8d94b87-66ba-11ec-bee9-0050568f9c84 | 腹主动脉覆膜支架系统-髂动脉延长支架 | 国械注准20213130979 |  | 该产品由预装覆膜支架和输送器组成。覆膜支架包括腹主动脉分叉支架和髂动脉延长支架，由金属支架（镍钛合金）、覆膜（聚对苯二甲酸乙二醇酯）、缝合线（聚对苯二甲酸乙二醇酯）、支架连接处钢套（316LVM不锈钢）和显影点（钽）组成。腹主动脉分叉支架裸段和髂动脉延长支架近端有倒钩结构。输送系统用于实现覆膜支架在人体内的输送、控制和释放，主要由鞘管、鞘芯、手柄、推杆等零部件组成。环氧乙烷灭菌，一次性使用。货架有效期三年。 | 该产品用于肾下型腹主动脉瘤的腔内治疗：1）有合适的髂/股动脉入路；2）腹主动脉瘤近端瘤颈直径为17-32mm，长度≥10mm，且近端瘤颈成角≤75度；3）髂动脉锚定区直径范围8-22mm，长度≥15mm。 | 267c6211-66be-11ec-bee9-0050568f9c84 | C02060800100001033770000207 | C02060800100001033770000207 | 血管介入治疗类材料 | 外周血管介入 | 腹主动脉延长支架 | 支架 | 不区分 | 髂动脉延长 | IE-1416-120 | IE-1416-120 | 06938370191308 | 国械注准20213130979 | 267c6211-66be-11ec-bee9-0050568f9c84 |  | 腹主动脉 | 非招标范围内
外周血管支架类 | 腹主动脉 | 先健科技（深圳）有限公司 | 先健科技（深圳）有限公司 | c8d94b87-66ba-11ec-bee9-0050568f9c84 | 腹主动脉覆膜支架系统-髂动脉延长支架 | 国械注准20213130979 |  | 该产品由预装覆膜支架和输送器组成。覆膜支架包括腹主动脉分叉支架和髂动脉延长支架，由金属支架（镍钛合金）、覆膜（聚对苯二甲酸乙二醇酯）、缝合线（聚对苯二甲酸乙二醇酯）、支架连接处钢套（316LVM不锈钢）和显影点（钽）组成。腹主动脉分叉支架裸段和髂动脉延长支架近端有倒钩结构。输送系统用于实现覆膜支架在人体内的输送、控制和释放，主要由鞘管、鞘芯、手柄、推杆等零部件组成。环氧乙烷灭菌，一次性使用。货架有效期三年。 | 该产品用于肾下型腹主动脉瘤的腔内治疗：1）有合适的髂/股动脉入路；2）腹主动脉瘤近端瘤颈直径为17-32mm，长度≥10mm，且近端瘤颈成角≤75度；3）髂动脉锚定区直径范围8-22mm，长度≥15mm。 | 267c63ac-66be-11ec-bee9-0050568f9c84 | C02060800100001033770000208 | C02060800100001033770000208 | 血管介入治疗类材料 | 外周血管介入 | 腹主动脉延长支架 | 支架 | 不区分 | 髂动脉延长 | IE-1620-090 | IE-1620-090 | 06938370193227 | 国械注准20213130979 | 267c63ac-66be-11ec-bee9-0050568f9c84 |  | 腹主动脉 | 非招标范围内
外周血管支架类 | 腹主动脉 | 先健科技（深圳）有限公司 | 先健科技（深圳）有限公司 | c8d94b87-66ba-11ec-bee9-0050568f9c84 | 腹主动脉覆膜支架系统-髂动脉延长支架 | 国械注准20213130979 |  | 该产品由预装覆膜支架和输送器组成。覆膜支架包括腹主动脉分叉支架和髂动脉延长支架，由金属支架（镍钛合金）、覆膜（聚对苯二甲酸乙二醇酯）、缝合线（聚对苯二甲酸乙二醇酯）、支架连接处钢套（316LVM不锈钢）和显影点（钽）组成。腹主动脉分叉支架裸段和髂动脉延长支架近端有倒钩结构。输送系统用于实现覆膜支架在人体内的输送、控制和释放，主要由鞘管、鞘芯、手柄、推杆等零部件组成。环氧乙烷灭菌，一次性使用。货架有效期三年。 | 该产品用于肾下型腹主动脉瘤的腔内治疗：1）有合适的髂/股动脉入路；2）腹主动脉瘤近端瘤颈直径为17-32mm，长度≥10mm，且近端瘤颈成角≤75度；3）髂动脉锚定区直径范围8-22mm，长度≥15mm。 | 267c65a5-66be-11ec-bee9-0050568f9c84 | C02060800100001033770000209 | C02060800100001033770000209 | 血管介入治疗类材料 | 外周血管介入 | 腹主动脉延长支架 | 支架 | 不区分 | 髂动脉延长 | IE-1222-080 | IE-1222-080 | 06938370191988 | 国械注准20213130979 | 267c65a5-66be-11ec-bee9-0050568f9c84 |  | 腹主动脉 | 非招标范围内
外周血管支架类 | 腹主动脉 | 先健科技（深圳）有限公司 | 先健科技（深圳）有限公司 | c8d94b87-66ba-11ec-bee9-0050568f9c84 | 腹主动脉覆膜支架系统-髂动脉延长支架 | 国械注准20213130979 |  | 该产品由预装覆膜支架和输送器组成。覆膜支架包括腹主动脉分叉支架和髂动脉延长支架，由金属支架（镍钛合金）、覆膜（聚对苯二甲酸乙二醇酯）、缝合线（聚对苯二甲酸乙二醇酯）、支架连接处钢套（316LVM不锈钢）和显影点（钽）组成。腹主动脉分叉支架裸段和髂动脉延长支架近端有倒钩结构。输送系统用于实现覆膜支架在人体内的输送、控制和释放，主要由鞘管、鞘芯、手柄、推杆等零部件组成。环氧乙烷灭菌，一次性使用。货架有效期三年。 | 该产品用于肾下型腹主动脉瘤的腔内治疗：1）有合适的髂/股动脉入路；2）腹主动脉瘤近端瘤颈直径为17-32mm，长度≥10mm，且近端瘤颈成角≤75度；3）髂动脉锚定区直径范围8-22mm，长度≥15mm。 | 267c672f-66be-11ec-bee9-0050568f9c84 | C02060800100001033770000210 | C02060800100001033770000210 | 血管介入治疗类材料 | 外周血管介入 | 腹主动脉延长支架 | 支架 | 不区分 | 髂动脉延长 | IE-1610-180 | IE-1610-180 | 06938370193531 | 国械注准20213130979 | 267c672f-66be-11ec-bee9-0050568f9c84 |  | 腹主动脉 | 非招标范围内
外周血管支架类 | 腹主动脉 | 先健科技（深圳）有限公司 | 先健科技（深圳）有限公司 | c8d94b87-66ba-11ec-bee9-0050568f9c84 | 腹主动脉覆膜支架系统-髂动脉延长支架 | 国械注准20213130979 |  | 该产品由预装覆膜支架和输送器组成。覆膜支架包括腹主动脉分叉支架和髂动脉延长支架，由金属支架（镍钛合金）、覆膜（聚对苯二甲酸乙二醇酯）、缝合线（聚对苯二甲酸乙二醇酯）、支架连接处钢套（316LVM不锈钢）和显影点（钽）组成。腹主动脉分叉支架裸段和髂动脉延长支架近端有倒钩结构。输送系统用于实现覆膜支架在人体内的输送、控制和释放，主要由鞘管、鞘芯、手柄、推杆等零部件组成。环氧乙烷灭菌，一次性使用。货架有效期三年。 | 该产品用于肾下型腹主动脉瘤的腔内治疗：1）有合适的髂/股动脉入路；2）腹主动脉瘤近端瘤颈直径为17-32mm，长度≥10mm，且近端瘤颈成角≤75度；3）髂动脉锚定区直径范围8-22mm，长度≥15mm。 | 267c68bc-66be-11ec-bee9-0050568f9c84 | C02060800100001033770000211 | C02060800100001033770000211 | 血管介入治疗类材料 | 外周血管介入 | 腹主动脉延长支架 | 支架 | 不区分 | 髂动脉延长 | IE-1628-090 | IE-1628-090 | 06938370194095 | 国械注准20213130979 | 267c68bc-66be-11ec-bee9-0050568f9c84 |  | 腹主动脉 | 非招标范围内
外周血管支架类 | 腹主动脉 | 先健科技（深圳）有限公司 | 先健科技（深圳）有限公司 | c8d94b87-66ba-11ec-bee9-0050568f9c84 | 腹主动脉覆膜支架系统-髂动脉延长支架 | 国械注准20213130979 |  | 该产品由预装覆膜支架和输送器组成。覆膜支架包括腹主动脉分叉支架和髂动脉延长支架，由金属支架（镍钛合金）、覆膜（聚对苯二甲酸乙二醇酯）、缝合线（聚对苯二甲酸乙二醇酯）、支架连接处钢套（316LVM不锈钢）和显影点（钽）组成。腹主动脉分叉支架裸段和髂动脉延长支架近端有倒钩结构。输送系统用于实现覆膜支架在人体内的输送、控制和释放，主要由鞘管、鞘芯、手柄、推杆等零部件组成。环氧乙烷灭菌，一次性使用。货架有效期三年。 | 该产品用于肾下型腹主动脉瘤的腔内治疗：1）有合适的髂/股动脉入路；2）腹主动脉瘤近端瘤颈直径为17-32mm，长度≥10mm，且近端瘤颈成角≤75度；3）髂动脉锚定区直径范围8-22mm，长度≥15mm。 | 267c6aa2-66be-11ec-bee9-0050568f9c84 | C02060800100001033770000212 | C02060800100001033770000212 | 血管介入治疗类材料 | 外周血管介入 | 腹主动脉延长支架 | 支架 | 不区分 | 髂动脉延长 | IE-1218-140 | IE-1218-140 | 06938370192213 | 国械注准20213130979 | 267c6aa2-66be-11ec-bee9-0050568f9c84 |  | 腹主动脉 | 非招标范围内
外周血管支架类 | 腹主动脉 | 先健科技（深圳）有限公司 | 先健科技（深圳）有限公司 | c8d94b87-66ba-11ec-bee9-0050568f9c84 | 腹主动脉覆膜支架系统-髂动脉延长支架 | 国械注准20213130979 |  | 该产品由预装覆膜支架和输送器组成。覆膜支架包括腹主动脉分叉支架和髂动脉延长支架，由金属支架（镍钛合金）、覆膜（聚对苯二甲酸乙二醇酯）、缝合线（聚对苯二甲酸乙二醇酯）、支架连接处钢套（316LVM不锈钢）和显影点（钽）组成。腹主动脉分叉支架裸段和髂动脉延长支架近端有倒钩结构。输送系统用于实现覆膜支架在人体内的输送、控制和释放，主要由鞘管、鞘芯、手柄、推杆等零部件组成。环氧乙烷灭菌，一次性使用。货架有效期三年。 | 该产品用于肾下型腹主动脉瘤的腔内治疗：1）有合适的髂/股动脉入路；2）腹主动脉瘤近端瘤颈直径为17-32mm，长度≥10mm，且近端瘤颈成角≤75度；3）髂动脉锚定区直径范围8-22mm，长度≥15mm。 | 267c6ec3-66be-11ec-bee9-0050568f9c84 | C02060800100001033770000213 | C02060800100001033770000213 | 血管介入治疗类材料 | 外周血管介入 | 腹主动脉延长支架 | 支架 | 不区分 | 髂动脉延长 | IE-1214-070 | IE-1214-070 | 06938370191896 | 国械注准20213130979 | 267c6ec3-66be-11ec-bee9-0050568f9c84 |  | 腹主动脉 | 非招标范围内
外周血管支架类 | 腹主动脉 | 先健科技（深圳）有限公司 | 先健科技（深圳）有限公司 | c8d94b87-66ba-11ec-bee9-0050568f9c84 | 腹主动脉覆膜支架系统-髂动脉延长支架 | 国械注准20213130979 |  | 该产品由预装覆膜支架和输送器组成。覆膜支架包括腹主动脉分叉支架和髂动脉延长支架，由金属支架（镍钛合金）、覆膜（聚对苯二甲酸乙二醇酯）、缝合线（聚对苯二甲酸乙二醇酯）、支架连接处钢套（316LVM不锈钢）和显影点（钽）组成。腹主动脉分叉支架裸段和髂动脉延长支架近端有倒钩结构。输送系统用于实现覆膜支架在人体内的输送、控制和释放，主要由鞘管、鞘芯、手柄、推杆等零部件组成。环氧乙烷灭菌，一次性使用。货架有效期三年。 | 该产品用于肾下型腹主动脉瘤的腔内治疗：1）有合适的髂/股动脉入路；2）腹主动脉瘤近端瘤颈直径为17-32mm，长度≥10mm，且近端瘤颈成角≤75度；3）髂动脉锚定区直径范围8-22mm，长度≥15mm。 | 267c70a3-66be-11ec-bee9-0050568f9c84 | C02060800100001033770000214 | C02060800100001033770000214 | 血管介入治疗类材料 | 外周血管介入 | 腹主动脉延长支架 | 支架 | 不区分 | 髂动脉延长 | IE-1412-040 | IE-1412-040 | 06938370192428 | 国械注准20213130979 | 267c70a3-66be-11ec-bee9-0050568f9c84 |  | 腹主动脉 | 非招标范围内
外周血管支架类 | 腹主动脉 | 先健科技（深圳）有限公司 | 先健科技（深圳）有限公司 | c8d94b87-66ba-11ec-bee9-0050568f9c84 | 腹主动脉覆膜支架系统-髂动脉延长支架 | 国械注准20213130979 |  | 该产品由预装覆膜支架和输送器组成。覆膜支架包括腹主动脉分叉支架和髂动脉延长支架，由金属支架（镍钛合金）、覆膜（聚对苯二甲酸乙二醇酯）、缝合线（聚对苯二甲酸乙二醇酯）、支架连接处钢套（316LVM不锈钢）和显影点（钽）组成。腹主动脉分叉支架裸段和髂动脉延长支架近端有倒钩结构。输送系统用于实现覆膜支架在人体内的输送、控制和释放，主要由鞘管、鞘芯、手柄、推杆等零部件组成。环氧乙烷灭菌，一次性使用。货架有效期三年。 | 该产品用于肾下型腹主动脉瘤的腔内治疗：1）有合适的髂/股动脉入路；2）腹主动脉瘤近端瘤颈直径为17-32mm，长度≥10mm，且近端瘤颈成角≤75度；3）髂动脉锚定区直径范围8-22mm，长度≥15mm。 | 267cc65a-66be-11ec-bee9-0050568f9c84 | C02060800100001033770000261 | C02060800100001033770000261 | 血管介入治疗类材料 | 外周血管介入 | 腹主动脉延长支架 | 支架 | 不区分 | 髂动脉延长 | IE-1210-140 | IE-1210-140 | 06938370192190 | 国械注准20213130979 | 267cc65a-66be-11ec-bee9-0050568f9c84 |  | 腹主动脉 | 非招标范围内
外周血管支架类 | 腹主动脉 | 先健科技（深圳）有限公司 | 先健科技（深圳）有限公司 | c8d94b87-66ba-11ec-bee9-0050568f9c84 | 腹主动脉覆膜支架系统-髂动脉延长支架 | 国械注准20213130979 |  | 该产品由预装覆膜支架和输送器组成。覆膜支架包括腹主动脉分叉支架和髂动脉延长支架，由金属支架（镍钛合金）、覆膜（聚对苯二甲酸乙二醇酯）、缝合线（聚对苯二甲酸乙二醇酯）、支架连接处钢套（316LVM不锈钢）和显影点（钽）组成。腹主动脉分叉支架裸段和髂动脉延长支架近端有倒钩结构。输送系统用于实现覆膜支架在人体内的输送、控制和释放，主要由鞘管、鞘芯、手柄、推杆等零部件组成。环氧乙烷灭菌，一次性使用。货架有效期三年。 | 该产品用于肾下型腹主动脉瘤的腔内治疗：1）有合适的髂/股动脉入路；2）腹主动脉瘤近端瘤颈直径为17-32mm，长度≥10mm，且近端瘤颈成角≤75度；3）髂动脉锚定区直径范围8-22mm，长度≥15mm。 | 267c729e-66be-11ec-bee9-0050568f9c84 | C02060800100001033770000215 | C02060800100001033770000215 | 血管介入治疗类材料 | 外周血管介入 | 腹主动脉延长支架 | 支架 | 不区分 | 髂动脉延长 | IE-1610-040 | IE-1610-040 | 06938370192862 | 国械注准20213130979 | 267c729e-66be-11ec-bee9-0050568f9c84 |  | 腹主动脉 | 非招标范围内
外周血管支架类 | 腹主动脉 | 先健科技（深圳）有限公司 | 先健科技（深圳）有限公司 | c8d94b87-66ba-11ec-bee9-0050568f9c84 | 腹主动脉覆膜支架系统-髂动脉延长支架 | 国械注准20213130979 |  | 该产品由预装覆膜支架和输送器组成。覆膜支架包括腹主动脉分叉支架和髂动脉延长支架，由金属支架（镍钛合金）、覆膜（聚对苯二甲酸乙二醇酯）、缝合线（聚对苯二甲酸乙二醇酯）、支架连接处钢套（316LVM不锈钢）和显影点（钽）组成。腹主动脉分叉支架裸段和髂动脉延长支架近端有倒钩结构。输送系统用于实现覆膜支架在人体内的输送、控制和释放，主要由鞘管、鞘芯、手柄、推杆等零部件组成。环氧乙烷灭菌，一次性使用。货架有效期三年。 | 该产品用于肾下型腹主动脉瘤的腔内治疗：1）有合适的髂/股动脉入路；2）腹主动脉瘤近端瘤颈直径为17-32mm，长度≥10mm，且近端瘤颈成角≤75度；3）髂动脉锚定区直径范围8-22mm，长度≥15mm。 | 267c7464-66be-11ec-bee9-0050568f9c84 | C02060800100001033770000216 | C02060800100001033770000216 | 血管介入治疗类材料 | 外周血管介入 | 腹主动脉延长支架 | 支架 | 不区分 | 髂动脉延长 | IE-1620-140 | IE-1620-140 | 06938370193449 | 国械注准20213130979 | 267c7464-66be-11ec-bee9-0050568f9c84 |  | 腹主动脉 | 非招标范围内
外周血管支架类 | 腹主动脉 | 先健科技（深圳）有限公司 | 先健科技（深圳）有限公司 | c8d94b87-66ba-11ec-bee9-0050568f9c84 | 腹主动脉覆膜支架系统-髂动脉延长支架 | 国械注准20213130979 |  | 该产品由预装覆膜支架和输送器组成。覆膜支架包括腹主动脉分叉支架和髂动脉延长支架，由金属支架（镍钛合金）、覆膜（聚对苯二甲酸乙二醇酯）、缝合线（聚对苯二甲酸乙二醇酯）、支架连接处钢套（316LVM不锈钢）和显影点（钽）组成。腹主动脉分叉支架裸段和髂动脉延长支架近端有倒钩结构。输送系统用于实现覆膜支架在人体内的输送、控制和释放，主要由鞘管、鞘芯、手柄、推杆等零部件组成。环氧乙烷灭菌，一次性使用。货架有效期三年。 | 该产品用于肾下型腹主动脉瘤的腔内治疗：1）有合适的髂/股动脉入路；2）腹主动脉瘤近端瘤颈直径为17-32mm，长度≥10mm，且近端瘤颈成角≤75度；3）髂动脉锚定区直径范围8-22mm，长度≥15mm。 | 267c75f5-66be-11ec-bee9-0050568f9c84 | C02060800100001033770000217 | C02060800100001033770000217 | 血管介入治疗类材料 | 外周血管介入 | 腹主动脉延长支架 | 支架 | 不区分 | 髂动脉延长 | IE-1220-100 | IE-1220-100 | 06938370192114 | 国械注准20213130979 | 267c75f5-66be-11ec-bee9-0050568f9c84 |  | 腹主动脉 | 非招标范围内
外周血管支架类 | 腹主动脉 | 先健科技（深圳）有限公司 | 先健科技（深圳）有限公司 | c8d94b87-66ba-11ec-bee9-0050568f9c84 | 腹主动脉覆膜支架系统-髂动脉延长支架 | 国械注准20213130979 |  | 该产品由预装覆膜支架和输送器组成。覆膜支架包括腹主动脉分叉支架和髂动脉延长支架，由金属支架（镍钛合金）、覆膜（聚对苯二甲酸乙二醇酯）、缝合线（聚对苯二甲酸乙二醇酯）、支架连接处钢套（316LVM不锈钢）和显影点（钽）组成。腹主动脉分叉支架裸段和髂动脉延长支架近端有倒钩结构。输送系统用于实现覆膜支架在人体内的输送、控制和释放，主要由鞘管、鞘芯、手柄、推杆等零部件组成。环氧乙烷灭菌，一次性使用。货架有效期三年。 | 该产品用于肾下型腹主动脉瘤的腔内治疗：1）有合适的髂/股动脉入路；2）腹主动脉瘤近端瘤颈直径为17-32mm，长度≥10mm，且近端瘤颈成角≤75度；3）髂动脉锚定区直径范围8-22mm，长度≥15mm。 | 267c77d8-66be-11ec-bee9-0050568f9c84 | C02060800100001033770000218 | C02060800100001033770000218 | 血管介入治疗类材料 | 外周血管介入 | 腹主动脉延长支架 | 支架 | 不区分 | 髂动脉延长 | IE-1620-160 | IE-1620-160 | 06938370193517 | 国械注准20213130979 | 267c77d8-66be-11ec-bee9-0050568f9c84 |  | 腹主动脉 | 非招标范围内
外周血管支架类 | 腹主动脉 | 先健科技（深圳）有限公司 | 先健科技（深圳）有限公司 | c8d94b87-66ba-11ec-bee9-0050568f9c84 | 腹主动脉覆膜支架系统-髂动脉延长支架 | 国械注准20213130979 |  | 该产品由预装覆膜支架和输送器组成。覆膜支架包括腹主动脉分叉支架和髂动脉延长支架，由金属支架（镍钛合金）、覆膜（聚对苯二甲酸乙二醇酯）、缝合线（聚对苯二甲酸乙二醇酯）、支架连接处钢套（316LVM不锈钢）和显影点（钽）组成。腹主动脉分叉支架裸段和髂动脉延长支架近端有倒钩结构。输送系统用于实现覆膜支架在人体内的输送、控制和释放，主要由鞘管、鞘芯、手柄、推杆等零部件组成。环氧乙烷灭菌，一次性使用。货架有效期三年。 | 该产品用于肾下型腹主动脉瘤的腔内治疗：1）有合适的髂/股动脉入路；2）腹主动脉瘤近端瘤颈直径为17-32mm，长度≥10mm，且近端瘤颈成角≤75度；3）髂动脉锚定区直径范围8-22mm，长度≥15mm。 | 267c79df-66be-11ec-bee9-0050568f9c84 | C02060800100001033770000219 | C02060800100001033770000219 | 血管介入治疗类材料 | 外周血管介入 | 腹主动脉延长支架 | 支架 | 不区分 | 髂动脉延长 | IE-1410-080 | IE-1410-080 | 06938370191124 | 国械注准20213130979 | 267c79df-66be-11ec-bee9-0050568f9c84 |  | 腹主动脉 | 非招标范围内
外周血管支架类 | 腹主动脉 | 先健科技（深圳）有限公司 | 先健科技（深圳）有限公司 | c8d94b87-66ba-11ec-bee9-0050568f9c84 | 腹主动脉覆膜支架系统-髂动脉延长支架 | 国械注准20213130979 |  | 该产品由预装覆膜支架和输送器组成。覆膜支架包括腹主动脉分叉支架和髂动脉延长支架，由金属支架（镍钛合金）、覆膜（聚对苯二甲酸乙二醇酯）、缝合线（聚对苯二甲酸乙二醇酯）、支架连接处钢套（316LVM不锈钢）和显影点（钽）组成。腹主动脉分叉支架裸段和髂动脉延长支架近端有倒钩结构。输送系统用于实现覆膜支架在人体内的输送、控制和释放，主要由鞘管、鞘芯、手柄、推杆等零部件组成。环氧乙烷灭菌，一次性使用。货架有效期三年。 | 该产品用于肾下型腹主动脉瘤的腔内治疗：1）有合适的髂/股动脉入路；2）腹主动脉瘤近端瘤颈直径为17-32mm，长度≥10mm，且近端瘤颈成角≤75度；3）髂动脉锚定区直径范围8-22mm，长度≥15mm。 | 267c7b7a-66be-11ec-bee9-0050568f9c84 | C02060800100001033770000220 | C02060800100001033770000220 | 血管介入治疗类材料 | 外周血管介入 | 腹主动脉延长支架 | 支架 | 不区分 | 髂动脉延长 | IE-1624-060 | IE-1624-060 | 06938370193012 | 国械注准20213130979 | 267c7b7a-66be-11ec-bee9-0050568f9c84 |  | 腹主动脉 | 非招标范围内
外周血管支架类 | 腹主动脉 | 先健科技（深圳）有限公司 | 先健科技（深圳）有限公司 | c8d94b87-66ba-11ec-bee9-0050568f9c84 | 腹主动脉覆膜支架系统-髂动脉延长支架 | 国械注准20213130979 |  | 该产品由预装覆膜支架和输送器组成。覆膜支架包括腹主动脉分叉支架和髂动脉延长支架，由金属支架（镍钛合金）、覆膜（聚对苯二甲酸乙二醇酯）、缝合线（聚对苯二甲酸乙二醇酯）、支架连接处钢套（316LVM不锈钢）和显影点（钽）组成。腹主动脉分叉支架裸段和髂动脉延长支架近端有倒钩结构。输送系统用于实现覆膜支架在人体内的输送、控制和释放，主要由鞘管、鞘芯、手柄、推杆等零部件组成。环氧乙烷灭菌，一次性使用。货架有效期三年。 | 该产品用于肾下型腹主动脉瘤的腔内治疗：1）有合适的髂/股动脉入路；2）腹主动脉瘤近端瘤颈直径为17-32mm，长度≥10mm，且近端瘤颈成角≤75度；3）髂动脉锚定区直径范围8-22mm，长度≥15mm。 | 267c7d39-66be-11ec-bee9-0050568f9c84 | C02060800100001033770000221 | C02060800100001033770000221 | 血管介入治疗类材料 | 外周血管介入 | 腹主动脉延长支架 | 支架 | 不区分 | 髂动脉延长 | IE-1418-160 | IE-1418-160 | 06938370192756 | 国械注准20213130979 | 267c7d39-66be-11ec-bee9-0050568f9c84 |  | 腹主动脉 | 非招标范围内
外周血管支架类 | 腹主动脉 | 先健科技（深圳）有限公司 | 先健科技（深圳）有限公司 | c8d94b87-66ba-11ec-bee9-0050568f9c84 | 腹主动脉覆膜支架系统-髂动脉延长支架 | 国械注准20213130979 |  | 该产品由预装覆膜支架和输送器组成。覆膜支架包括腹主动脉分叉支架和髂动脉延长支架，由金属支架（镍钛合金）、覆膜（聚对苯二甲酸乙二醇酯）、缝合线（聚对苯二甲酸乙二醇酯）、支架连接处钢套（316LVM不锈钢）和显影点（钽）组成。腹主动脉分叉支架裸段和髂动脉延长支架近端有倒钩结构。输送系统用于实现覆膜支架在人体内的输送、控制和释放，主要由鞘管、鞘芯、手柄、推杆等零部件组成。环氧乙烷灭菌，一次性使用。货架有效期三年。 | 该产品用于肾下型腹主动脉瘤的腔内治疗：1）有合适的髂/股动脉入路；2）腹主动脉瘤近端瘤颈直径为17-32mm，长度≥10mm，且近端瘤颈成角≤75度；3）髂动脉锚定区直径范围8-22mm，长度≥15mm。 | 267c7ee5-66be-11ec-bee9-0050568f9c84 | C02060800100001033770000222 | C02060800100001033770000222 | 血管介入治疗类材料 | 外周血管介入 | 腹主动脉延长支架 | 支架 | 不区分 | 髂动脉延长 | IE-1618-100 | IE-1618-100 | 06938370193272 | 国械注准20213130979 | 267c7ee5-66be-11ec-bee9-0050568f9c84 |  | 腹主动脉 | 非招标范围内
外周血管支架类 | 腹主动脉 | 先健科技（深圳）有限公司 | 先健科技（深圳）有限公司 | c8d94b87-66ba-11ec-bee9-0050568f9c84 | 腹主动脉覆膜支架系统-髂动脉延长支架 | 国械注准20213130979 |  | 该产品由预装覆膜支架和输送器组成。覆膜支架包括腹主动脉分叉支架和髂动脉延长支架，由金属支架（镍钛合金）、覆膜（聚对苯二甲酸乙二醇酯）、缝合线（聚对苯二甲酸乙二醇酯）、支架连接处钢套（316LVM不锈钢）和显影点（钽）组成。腹主动脉分叉支架裸段和髂动脉延长支架近端有倒钩结构。输送系统用于实现覆膜支架在人体内的输送、控制和释放，主要由鞘管、鞘芯、手柄、推杆等零部件组成。环氧乙烷灭菌，一次性使用。货架有效期三年。 | 该产品用于肾下型腹主动脉瘤的腔内治疗：1）有合适的髂/股动脉入路；2）腹主动脉瘤近端瘤颈直径为17-32mm，长度≥10mm，且近端瘤颈成角≤75度；3）髂动脉锚定区直径范围8-22mm，长度≥15mm。 | 267c8072-66be-11ec-bee9-0050568f9c84 | C02060800100001033770000223 | C02060800100001033770000223 | 血管介入治疗类材料 | 外周血管介入 | 腹主动脉延长支架 | 支架 | 不区分 | 髂动脉延长 | IE-1616-100 | IE-1616-100 | 06938370191414 | 国械注准20213130979 | 267c8072-66be-11ec-bee9-0050568f9c84 |  | 腹主动脉 | 非招标范围内
外周血管支架类 | 腹主动脉 | 先健科技（深圳）有限公司 | 先健科技（深圳）有限公司 | c8d94b87-66ba-11ec-bee9-0050568f9c84 | 腹主动脉覆膜支架系统-髂动脉延长支架 | 国械注准20213130979 |  | 该产品由预装覆膜支架和输送器组成。覆膜支架包括腹主动脉分叉支架和髂动脉延长支架，由金属支架（镍钛合金）、覆膜（聚对苯二甲酸乙二醇酯）、缝合线（聚对苯二甲酸乙二醇酯）、支架连接处钢套（316LVM不锈钢）和显影点（钽）组成。腹主动脉分叉支架裸段和髂动脉延长支架近端有倒钩结构。输送系统用于实现覆膜支架在人体内的输送、控制和释放，主要由鞘管、鞘芯、手柄、推杆等零部件组成。环氧乙烷灭菌，一次性使用。货架有效期三年。 | 该产品用于肾下型腹主动脉瘤的腔内治疗：1）有合适的髂/股动脉入路；2）腹主动脉瘤近端瘤颈直径为17-32mm，长度≥10mm，且近端瘤颈成角≤75度；3）髂动脉锚定区直径范围8-22mm，长度≥15mm。 | 267c8200-66be-11ec-bee9-0050568f9c84 | C02060800100001033770000224 | C02060800100001033770000224 | 血管介入治疗类材料 | 外周血管介入 | 腹主动脉延长支架 | 支架 | 不区分 | 髂动脉延长 | IE-1618-080 | IE-1618-080 | 06938370191391 | 国械注准20213130979 | 267c8200-66be-11ec-bee9-0050568f9c84 |  | 腹主动脉 | 非招标范围内
外周血管支架类 | 腹主动脉 | 先健科技（深圳）有限公司 | 先健科技（深圳）有限公司 | c8d94b87-66ba-11ec-bee9-0050568f9c84 | 腹主动脉覆膜支架系统-髂动脉延长支架 | 国械注准20213130979 |  | 该产品由预装覆膜支架和输送器组成。覆膜支架包括腹主动脉分叉支架和髂动脉延长支架，由金属支架（镍钛合金）、覆膜（聚对苯二甲酸乙二醇酯）、缝合线（聚对苯二甲酸乙二醇酯）、支架连接处钢套（316LVM不锈钢）和显影点（钽）组成。腹主动脉分叉支架裸段和髂动脉延长支架近端有倒钩结构。输送系统用于实现覆膜支架在人体内的输送、控制和释放，主要由鞘管、鞘芯、手柄、推杆等零部件组成。环氧乙烷灭菌，一次性使用。货架有效期三年。 | 该产品用于肾下型腹主动脉瘤的腔内治疗：1）有合适的髂/股动脉入路；2）腹主动脉瘤近端瘤颈直径为17-32mm，长度≥10mm，且近端瘤颈成角≤75度；3）髂动脉锚定区直径范围8-22mm，长度≥15mm。 | 267c83b8-66be-11ec-bee9-0050568f9c84 | C02060800100001033770000225 | C02060800100001033770000225 | 血管介入治疗类材料 | 外周血管介入 | 腹主动脉延长支架 | 支架 | 不区分 | 髂动脉延长 | IE-1410-070 | IE-1410-070 | 06938370192565 | 国械注准20213130979 | 267c83b8-66be-11ec-bee9-0050568f9c84 |  | 腹主动脉 | 非招标范围内
外周血管支架类 | 腹主动脉 | 先健科技（深圳）有限公司 | 先健科技（深圳）有限公司 | c8d94b87-66ba-11ec-bee9-0050568f9c84 | 腹主动脉覆膜支架系统-髂动脉延长支架 | 国械注准20213130979 |  | 该产品由预装覆膜支架和输送器组成。覆膜支架包括腹主动脉分叉支架和髂动脉延长支架，由金属支架（镍钛合金）、覆膜（聚对苯二甲酸乙二醇酯）、缝合线（聚对苯二甲酸乙二醇酯）、支架连接处钢套（316LVM不锈钢）和显影点（钽）组成。腹主动脉分叉支架裸段和髂动脉延长支架近端有倒钩结构。输送系统用于实现覆膜支架在人体内的输送、控制和释放，主要由鞘管、鞘芯、手柄、推杆等零部件组成。环氧乙烷灭菌，一次性使用。货架有效期三年。 | 该产品用于肾下型腹主动脉瘤的腔内治疗：1）有合适的髂/股动脉入路；2）腹主动脉瘤近端瘤颈直径为17-32mm，长度≥10mm，且近端瘤颈成角≤75度；3）髂动脉锚定区直径范围8-22mm，长度≥15mm。 | 267c8532-66be-11ec-bee9-0050568f9c84 | C02060800100001033770000226 | C02060800100001033770000226 | 血管介入治疗类材料 | 外周血管介入 | 腹主动脉延长支架 | 支架 | 不区分 | 髂动脉延长 | IE-1628-080 | IE-1628-080 | 06938370194071 | 国械注准20213130979 | 267c8532-66be-11ec-bee9-0050568f9c84 |  | 腹主动脉 | 非招标范围内
外周血管支架类 | 腹主动脉 | 先健科技（深圳）有限公司 | 先健科技（深圳）有限公司 | c8d94b87-66ba-11ec-bee9-0050568f9c84 | 腹主动脉覆膜支架系统-髂动脉延长支架 | 国械注准20213130979 |  | 该产品由预装覆膜支架和输送器组成。覆膜支架包括腹主动脉分叉支架和髂动脉延长支架，由金属支架（镍钛合金）、覆膜（聚对苯二甲酸乙二醇酯）、缝合线（聚对苯二甲酸乙二醇酯）、支架连接处钢套（316LVM不锈钢）和显影点（钽）组成。腹主动脉分叉支架裸段和髂动脉延长支架近端有倒钩结构。输送系统用于实现覆膜支架在人体内的输送、控制和释放，主要由鞘管、鞘芯、手柄、推杆等零部件组成。环氧乙烷灭菌，一次性使用。货架有效期三年。 | 该产品用于肾下型腹主动脉瘤的腔内治疗：1）有合适的髂/股动脉入路；2）腹主动脉瘤近端瘤颈直径为17-32mm，长度≥10mm，且近端瘤颈成角≤75度；3）髂动脉锚定区直径范围8-22mm，长度≥15mm。 | 267c86bd-66be-11ec-bee9-0050568f9c84 | C02060800100001033770000227 | C02060800100001033770000227 | 血管介入治疗类材料 | 外周血管介入 | 腹主动脉延长支架 | 支架 | 不区分 | 髂动脉延长 | IE-1216-140 | IE-1216-140 | 06938370192206 | 国械注准20213130979 | 267c86bd-66be-11ec-bee9-0050568f9c84 |  | 腹主动脉 | 非招标范围内
外周血管支架类 | 腹主动脉 | 先健科技（深圳）有限公司 | 先健科技（深圳）有限公司 | c8d94b87-66ba-11ec-bee9-0050568f9c84 | 腹主动脉覆膜支架系统-髂动脉延长支架 | 国械注准20213130979 |  | 该产品由预装覆膜支架和输送器组成。覆膜支架包括腹主动脉分叉支架和髂动脉延长支架，由金属支架（镍钛合金）、覆膜（聚对苯二甲酸乙二醇酯）、缝合线（聚对苯二甲酸乙二醇酯）、支架连接处钢套（316LVM不锈钢）和显影点（钽）组成。腹主动脉分叉支架裸段和髂动脉延长支架近端有倒钩结构。输送系统用于实现覆膜支架在人体内的输送、控制和释放，主要由鞘管、鞘芯、手柄、推杆等零部件组成。环氧乙烷灭菌，一次性使用。货架有效期三年。 | 该产品用于肾下型腹主动脉瘤的腔内治疗：1）有合适的髂/股动脉入路；2）腹主动脉瘤近端瘤颈直径为17-32mm，长度≥10mm，且近端瘤颈成角≤75度；3）髂动脉锚定区直径范围8-22mm，长度≥15mm。 | 267c8b16-66be-11ec-bee9-0050568f9c84 | C02060800100001033770000228 | C02060800100001033770000228 | 血管介入治疗类材料 | 外周血管介入 | 腹主动脉延长支架 | 支架 | 不区分 | 髂动脉延长 | IE-1216-100 | IE-1216-100 | 06938370192091 | 国械注准20213130979 | 267c8b16-66be-11ec-bee9-0050568f9c84 |  | 腹主动脉 | 非招标范围内
外周血管支架类 | 腹主动脉 | 先健科技（深圳）有限公司 | 先健科技（深圳）有限公司 | c8d94b87-66ba-11ec-bee9-0050568f9c84 | 腹主动脉覆膜支架系统-髂动脉延长支架 | 国械注准20213130979 |  | 该产品由预装覆膜支架和输送器组成。覆膜支架包括腹主动脉分叉支架和髂动脉延长支架，由金属支架（镍钛合金）、覆膜（聚对苯二甲酸乙二醇酯）、缝合线（聚对苯二甲酸乙二醇酯）、支架连接处钢套（316LVM不锈钢）和显影点（钽）组成。腹主动脉分叉支架裸段和髂动脉延长支架近端有倒钩结构。输送系统用于实现覆膜支架在人体内的输送、控制和释放，主要由鞘管、鞘芯、手柄、推杆等零部件组成。环氧乙烷灭菌，一次性使用。货架有效期三年。 | 该产品用于肾下型腹主动脉瘤的腔内治疗：1）有合适的髂/股动脉入路；2）腹主动脉瘤近端瘤颈直径为17-32mm，长度≥10mm，且近端瘤颈成角≤75度；3）髂动脉锚定区直径范围8-22mm，长度≥15mm。 | 267c8d27-66be-11ec-bee9-0050568f9c84 | C02060800100001033770000229 | C02060800100001033770000229 | 血管介入治疗类材料 | 外周血管介入 | 腹主动脉延长支架 | 支架 | 不区分 | 髂动脉延长 | IE-1412-160 | IE-1412-160 | 06938370191377 | 国械注准20213130979 | 267c8d27-66be-11ec-bee9-0050568f9c84 |  | 腹主动脉 | 非招标范围内
外周血管支架类 | 腹主动脉 | 先健科技（深圳）有限公司 | 先健科技（深圳）有限公司 | c8d94b87-66ba-11ec-bee9-0050568f9c84 | 腹主动脉覆膜支架系统-髂动脉延长支架 | 国械注准20213130979 |  | 该产品由预装覆膜支架和输送器组成。覆膜支架包括腹主动脉分叉支架和髂动脉延长支架，由金属支架（镍钛合金）、覆膜（聚对苯二甲酸乙二醇酯）、缝合线（聚对苯二甲酸乙二醇酯）、支架连接处钢套（316LVM不锈钢）和显影点（钽）组成。腹主动脉分叉支架裸段和髂动脉延长支架近端有倒钩结构。输送系统用于实现覆膜支架在人体内的输送、控制和释放，主要由鞘管、鞘芯、手柄、推杆等零部件组成。环氧乙烷灭菌，一次性使用。货架有效期三年。 | 该产品用于肾下型腹主动脉瘤的腔内治疗：1）有合适的髂/股动脉入路；2）腹主动脉瘤近端瘤颈直径为17-32mm，长度≥10mm，且近端瘤颈成角≤75度；3）髂动脉锚定区直径范围8-22mm，长度≥15mm。 | 267c8eae-66be-11ec-bee9-0050568f9c84 | C02060800100001033770000230 | C02060800100001033770000230 | 血管介入治疗类材料 | 外周血管介入 | 腹主动脉延长支架 | 支架 | 不区分 | 髂动脉延长 | IE-1226-060 | IE-1226-060 | 06938370193623 | 国械注准20213130979 | 267c8eae-66be-11ec-bee9-0050568f9c84 |  | 腹主动脉 | 非招标范围内
外周血管支架类 | 腹主动脉 | 先健科技（深圳）有限公司 | 先健科技（深圳）有限公司 | c8d94b87-66ba-11ec-bee9-0050568f9c84 | 腹主动脉覆膜支架系统-髂动脉延长支架 | 国械注准20213130979 |  | 该产品由预装覆膜支架和输送器组成。覆膜支架包括腹主动脉分叉支架和髂动脉延长支架，由金属支架（镍钛合金）、覆膜（聚对苯二甲酸乙二醇酯）、缝合线（聚对苯二甲酸乙二醇酯）、支架连接处钢套（316LVM不锈钢）和显影点（钽）组成。腹主动脉分叉支架裸段和髂动脉延长支架近端有倒钩结构。输送系统用于实现覆膜支架在人体内的输送、控制和释放，主要由鞘管、鞘芯、手柄、推杆等零部件组成。环氧乙烷灭菌，一次性使用。货架有效期三年。 | 该产品用于肾下型腹主动脉瘤的腔内治疗：1）有合适的髂/股动脉入路；2）腹主动脉瘤近端瘤颈直径为17-32mm，长度≥10mm，且近端瘤颈成角≤75度；3）髂动脉锚定区直径范围8-22mm，长度≥15mm。 | 267c9169-66be-11ec-bee9-0050568f9c84 | C02060800100001033770000231 | C02060800100001033770000231 | 血管介入治疗类材料 | 外周血管介入 | 腹主动脉延长支架 | 支架 | 不区分 | 髂动脉延长 | IE-1620-080 | IE-1620-080 | 06938370193142 | 国械注准20213130979 | 267c9169-66be-11ec-bee9-0050568f9c84 |  | 腹主动脉 | 非招标范围内
外周血管支架类 | 腹主动脉 | 先健科技（深圳）有限公司 | 先健科技（深圳）有限公司 | c8d94b87-66ba-11ec-bee9-0050568f9c84 | 腹主动脉覆膜支架系统-髂动脉延长支架 | 国械注准20213130979 |  | 该产品由预装覆膜支架和输送器组成。覆膜支架包括腹主动脉分叉支架和髂动脉延长支架，由金属支架（镍钛合金）、覆膜（聚对苯二甲酸乙二醇酯）、缝合线（聚对苯二甲酸乙二醇酯）、支架连接处钢套（316LVM不锈钢）和显影点（钽）组成。腹主动脉分叉支架裸段和髂动脉延长支架近端有倒钩结构。输送系统用于实现覆膜支架在人体内的输送、控制和释放，主要由鞘管、鞘芯、手柄、推杆等零部件组成。环氧乙烷灭菌，一次性使用。货架有效期三年。 | 该产品用于肾下型腹主动脉瘤的腔内治疗：1）有合适的髂/股动脉入路；2）腹主动脉瘤近端瘤颈直径为17-32mm，长度≥10mm，且近端瘤颈成角≤75度；3）髂动脉锚定区直径范围8-22mm，长度≥15mm。 | 267c930c-66be-11ec-bee9-0050568f9c84 | C02060800100001033770000232 | C02060800100001033770000232 | 血管介入治疗类材料 | 外周血管介入 | 腹主动脉延长支架 | 支架 | 不区分 | 髂动脉延长 | IE-1228-180 | IE-1228-180 | 06938370193791 | 国械注准20213130979 | 267c930c-66be-11ec-bee9-0050568f9c84 |  | 腹主动脉 | 非招标范围内
外周血管支架类 | 腹主动脉 | 先健科技（深圳）有限公司 | 先健科技（深圳）有限公司 | c8d94b87-66ba-11ec-bee9-0050568f9c84 | 腹主动脉覆膜支架系统-髂动脉延长支架 | 国械注准20213130979 |  | 该产品由预装覆膜支架和输送器组成。覆膜支架包括腹主动脉分叉支架和髂动脉延长支架，由金属支架（镍钛合金）、覆膜（聚对苯二甲酸乙二醇酯）、缝合线（聚对苯二甲酸乙二醇酯）、支架连接处钢套（316LVM不锈钢）和显影点（钽）组成。腹主动脉分叉支架裸段和髂动脉延长支架近端有倒钩结构。输送系统用于实现覆膜支架在人体内的输送、控制和释放，主要由鞘管、鞘芯、手柄、推杆等零部件组成。环氧乙烷灭菌，一次性使用。货架有效期三年。 | 该产品用于肾下型腹主动脉瘤的腔内治疗：1）有合适的髂/股动脉入路；2）腹主动脉瘤近端瘤颈直径为17-32mm，长度≥10mm，且近端瘤颈成角≤75度；3）髂动脉锚定区直径范围8-22mm，长度≥15mm。 | 267c94e8-66be-11ec-bee9-0050568f9c84 | C02060800100001033770000233 | C02060800100001033770000233 | 血管介入治疗类材料 | 外周血管介入 | 腹主动脉延长支架 | 支架 | 不区分 | 髂动脉延长 | IE-1422-040 | IE-1422-040 | 06938370192466 | 国械注准20213130979 | 267c94e8-66be-11ec-bee9-0050568f9c84 |  | 腹主动脉 | 非招标范围内
外周血管支架类 | 腹主动脉 | 先健科技（深圳）有限公司 | 先健科技（深圳）有限公司 | c8d94b87-66ba-11ec-bee9-0050568f9c84 | 腹主动脉覆膜支架系统-髂动脉延长支架 | 国械注准20213130979 |  | 该产品由预装覆膜支架和输送器组成。覆膜支架包括腹主动脉分叉支架和髂动脉延长支架，由金属支架（镍钛合金）、覆膜（聚对苯二甲酸乙二醇酯）、缝合线（聚对苯二甲酸乙二醇酯）、支架连接处钢套（316LVM不锈钢）和显影点（钽）组成。腹主动脉分叉支架裸段和髂动脉延长支架近端有倒钩结构。输送系统用于实现覆膜支架在人体内的输送、控制和释放，主要由鞘管、鞘芯、手柄、推杆等零部件组成。环氧乙烷灭菌，一次性使用。货架有效期三年。 | 该产品用于肾下型腹主动脉瘤的腔内治疗：1）有合适的髂/股动脉入路；2）腹主动脉瘤近端瘤颈直径为17-32mm，长度≥10mm，且近端瘤颈成角≤75度；3）髂动脉锚定区直径范围8-22mm，长度≥15mm。 | 267c9694-66be-11ec-bee9-0050568f9c84 | C02060800100001033770000234 | C02060800100001033770000234 | 血管介入治疗类材料 | 外周血管介入 | 腹主动脉延长支架 | 支架 | 不区分 | 髂动脉延长 | IE-1414-100 | IE-1414-100 | 06938370191223 | 国械注准20213130979 | 267c9694-66be-11ec-bee9-0050568f9c84 |  | 腹主动脉 | 非招标范围内
外周血管支架类 | 腹主动脉 | 先健科技（深圳）有限公司 | 先健科技（深圳）有限公司 | c8d94b87-66ba-11ec-bee9-0050568f9c84 | 腹主动脉覆膜支架系统-髂动脉延长支架 | 国械注准20213130979 |  | 该产品由预装覆膜支架和输送器组成。覆膜支架包括腹主动脉分叉支架和髂动脉延长支架，由金属支架（镍钛合金）、覆膜（聚对苯二甲酸乙二醇酯）、缝合线（聚对苯二甲酸乙二醇酯）、支架连接处钢套（316LVM不锈钢）和显影点（钽）组成。腹主动脉分叉支架裸段和髂动脉延长支架近端有倒钩结构。输送系统用于实现覆膜支架在人体内的输送、控制和释放，主要由鞘管、鞘芯、手柄、推杆等零部件组成。环氧乙烷灭菌，一次性使用。货架有效期三年。 | 该产品用于肾下型腹主动脉瘤的腔内治疗：1）有合适的髂/股动脉入路；2）腹主动脉瘤近端瘤颈直径为17-32mm，长度≥10mm，且近端瘤颈成角≤75度；3）髂动脉锚定区直径范围8-22mm，长度≥15mm。 | 267c9825-66be-11ec-bee9-0050568f9c84 | C02060800100001033770000235 | C02060800100001033770000235 | 血管介入治疗类材料 | 外周血管介入 | 腹主动脉延长支架 | 支架 | 不区分 | 髂动脉延长 | IE-1222-180 | IE-1222-180 | 06938370192398 | 国械注准20213130979 | 267c9825-66be-11ec-bee9-0050568f9c84 |  | 腹主动脉 | 非招标范围内
外周血管支架类 | 腹主动脉 | 先健科技（深圳）有限公司 | 先健科技（深圳）有限公司 | c8d94b87-66ba-11ec-bee9-0050568f9c84 | 腹主动脉覆膜支架系统-髂动脉延长支架 | 国械注准20213130979 |  | 该产品由预装覆膜支架和输送器组成。覆膜支架包括腹主动脉分叉支架和髂动脉延长支架，由金属支架（镍钛合金）、覆膜（聚对苯二甲酸乙二醇酯）、缝合线（聚对苯二甲酸乙二醇酯）、支架连接处钢套（316LVM不锈钢）和显影点（钽）组成。腹主动脉分叉支架裸段和髂动脉延长支架近端有倒钩结构。输送系统用于实现覆膜支架在人体内的输送、控制和释放，主要由鞘管、鞘芯、手柄、推杆等零部件组成。环氧乙烷灭菌，一次性使用。货架有效期三年。 | 该产品用于肾下型腹主动脉瘤的腔内治疗：1）有合适的髂/股动脉入路；2）腹主动脉瘤近端瘤颈直径为17-32mm，长度≥10mm，且近端瘤颈成角≤75度；3）髂动脉锚定区直径范围8-22mm，长度≥15mm。 | 267c99ba-66be-11ec-bee9-0050568f9c84 | C02060800100001033770000236 | C02060800100001033770000236 | 血管介入治疗类材料 | 外周血管介入 | 腹主动脉延长支架 | 支架 | 不区分 | 髂动脉延长 | IE-1622-180 | IE-1622-180 | 06938370193586 | 国械注准20213130979 | 267c99ba-66be-11ec-bee9-0050568f9c84 |  | 腹主动脉 | 非招标范围内
外周血管支架类 | 腹主动脉 | 先健科技（深圳）有限公司 | 先健科技（深圳）有限公司 | c8d94b87-66ba-11ec-bee9-0050568f9c84 | 腹主动脉覆膜支架系统-髂动脉延长支架 | 国械注准20213130979 |  | 该产品由预装覆膜支架和输送器组成。覆膜支架包括腹主动脉分叉支架和髂动脉延长支架，由金属支架（镍钛合金）、覆膜（聚对苯二甲酸乙二醇酯）、缝合线（聚对苯二甲酸乙二醇酯）、支架连接处钢套（316LVM不锈钢）和显影点（钽）组成。腹主动脉分叉支架裸段和髂动脉延长支架近端有倒钩结构。输送系统用于实现覆膜支架在人体内的输送、控制和释放，主要由鞘管、鞘芯、手柄、推杆等零部件组成。环氧乙烷灭菌，一次性使用。货架有效期三年。 | 该产品用于肾下型腹主动脉瘤的腔内治疗：1）有合适的髂/股动脉入路；2）腹主动脉瘤近端瘤颈直径为17-32mm，长度≥10mm，且近端瘤颈成角≤75度；3）髂动脉锚定区直径范围8-22mm，长度≥15mm。 | 267c9b3c-66be-11ec-bee9-0050568f9c84 | C02060800100001033770000237 | C02060800100001033770000237 | 血管介入治疗类材料 | 外周血管介入 | 腹主动脉延长支架 | 支架 | 不区分 | 髂动脉延长 | IE-1628-070 | IE-1628-070 | 06938370194057 | 国械注准20213130979 | 267c9b3c-66be-11ec-bee9-0050568f9c84 |  | 腹主动脉 | 非招标范围内
外周血管支架类 | 腹主动脉 | 先健科技（深圳）有限公司 | 先健科技（深圳）有限公司 | c8d94b87-66ba-11ec-bee9-0050568f9c84 | 腹主动脉覆膜支架系统-髂动脉延长支架 | 国械注准20213130979 |  | 该产品由预装覆膜支架和输送器组成。覆膜支架包括腹主动脉分叉支架和髂动脉延长支架，由金属支架（镍钛合金）、覆膜（聚对苯二甲酸乙二醇酯）、缝合线（聚对苯二甲酸乙二醇酯）、支架连接处钢套（316LVM不锈钢）和显影点（钽）组成。腹主动脉分叉支架裸段和髂动脉延长支架近端有倒钩结构。输送系统用于实现覆膜支架在人体内的输送、控制和释放，主要由鞘管、鞘芯、手柄、推杆等零部件组成。环氧乙烷灭菌，一次性使用。货架有效期三年。 | 该产品用于肾下型腹主动脉瘤的腔内治疗：1）有合适的髂/股动脉入路；2）腹主动脉瘤近端瘤颈直径为17-32mm，长度≥10mm，且近端瘤颈成角≤75度；3）髂动脉锚定区直径范围8-22mm，长度≥15mm。 | 267c9ca8-66be-11ec-bee9-0050568f9c84 | C02060800100001033770000238 | C02060800100001033770000238 | 血管介入治疗类材料 | 外周血管介入 | 腹主动脉延长支架 | 支架 | 不区分 | 髂动脉延长 | IE-1412-120 | IE-1412-120 | 06938370191285 | 国械注准20213130979 | 267c9ca8-66be-11ec-bee9-0050568f9c84 |  | 腹主动脉 | 非招标范围内
外周血管支架类 | 腹主动脉 | 先健科技（深圳）有限公司 | 先健科技（深圳）有限公司 | c8d94b87-66ba-11ec-bee9-0050568f9c84 | 腹主动脉覆膜支架系统-髂动脉延长支架 | 国械注准20213130979 |  | 该产品由预装覆膜支架和输送器组成。覆膜支架包括腹主动脉分叉支架和髂动脉延长支架，由金属支架（镍钛合金）、覆膜（聚对苯二甲酸乙二醇酯）、缝合线（聚对苯二甲酸乙二醇酯）、支架连接处钢套（316LVM不锈钢）和显影点（钽）组成。腹主动脉分叉支架裸段和髂动脉延长支架近端有倒钩结构。输送系统用于实现覆膜支架在人体内的输送、控制和释放，主要由鞘管、鞘芯、手柄、推杆等零部件组成。环氧乙烷灭菌，一次性使用。货架有效期三年。 | 该产品用于肾下型腹主动脉瘤的腔内治疗：1）有合适的髂/股动脉入路；2）腹主动脉瘤近端瘤颈直径为17-32mm，长度≥10mm，且近端瘤颈成角≤75度；3）髂动脉锚定区直径范围8-22mm，长度≥15mm。 | 267c9ece-66be-11ec-bee9-0050568f9c84 | C02060800100001033770000239 | C02060800100001033770000239 | 血管介入治疗类材料 | 外周血管介入 | 腹主动脉延长支架 | 支架 | 不区分 | 髂动脉延长 | IE-1420-040 | IE-1420-040 | 06938370192459 | 国械注准20213130979 | 267c9ece-66be-11ec-bee9-0050568f9c84 |  | 腹主动脉 | 非招标范围内
外周血管支架类 | 腹主动脉 | 先健科技（深圳）有限公司 | 先健科技（深圳）有限公司 | c8d94b87-66ba-11ec-bee9-0050568f9c84 | 腹主动脉覆膜支架系统-髂动脉延长支架 | 国械注准20213130979 |  | 该产品由预装覆膜支架和输送器组成。覆膜支架包括腹主动脉分叉支架和髂动脉延长支架，由金属支架（镍钛合金）、覆膜（聚对苯二甲酸乙二醇酯）、缝合线（聚对苯二甲酸乙二醇酯）、支架连接处钢套（316LVM不锈钢）和显影点（钽）组成。腹主动脉分叉支架裸段和髂动脉延长支架近端有倒钩结构。输送系统用于实现覆膜支架在人体内的输送、控制和释放，主要由鞘管、鞘芯、手柄、推杆等零部件组成。环氧乙烷灭菌，一次性使用。货架有效期三年。 | 该产品用于肾下型腹主动脉瘤的腔内治疗：1）有合适的髂/股动脉入路；2）腹主动脉瘤近端瘤颈直径为17-32mm，长度≥10mm，且近端瘤颈成角≤75度；3）髂动脉锚定区直径范围8-22mm，长度≥15mm。 | 267ca0fb-66be-11ec-bee9-0050568f9c84 | C02060800100001033770000240 | C02060800100001033770000240 | 血管介入治疗类材料 | 外周血管介入 | 腹主动脉延长支架 | 支架 | 不区分 | 髂动脉延长 | IE-1616-160 | IE-1616-160 | 06938370193500 | 国械注准20213130979 | 267ca0fb-66be-11ec-bee9-0050568f9c84 |  | 腹主动脉 | 非招标范围内
外周血管支架类 | 腹主动脉 | 先健科技（深圳）有限公司 | 先健科技（深圳）有限公司 | c8d94b87-66ba-11ec-bee9-0050568f9c84 | 腹主动脉覆膜支架系统-髂动脉延长支架 | 国械注准20213130979 |  | 该产品由预装覆膜支架和输送器组成。覆膜支架包括腹主动脉分叉支架和髂动脉延长支架，由金属支架（镍钛合金）、覆膜（聚对苯二甲酸乙二醇酯）、缝合线（聚对苯二甲酸乙二醇酯）、支架连接处钢套（316LVM不锈钢）和显影点（钽）组成。腹主动脉分叉支架裸段和髂动脉延长支架近端有倒钩结构。输送系统用于实现覆膜支架在人体内的输送、控制和释放，主要由鞘管、鞘芯、手柄、推杆等零部件组成。环氧乙烷灭菌，一次性使用。货架有效期三年。 | 该产品用于肾下型腹主动脉瘤的腔内治疗：1）有合适的髂/股动脉入路；2）腹主动脉瘤近端瘤颈直径为17-32mm，长度≥10mm，且近端瘤颈成角≤75度；3）髂动脉锚定区直径范围8-22mm，长度≥15mm。 | 267ca2ad-66be-11ec-bee9-0050568f9c84 | C02060800100001033770000241 | C02060800100001033770000241 | 血管介入治疗类材料 | 外周血管介入 | 腹主动脉延长支架 | 支架 | 不区分 | 髂动脉延长 | IE-1626-180 | IE-1626-180 | 06938370194187 | 国械注准20213130979 | 267ca2ad-66be-11ec-bee9-0050568f9c84 |  | 腹主动脉 | 非招标范围内
外周血管支架类 | 腹主动脉 | 先健科技（深圳）有限公司 | 先健科技（深圳）有限公司 | c8d94b87-66ba-11ec-bee9-0050568f9c84 | 腹主动脉覆膜支架系统-髂动脉延长支架 | 国械注准20213130979 |  | 该产品由预装覆膜支架和输送器组成。覆膜支架包括腹主动脉分叉支架和髂动脉延长支架，由金属支架（镍钛合金）、覆膜（聚对苯二甲酸乙二醇酯）、缝合线（聚对苯二甲酸乙二醇酯）、支架连接处钢套（316LVM不锈钢）和显影点（钽）组成。腹主动脉分叉支架裸段和髂动脉延长支架近端有倒钩结构。输送系统用于实现覆膜支架在人体内的输送、控制和释放，主要由鞘管、鞘芯、手柄、推杆等零部件组成。环氧乙烷灭菌，一次性使用。货架有效期三年。 | 该产品用于肾下型腹主动脉瘤的腔内治疗：1）有合适的髂/股动脉入路；2）腹主动脉瘤近端瘤颈直径为17-32mm，长度≥10mm，且近端瘤颈成角≤75度；3）髂动脉锚定区直径范围8-22mm，长度≥15mm。 | 267ca449-66be-11ec-bee9-0050568f9c84 | C02060800100001033770000242 | C02060800100001033770000242 | 血管介入治疗类材料 | 外周血管介入 | 腹主动脉延长支架 | 支架 | 不区分 | 髂动脉延长 | IE-1614-180 | IE-1614-180 | 06938370193555 | 国械注准20213130979 | 267ca449-66be-11ec-bee9-0050568f9c84 |  | 腹主动脉 | 非招标范围内
外周血管支架类 | 腹主动脉 | 先健科技（深圳）有限公司 | 先健科技（深圳）有限公司 | c8d94b87-66ba-11ec-bee9-0050568f9c84 | 腹主动脉覆膜支架系统-髂动脉延长支架 | 国械注准20213130979 |  | 该产品由预装覆膜支架和输送器组成。覆膜支架包括腹主动脉分叉支架和髂动脉延长支架，由金属支架（镍钛合金）、覆膜（聚对苯二甲酸乙二醇酯）、缝合线（聚对苯二甲酸乙二醇酯）、支架连接处钢套（316LVM不锈钢）和显影点（钽）组成。腹主动脉分叉支架裸段和髂动脉延长支架近端有倒钩结构。输送系统用于实现覆膜支架在人体内的输送、控制和释放，主要由鞘管、鞘芯、手柄、推杆等零部件组成。环氧乙烷灭菌，一次性使用。货架有效期三年。 | 该产品用于肾下型腹主动脉瘤的腔内治疗：1）有合适的髂/股动脉入路；2）腹主动脉瘤近端瘤颈直径为17-32mm，长度≥10mm，且近端瘤颈成角≤75度；3）髂动脉锚定区直径范围8-22mm，长度≥15mm。 | 267ca5c7-66be-11ec-bee9-0050568f9c84 | C02060800100001033770000243 | C02060800100001033770000243 | 血管介入治疗类材料 | 外周血管介入 | 腹主动脉延长支架 | 支架 | 不区分 | 髂动脉延长 | IE-1620-060 | IE-1620-060 | 06938370192992 | 国械注准20213130979 | 267ca5c7-66be-11ec-bee9-0050568f9c84 |  | 腹主动脉 | 非招标范围内
外周血管支架类 | 腹主动脉 | 先健科技（深圳）有限公司 | 先健科技（深圳）有限公司 | c8d94b87-66ba-11ec-bee9-0050568f9c84 | 腹主动脉覆膜支架系统-髂动脉延长支架 | 国械注准20213130979 |  | 该产品由预装覆膜支架和输送器组成。覆膜支架包括腹主动脉分叉支架和髂动脉延长支架，由金属支架（镍钛合金）、覆膜（聚对苯二甲酸乙二醇酯）、缝合线（聚对苯二甲酸乙二醇酯）、支架连接处钢套（316LVM不锈钢）和显影点（钽）组成。腹主动脉分叉支架裸段和髂动脉延长支架近端有倒钩结构。输送系统用于实现覆膜支架在人体内的输送、控制和释放，主要由鞘管、鞘芯、手柄、推杆等零部件组成。环氧乙烷灭菌，一次性使用。货架有效期三年。 | 该产品用于肾下型腹主动脉瘤的腔内治疗：1）有合适的髂/股动脉入路；2）腹主动脉瘤近端瘤颈直径为17-32mm，长度≥10mm，且近端瘤颈成角≤75度；3）髂动脉锚定区直径范围8-22mm，长度≥15mm。 | 267ca7de-66be-11ec-bee9-0050568f9c84 | C02060800100001033770000244 | C02060800100001033770000244 | 血管介入治疗类材料 | 外周血管介入 | 腹主动脉延长支架 | 支架 | 不区分 | 髂动脉延长 | IE-1620-100 | IE-1620-100 | 06938370193289 | 国械注准20213130979 | 267ca7de-66be-11ec-bee9-0050568f9c84 |  | 腹主动脉 | 非招标范围内
外周血管支架类 | 腹主动脉 | 先健科技（深圳）有限公司 | 先健科技（深圳）有限公司 | c8d94b87-66ba-11ec-bee9-0050568f9c84 | 腹主动脉覆膜支架系统-髂动脉延长支架 | 国械注准20213130979 |  | 该产品由预装覆膜支架和输送器组成。覆膜支架包括腹主动脉分叉支架和髂动脉延长支架，由金属支架（镍钛合金）、覆膜（聚对苯二甲酸乙二醇酯）、缝合线（聚对苯二甲酸乙二醇酯）、支架连接处钢套（316LVM不锈钢）和显影点（钽）组成。腹主动脉分叉支架裸段和髂动脉延长支架近端有倒钩结构。输送系统用于实现覆膜支架在人体内的输送、控制和释放，主要由鞘管、鞘芯、手柄、推杆等零部件组成。环氧乙烷灭菌，一次性使用。货架有效期三年。 | 该产品用于肾下型腹主动脉瘤的腔内治疗：1）有合适的髂/股动脉入路；2）腹主动脉瘤近端瘤颈直径为17-32mm，长度≥10mm，且近端瘤颈成角≤75度；3）髂动脉锚定区直径范围8-22mm，长度≥15mm。 | 267ca95f-66be-11ec-bee9-0050568f9c84 | C02060800100001033770000245 | C02060800100001033770000245 | 血管介入治疗类材料 | 外周血管介入 | 腹主动脉延长支架 | 支架 | 不区分 | 髂动脉延长 | IE-1614-120 | IE-1614-120 | 06938370193333 | 国械注准20213130979 | 267ca95f-66be-11ec-bee9-0050568f9c84 |  | 腹主动脉 | 非招标范围内
外周血管支架类 | 腹主动脉 | 先健科技（深圳）有限公司 | 先健科技（深圳）有限公司 | c8d94b87-66ba-11ec-bee9-0050568f9c84 | 腹主动脉覆膜支架系统-髂动脉延长支架 | 国械注准20213130979 |  | 该产品由预装覆膜支架和输送器组成。覆膜支架包括腹主动脉分叉支架和髂动脉延长支架，由金属支架（镍钛合金）、覆膜（聚对苯二甲酸乙二醇酯）、缝合线（聚对苯二甲酸乙二醇酯）、支架连接处钢套（316LVM不锈钢）和显影点（钽）组成。腹主动脉分叉支架裸段和髂动脉延长支架近端有倒钩结构。输送系统用于实现覆膜支架在人体内的输送、控制和释放，主要由鞘管、鞘芯、手柄、推杆等零部件组成。环氧乙烷灭菌，一次性使用。货架有效期三年。 | 该产品用于肾下型腹主动脉瘤的腔内治疗：1）有合适的髂/股动脉入路；2）腹主动脉瘤近端瘤颈直径为17-32mm，长度≥10mm，且近端瘤颈成角≤75度；3）髂动脉锚定区直径范围8-22mm，长度≥15mm。 | 267caac0-66be-11ec-bee9-0050568f9c84 | C02060800100001033770000246 | C02060800100001033770000246 | 血管介入治疗类材料 | 外周血管介入 | 腹主动脉延长支架 | 支架 | 不区分 | 髂动脉延长 | IE-1218-040 | IE-1218-040 | 06938370191599 | 国械注准20213130979 | 267caac0-66be-11ec-bee9-0050568f9c84 |  | 腹主动脉 | 非招标范围内
外周血管支架类 | 腹主动脉 | 先健科技（深圳）有限公司 | 先健科技（深圳）有限公司 | c8d94b87-66ba-11ec-bee9-0050568f9c84 | 腹主动脉覆膜支架系统-髂动脉延长支架 | 国械注准20213130979 |  | 该产品由预装覆膜支架和输送器组成。覆膜支架包括腹主动脉分叉支架和髂动脉延长支架，由金属支架（镍钛合金）、覆膜（聚对苯二甲酸乙二醇酯）、缝合线（聚对苯二甲酸乙二醇酯）、支架连接处钢套（316LVM不锈钢）和显影点（钽）组成。腹主动脉分叉支架裸段和髂动脉延长支架近端有倒钩结构。输送系统用于实现覆膜支架在人体内的输送、控制和释放，主要由鞘管、鞘芯、手柄、推杆等零部件组成。环氧乙烷灭菌，一次性使用。货架有效期三年。 | 该产品用于肾下型腹主动脉瘤的腔内治疗：1）有合适的髂/股动脉入路；2）腹主动脉瘤近端瘤颈直径为17-32mm，长度≥10mm，且近端瘤颈成角≤75度；3）髂动脉锚定区直径范围8-22mm，长度≥15mm。 | 267cac5b-66be-11ec-bee9-0050568f9c84 | C02060800100001033770000247 | C02060800100001033770000247 | 血管介入治疗类材料 | 外周血管介入 | 腹主动脉延长支架 | 支架 | 不区分 | 髂动脉延长 | IE-1224-180 | IE-1224-180 | 06938370192404 | 国械注准20213130979 | 267cac5b-66be-11ec-bee9-0050568f9c84 |  | 腹主动脉 | 非招标范围内
外周血管支架类 | 腹主动脉 | 先健科技（深圳）有限公司 | 先健科技（深圳）有限公司 | c8d94b87-66ba-11ec-bee9-0050568f9c84 | 腹主动脉覆膜支架系统-髂动脉延长支架 | 国械注准20213130979 |  | 该产品由预装覆膜支架和输送器组成。覆膜支架包括腹主动脉分叉支架和髂动脉延长支架，由金属支架（镍钛合金）、覆膜（聚对苯二甲酸乙二醇酯）、缝合线（聚对苯二甲酸乙二醇酯）、支架连接处钢套（316LVM不锈钢）和显影点（钽）组成。腹主动脉分叉支架裸段和髂动脉延长支架近端有倒钩结构。输送系统用于实现覆膜支架在人体内的输送、控制和释放，主要由鞘管、鞘芯、手柄、推杆等零部件组成。环氧乙烷灭菌，一次性使用。货架有效期三年。 | 该产品用于肾下型腹主动脉瘤的腔内治疗：1）有合适的髂/股动脉入路；2）腹主动脉瘤近端瘤颈直径为17-32mm，长度≥10mm，且近端瘤颈成角≤75度；3）髂动脉锚定区直径范围8-22mm，长度≥15mm。 | 267cae30-66be-11ec-bee9-0050568f9c84 | C02060800100001033770000248 | C02060800100001033770000248 | 血管介入治疗类材料 | 外周血管介入 | 腹主动脉延长支架 | 支架 | 不区分 | 髂动脉延长 | IE-1224-070 | IE-1224-070 | 06938370191940 | 国械注准20213130979 | 267cae30-66be-11ec-bee9-0050568f9c84 |  | 腹主动脉 | 非招标范围内
外周血管支架类 | 腹主动脉 | 先健科技（深圳）有限公司 | 先健科技（深圳）有限公司 | c8d94b87-66ba-11ec-bee9-0050568f9c84 | 腹主动脉覆膜支架系统-髂动脉延长支架 | 国械注准20213130979 |  | 该产品由预装覆膜支架和输送器组成。覆膜支架包括腹主动脉分叉支架和髂动脉延长支架，由金属支架（镍钛合金）、覆膜（聚对苯二甲酸乙二醇酯）、缝合线（聚对苯二甲酸乙二醇酯）、支架连接处钢套（316LVM不锈钢）和显影点（钽）组成。腹主动脉分叉支架裸段和髂动脉延长支架近端有倒钩结构。输送系统用于实现覆膜支架在人体内的输送、控制和释放，主要由鞘管、鞘芯、手柄、推杆等零部件组成。环氧乙烷灭菌，一次性使用。货架有效期三年。 | 该产品用于肾下型腹主动脉瘤的腔内治疗：1）有合适的髂/股动脉入路；2）腹主动脉瘤近端瘤颈直径为17-32mm，长度≥10mm，且近端瘤颈成角≤75度；3）髂动脉锚定区直径范围8-22mm，长度≥15mm。 | 267cafc8-66be-11ec-bee9-0050568f9c84 | C02060800100001033770000249 | C02060800100001033770000249 | 血管介入治疗类材料 | 外周血管介入 | 腹主动脉延长支架 | 支架 | 不区分 | 髂动脉延长 | IE-1616-060 | IE-1616-060 | 06938370192978 | 国械注准20213130979 | 267cafc8-66be-11ec-bee9-0050568f9c84 |  | 腹主动脉 | 非招标范围内
外周血管支架类 | 腹主动脉 | 先健科技（深圳）有限公司 | 先健科技（深圳）有限公司 | c8d94b87-66ba-11ec-bee9-0050568f9c84 | 腹主动脉覆膜支架系统-髂动脉延长支架 | 国械注准20213130979 |  | 该产品由预装覆膜支架和输送器组成。覆膜支架包括腹主动脉分叉支架和髂动脉延长支架，由金属支架（镍钛合金）、覆膜（聚对苯二甲酸乙二醇酯）、缝合线（聚对苯二甲酸乙二醇酯）、支架连接处钢套（316LVM不锈钢）和显影点（钽）组成。腹主动脉分叉支架裸段和髂动脉延长支架近端有倒钩结构。输送系统用于实现覆膜支架在人体内的输送、控制和释放，主要由鞘管、鞘芯、手柄、推杆等零部件组成。环氧乙烷灭菌，一次性使用。货架有效期三年。 | 该产品用于肾下型腹主动脉瘤的腔内治疗：1）有合适的髂/股动脉入路；2）腹主动脉瘤近端瘤颈直径为17-32mm，长度≥10mm，且近端瘤颈成角≤75度；3）髂动脉锚定区直径范围8-22mm，长度≥15mm。 | 267cb156-66be-11ec-bee9-0050568f9c84 | C02060800100001033770000250 | C02060800100001033770000250 | 血管介入治疗类材料 | 外周血管介入 | 腹主动脉延长支架 | 支架 | 不区分 | 髂动脉延长 | IE-1428-120 | IE-1428-120 | 06938370193937 | 国械注准20213130979 | 267cb156-66be-11ec-bee9-0050568f9c84 |  | 腹主动脉 | 非招标范围内
外周血管支架类 | 腹主动脉 | 先健科技（深圳）有限公司 | 先健科技（深圳）有限公司 | c8d94b87-66ba-11ec-bee9-0050568f9c84 | 腹主动脉覆膜支架系统-髂动脉延长支架 | 国械注准20213130979 |  | 该产品由预装覆膜支架和输送器组成。覆膜支架包括腹主动脉分叉支架和髂动脉延长支架，由金属支架（镍钛合金）、覆膜（聚对苯二甲酸乙二醇酯）、缝合线（聚对苯二甲酸乙二醇酯）、支架连接处钢套（316LVM不锈钢）和显影点（钽）组成。腹主动脉分叉支架裸段和髂动脉延长支架近端有倒钩结构。输送系统用于实现覆膜支架在人体内的输送、控制和释放，主要由鞘管、鞘芯、手柄、推杆等零部件组成。环氧乙烷灭菌，一次性使用。货架有效期三年。 | 该产品用于肾下型腹主动脉瘤的腔内治疗：1）有合适的髂/股动脉入路；2）腹主动脉瘤近端瘤颈直径为17-32mm，长度≥10mm，且近端瘤颈成角≤75度；3）髂动脉锚定区直径范围8-22mm，长度≥15mm。 | 267cb2f7-66be-11ec-bee9-0050568f9c84 | C02060800100001033770000251 | C02060800100001033770000251 | 血管介入治疗类材料 | 外周血管介入 | 腹主动脉延长支架 | 支架 | 不区分 | 髂动脉延长 | IE-1220-070 | IE-1220-070 | 06938370191926 | 国械注准20213130979 | 267cb2f7-66be-11ec-bee9-0050568f9c84 |  | 腹主动脉 | 非招标范围内
外周血管支架类 | 腹主动脉 | 先健科技（深圳）有限公司 | 先健科技（深圳）有限公司 | c8d94b87-66ba-11ec-bee9-0050568f9c84 | 腹主动脉覆膜支架系统-髂动脉延长支架 | 国械注准20213130979 |  | 该产品由预装覆膜支架和输送器组成。覆膜支架包括腹主动脉分叉支架和髂动脉延长支架，由金属支架（镍钛合金）、覆膜（聚对苯二甲酸乙二醇酯）、缝合线（聚对苯二甲酸乙二醇酯）、支架连接处钢套（316LVM不锈钢）和显影点（钽）组成。腹主动脉分叉支架裸段和髂动脉延长支架近端有倒钩结构。输送系统用于实现覆膜支架在人体内的输送、控制和释放，主要由鞘管、鞘芯、手柄、推杆等零部件组成。环氧乙烷灭菌，一次性使用。货架有效期三年。 | 该产品用于肾下型腹主动脉瘤的腔内治疗：1）有合适的髂/股动脉入路；2）腹主动脉瘤近端瘤颈直径为17-32mm，长度≥10mm，且近端瘤颈成角≤75度；3）髂动脉锚定区直径范围8-22mm，长度≥15mm。 | 267cb67a-66be-11ec-bee9-0050568f9c84 | C02060800100001033770000252 | C02060800100001033770000252 | 血管介入治疗类材料 | 外周血管介入 | 腹主动脉延长支架 | 支架 | 不区分 | 髂动脉延长 | IE-1626-120 | IE-1626-120 | 06938370194125 | 国械注准20213130979 | 267cb67a-66be-11ec-bee9-0050568f9c84 |  | 腹主动脉 | 非招标范围内
外周血管支架类 | 腹主动脉 | 先健科技（深圳）有限公司 | 先健科技（深圳）有限公司 | c8d94b87-66ba-11ec-bee9-0050568f9c84 | 腹主动脉覆膜支架系统-髂动脉延长支架 | 国械注准20213130979 |  | 该产品由预装覆膜支架和输送器组成。覆膜支架包括腹主动脉分叉支架和髂动脉延长支架，由金属支架（镍钛合金）、覆膜（聚对苯二甲酸乙二醇酯）、缝合线（聚对苯二甲酸乙二醇酯）、支架连接处钢套（316LVM不锈钢）和显影点（钽）组成。腹主动脉分叉支架裸段和髂动脉延长支架近端有倒钩结构。输送系统用于实现覆膜支架在人体内的输送、控制和释放，主要由鞘管、鞘芯、手柄、推杆等零部件组成。环氧乙烷灭菌，一次性使用。货架有效期三年。 | 该产品用于肾下型腹主动脉瘤的腔内治疗：1）有合适的髂/股动脉入路；2）腹主动脉瘤近端瘤颈直径为17-32mm，长度≥10mm，且近端瘤颈成角≤75度；3）髂动脉锚定区直径范围8-22mm，长度≥15mm。 | 267cb89e-66be-11ec-bee9-0050568f9c84 | C02060800100001033770000253 | C02060800100001033770000253 | 血管介入治疗类材料 | 外周血管介入 | 腹主动脉延长支架 | 支架 | 不区分 | 髂动脉延长 | IE-1428-040 | IE-1428-040 | 06938370193814 | 国械注准20213130979 | 267cb89e-66be-11ec-bee9-0050568f9c84 |  | 腹主动脉 | 非招标范围内
外周血管支架类 | 腹主动脉 | 先健科技（深圳）有限公司 | 先健科技（深圳）有限公司 | c8d94b87-66ba-11ec-bee9-0050568f9c84 | 腹主动脉覆膜支架系统-髂动脉延长支架 | 国械注准20213130979 |  | 该产品由预装覆膜支架和输送器组成。覆膜支架包括腹主动脉分叉支架和髂动脉延长支架，由金属支架（镍钛合金）、覆膜（聚对苯二甲酸乙二醇酯）、缝合线（聚对苯二甲酸乙二醇酯）、支架连接处钢套（316LVM不锈钢）和显影点（钽）组成。腹主动脉分叉支架裸段和髂动脉延长支架近端有倒钩结构。输送系统用于实现覆膜支架在人体内的输送、控制和释放，主要由鞘管、鞘芯、手柄、推杆等零部件组成。环氧乙烷灭菌，一次性使用。货架有效期三年。 | 该产品用于肾下型腹主动脉瘤的腔内治疗：1）有合适的髂/股动脉入路；2）腹主动脉瘤近端瘤颈直径为17-32mm，长度≥10mm，且近端瘤颈成角≤75度；3）髂动脉锚定区直径范围8-22mm，长度≥15mm。 | 267cba8a-66be-11ec-bee9-0050568f9c84 | C02060800100001033770000254 | C02060800100001033770000254 | 血管介入治疗类材料 | 外周血管介入 | 腹主动脉延长支架 | 支架 | 不区分 | 髂动脉延长 | IE-1614-040 | IE-1614-040 | 06938370192886 | 国械注准20213130979 | 267cba8a-66be-11ec-bee9-0050568f9c84 |  | 腹主动脉 | 非招标范围内
外周血管支架类 | 腹主动脉 | 先健科技（深圳）有限公司 | 先健科技（深圳）有限公司 | c8d94b87-66ba-11ec-bee9-0050568f9c84 | 腹主动脉覆膜支架系统-髂动脉延长支架 | 国械注准20213130979 |  | 该产品由预装覆膜支架和输送器组成。覆膜支架包括腹主动脉分叉支架和髂动脉延长支架，由金属支架（镍钛合金）、覆膜（聚对苯二甲酸乙二醇酯）、缝合线（聚对苯二甲酸乙二醇酯）、支架连接处钢套（316LVM不锈钢）和显影点（钽）组成。腹主动脉分叉支架裸段和髂动脉延长支架近端有倒钩结构。输送系统用于实现覆膜支架在人体内的输送、控制和释放，主要由鞘管、鞘芯、手柄、推杆等零部件组成。环氧乙烷灭菌，一次性使用。货架有效期三年。 | 该产品用于肾下型腹主动脉瘤的腔内治疗：1）有合适的髂/股动脉入路；2）腹主动脉瘤近端瘤颈直径为17-32mm，长度≥10mm，且近端瘤颈成角≤75度；3）髂动脉锚定区直径范围8-22mm，长度≥15mm。 | 267cbc2a-66be-11ec-bee9-0050568f9c84 | C02060800100001033770000255 | C02060800100001033770000255 | 血管介入治疗类材料 | 外周血管介入 | 腹主动脉延长支架 | 支架 | 不区分 | 髂动脉延长 | IE-1224-040 | IE-1224-040 | 06938370191803 | 国械注准20213130979 | 267cbc2a-66be-11ec-bee9-0050568f9c84 |  | 腹主动脉 | 非招标范围内
外周血管支架类 | 腹主动脉 | 先健科技（深圳）有限公司 | 先健科技（深圳）有限公司 | c8d94b87-66ba-11ec-bee9-0050568f9c84 | 腹主动脉覆膜支架系统-髂动脉延长支架 | 国械注准20213130979 |  | 该产品由预装覆膜支架和输送器组成。覆膜支架包括腹主动脉分叉支架和髂动脉延长支架，由金属支架（镍钛合金）、覆膜（聚对苯二甲酸乙二醇酯）、缝合线（聚对苯二甲酸乙二醇酯）、支架连接处钢套（316LVM不锈钢）和显影点（钽）组成。腹主动脉分叉支架裸段和髂动脉延长支架近端有倒钩结构。输送系统用于实现覆膜支架在人体内的输送、控制和释放，主要由鞘管、鞘芯、手柄、推杆等零部件组成。环氧乙烷灭菌，一次性使用。货架有效期三年。 | 该产品用于肾下型腹主动脉瘤的腔内治疗：1）有合适的髂/股动脉入路；2）腹主动脉瘤近端瘤颈直径为17-32mm，长度≥10mm，且近端瘤颈成角≤75度；3）髂动脉锚定区直径范围8-22mm，长度≥15mm。 | 267cbe17-66be-11ec-bee9-0050568f9c84 | C02060800100001033770000256 | C02060800100001033770000256 | 血管介入治疗类材料 | 外周血管介入 | 腹主动脉延长支架 | 支架 | 不区分 | 髂动脉延长 | IE-1610-090 | IE-1610-090 | 06938370193173 | 国械注准20213130979 | 267cbe17-66be-11ec-bee9-0050568f9c84 |  | 腹主动脉 | 非招标范围内
外周血管支架类 | 腹主动脉 | 先健科技（深圳）有限公司 | 先健科技（深圳）有限公司 | c8d94b87-66ba-11ec-bee9-0050568f9c84 | 腹主动脉覆膜支架系统-髂动脉延长支架 | 国械注准20213130979 |  | 该产品由预装覆膜支架和输送器组成。覆膜支架包括腹主动脉分叉支架和髂动脉延长支架，由金属支架（镍钛合金）、覆膜（聚对苯二甲酸乙二醇酯）、缝合线（聚对苯二甲酸乙二醇酯）、支架连接处钢套（316LVM不锈钢）和显影点（钽）组成。腹主动脉分叉支架裸段和髂动脉延长支架近端有倒钩结构。输送系统用于实现覆膜支架在人体内的输送、控制和释放，主要由鞘管、鞘芯、手柄、推杆等零部件组成。环氧乙烷灭菌，一次性使用。货架有效期三年。 | 该产品用于肾下型腹主动脉瘤的腔内治疗：1）有合适的髂/股动脉入路；2）腹主动脉瘤近端瘤颈直径为17-32mm，长度≥10mm，且近端瘤颈成角≤75度；3）髂动脉锚定区直径范围8-22mm，长度≥15mm。 | 267cbfc5-66be-11ec-bee9-0050568f9c84 | C02060800100001033770000257 | C02060800100001033770000257 | 血管介入治疗类材料 | 外周血管介入 | 腹主动脉延长支架 | 支架 | 不区分 | 髂动脉延长 | IE-1228-090 | IE-1228-090 | 06938370193692 | 国械注准20213130979 | 267cbfc5-66be-11ec-bee9-0050568f9c84 |  | 腹主动脉 | 非招标范围内
外周血管支架类 | 腹主动脉 | 先健科技（深圳）有限公司 | 先健科技（深圳）有限公司 | c8d94b87-66ba-11ec-bee9-0050568f9c84 | 腹主动脉覆膜支架系统-髂动脉延长支架 | 国械注准20213130979 |  | 该产品由预装覆膜支架和输送器组成。覆膜支架包括腹主动脉分叉支架和髂动脉延长支架，由金属支架（镍钛合金）、覆膜（聚对苯二甲酸乙二醇酯）、缝合线（聚对苯二甲酸乙二醇酯）、支架连接处钢套（316LVM不锈钢）和显影点（钽）组成。腹主动脉分叉支架裸段和髂动脉延长支架近端有倒钩结构。输送系统用于实现覆膜支架在人体内的输送、控制和释放，主要由鞘管、鞘芯、手柄、推杆等零部件组成。环氧乙烷灭菌，一次性使用。货架有效期三年。 | 该产品用于肾下型腹主动脉瘤的腔内治疗：1）有合适的髂/股动脉入路；2）腹主动脉瘤近端瘤颈直径为17-32mm，长度≥10mm，且近端瘤颈成角≤75度；3）髂动脉锚定区直径范围8-22mm，长度≥15mm。 | 267cc145-66be-11ec-bee9-0050568f9c84 | C02060800100001033770000258 | C02060800100001033770000258 | 血管介入治疗类材料 | 外周血管介入 | 腹主动脉延长支架 | 支架 | 不区分 | 髂动脉延长 | IE-1210-060 | IE-1210-060 | 06938370191025 | 国械注准20213130979 | 267cc145-66be-11ec-bee9-0050568f9c84 |  | 腹主动脉 | 非招标范围内
外周血管支架类 | 腹主动脉 | 先健科技（深圳）有限公司 | 先健科技（深圳）有限公司 | c8d94b87-66ba-11ec-bee9-0050568f9c84 | 腹主动脉覆膜支架系统-髂动脉延长支架 | 国械注准20213130979 |  | 该产品由预装覆膜支架和输送器组成。覆膜支架包括腹主动脉分叉支架和髂动脉延长支架，由金属支架（镍钛合金）、覆膜（聚对苯二甲酸乙二醇酯）、缝合线（聚对苯二甲酸乙二醇酯）、支架连接处钢套（316LVM不锈钢）和显影点（钽）组成。腹主动脉分叉支架裸段和髂动脉延长支架近端有倒钩结构。输送系统用于实现覆膜支架在人体内的输送、控制和释放，主要由鞘管、鞘芯、手柄、推杆等零部件组成。环氧乙烷灭菌，一次性使用。货架有效期三年。 | 该产品用于肾下型腹主动脉瘤的腔内治疗：1）有合适的髂/股动脉入路；2）腹主动脉瘤近端瘤颈直径为17-32mm，长度≥10mm，且近端瘤颈成角≤75度；3）髂动脉锚定区直径范围8-22mm，长度≥15mm。 | 267cc30c-66be-11ec-bee9-0050568f9c84 | C02060800100001033770000259 | C02060800100001033770000259 | 血管介入治疗类材料 | 外周血管介入 | 腹主动脉延长支架 | 支架 | 不区分 | 髂动脉延长 | IE-1618-180 | IE-1618-180 | 06938370191445 | 国械注准20213130979 | 267cc30c-66be-11ec-bee9-0050568f9c84 |  | 腹主动脉 | 非招标范围内
外周血管支架类 | 腹主动脉 | 先健科技（深圳）有限公司 | 先健科技（深圳）有限公司 | c8d94b87-66ba-11ec-bee9-0050568f9c84 | 腹主动脉覆膜支架系统-髂动脉延长支架 | 国械注准20213130979 |  | 该产品由预装覆膜支架和输送器组成。覆膜支架包括腹主动脉分叉支架和髂动脉延长支架，由金属支架（镍钛合金）、覆膜（聚对苯二甲酸乙二醇酯）、缝合线（聚对苯二甲酸乙二醇酯）、支架连接处钢套（316LVM不锈钢）和显影点（钽）组成。腹主动脉分叉支架裸段和髂动脉延长支架近端有倒钩结构。输送系统用于实现覆膜支架在人体内的输送、控制和释放，主要由鞘管、鞘芯、手柄、推杆等零部件组成。环氧乙烷灭菌，一次性使用。货架有效期三年。 | 该产品用于肾下型腹主动脉瘤的腔内治疗：1）有合适的髂/股动脉入路；2）腹主动脉瘤近端瘤颈直径为17-32mm，长度≥10mm，且近端瘤颈成角≤75度；3）髂动脉锚定区直径范围8-22mm，长度≥15mm。 | 267cc4db-66be-11ec-bee9-0050568f9c84 | C02060800100001033770000260 | C02060800100001033770000260 | 血管介入治疗类材料 | 外周血管介入 | 腹主动脉延长支架 | 支架 | 不区分 | 髂动脉延长 | IE-1424-060 | IE-1424-060 | 06938370192558 | 国械注准20213130979 | 267cc4db-66be-11ec-bee9-0050568f9c84 |  | 腹主动脉 | 非招标范围内
外周血管支架类 | 腹主动脉 | 先健科技（深圳）有限公司 | 先健科技（深圳）有限公司 | c8d94b87-66ba-11ec-bee9-0050568f9c84 | 腹主动脉覆膜支架系统-髂动脉延长支架 | 国械注准20213130979 |  | 该产品由预装覆膜支架和输送器组成。覆膜支架包括腹主动脉分叉支架和髂动脉延长支架，由金属支架（镍钛合金）、覆膜（聚对苯二甲酸乙二醇酯）、缝合线（聚对苯二甲酸乙二醇酯）、支架连接处钢套（316LVM不锈钢）和显影点（钽）组成。腹主动脉分叉支架裸段和髂动脉延长支架近端有倒钩结构。输送系统用于实现覆膜支架在人体内的输送、控制和释放，主要由鞘管、鞘芯、手柄、推杆等零部件组成。环氧乙烷灭菌，一次性使用。货架有效期三年。 | 该产品用于肾下型腹主动脉瘤的腔内治疗：1）有合适的髂/股动脉入路；2）腹主动脉瘤近端瘤颈直径为17-32mm，长度≥10mm，且近端瘤颈成角≤75度；3）髂动脉锚定区直径范围8-22mm，长度≥15mm。 | 263085de-66be-11ec-bee9-0050568f9c84 | C02060800100001033770000034 | C02060800100001033770000034 | 血管介入治疗类材料 | 外周血管介入 | 腹主动脉延长支架 | 支架 | 不区分 | 髂动脉延长 | IE-1416-180 | IE-1416-180 | 06938370192817 | 国械注准20213130979 | 263085de-66be-11ec-bee9-0050568f9c84 |  | 腹主动脉 | 非招标范围内
外周血管支架类 | 腹主动脉 | 先健科技（深圳）有限公司 | 先健科技（深圳）有限公司 | c8d94b87-66ba-11ec-bee9-0050568f9c84 | 腹主动脉覆膜支架系统-髂动脉延长支架 | 国械注准20213130979 |  | 该产品由预装覆膜支架和输送器组成。覆膜支架包括腹主动脉分叉支架和髂动脉延长支架，由金属支架（镍钛合金）、覆膜（聚对苯二甲酸乙二醇酯）、缝合线（聚对苯二甲酸乙二醇酯）、支架连接处钢套（316LVM不锈钢）和显影点（钽）组成。腹主动脉分叉支架裸段和髂动脉延长支架近端有倒钩结构。输送系统用于实现覆膜支架在人体内的输送、控制和释放，主要由鞘管、鞘芯、手柄、推杆等零部件组成。环氧乙烷灭菌，一次性使用。货架有效期三年。 | 该产品用于肾下型腹主动脉瘤的腔内治疗：1）有合适的髂/股动脉入路；2）腹主动脉瘤近端瘤颈直径为17-32mm，长度≥10mm，且近端瘤颈成角≤75度；3）髂动脉锚定区直径范围8-22mm，长度≥15mm。 | 26322567-66be-11ec-bee9-0050568f9c84 | C02060800100001033770000035 | C02060800100001033770000035 | 血管介入治疗类材料 | 外周血管介入 | 腹主动脉延长支架 | 支架 | 不区分 | 髂动脉延长 | IE-1612-120 | IE-1612-120 | 06938370193326 | 国械注准20213130979 | 26322567-66be-11ec-bee9-0050568f9c84 |  | 腹主动脉 | 非招标范围内
外周血管支架类 | 腹主动脉 | 先健科技（深圳）有限公司 | 先健科技（深圳）有限公司 | c8d94b87-66ba-11ec-bee9-0050568f9c84 | 腹主动脉覆膜支架系统-髂动脉延长支架 | 国械注准20213130979 |  | 该产品由预装覆膜支架和输送器组成。覆膜支架包括腹主动脉分叉支架和髂动脉延长支架，由金属支架（镍钛合金）、覆膜（聚对苯二甲酸乙二醇酯）、缝合线（聚对苯二甲酸乙二醇酯）、支架连接处钢套（316LVM不锈钢）和显影点（钽）组成。腹主动脉分叉支架裸段和髂动脉延长支架近端有倒钩结构。输送系统用于实现覆膜支架在人体内的输送、控制和释放，主要由鞘管、鞘芯、手柄、推杆等零部件组成。环氧乙烷灭菌，一次性使用。货架有效期三年。 | 该产品用于肾下型腹主动脉瘤的腔内治疗：1）有合适的髂/股动脉入路；2）腹主动脉瘤近端瘤颈直径为17-32mm，长度≥10mm，且近端瘤颈成角≤75度；3）髂动脉锚定区直径范围8-22mm，长度≥15mm。 | 2633e95e-66be-11ec-bee9-0050568f9c84 | C02060800100001033770000036 | C02060800100001033770000036 | 血管介入治疗类材料 | 外周血管介入 | 腹主动脉延长支架 | 支架 | 不区分 | 髂动脉延长 | IE-1226-160 | IE-1226-160 | 06938370193760 | 国械注准20213130979 | 2633e95e-66be-11ec-bee9-0050568f9c84 |  | 腹主动脉 | 非招标范围内
外周血管支架类 | 腹主动脉 | 先健科技（深圳）有限公司 | 先健科技（深圳）有限公司 | c8d94b87-66ba-11ec-bee9-0050568f9c84 | 腹主动脉覆膜支架系统-髂动脉延长支架 | 国械注准20213130979 |  | 该产品由预装覆膜支架和输送器组成。覆膜支架包括腹主动脉分叉支架和髂动脉延长支架，由金属支架（镍钛合金）、覆膜（聚对苯二甲酸乙二醇酯）、缝合线（聚对苯二甲酸乙二醇酯）、支架连接处钢套（316LVM不锈钢）和显影点（钽）组成。腹主动脉分叉支架裸段和髂动脉延长支架近端有倒钩结构。输送系统用于实现覆膜支架在人体内的输送、控制和释放，主要由鞘管、鞘芯、手柄、推杆等零部件组成。环氧乙烷灭菌，一次性使用。货架有效期三年。 | 该产品用于肾下型腹主动脉瘤的腔内治疗：1）有合适的髂/股动脉入路；2）腹主动脉瘤近端瘤颈直径为17-32mm，长度≥10mm，且近端瘤颈成角≤75度；3）髂动脉锚定区直径范围8-22mm，长度≥15mm。 | 26357f59-66be-11ec-bee9-0050568f9c84 | C02060800100001033770000037 | C02060800100001033770000037 | 血管介入治疗类材料 | 外周血管介入 | 腹主动脉延长支架 | 支架 | 不区分 | 髂动脉延长 | IE-1626-080 | IE-1626-080 | 06938370194064 | 国械注准20213130979 | 26357f59-66be-11ec-bee9-0050568f9c84 |  | 腹主动脉 | 非招标范围内
外周血管支架类 | 腹主动脉 | 先健科技（深圳）有限公司 | 先健科技（深圳）有限公司 | c8d94b87-66ba-11ec-bee9-0050568f9c84 | 腹主动脉覆膜支架系统-髂动脉延长支架 | 国械注准20213130979 |  | 该产品由预装覆膜支架和输送器组成。覆膜支架包括腹主动脉分叉支架和髂动脉延长支架，由金属支架（镍钛合金）、覆膜（聚对苯二甲酸乙二醇酯）、缝合线（聚对苯二甲酸乙二醇酯）、支架连接处钢套（316LVM不锈钢）和显影点（钽）组成。腹主动脉分叉支架裸段和髂动脉延长支架近端有倒钩结构。输送系统用于实现覆膜支架在人体内的输送、控制和释放，主要由鞘管、鞘芯、手柄、推杆等零部件组成。环氧乙烷灭菌，一次性使用。货架有效期三年。 | 该产品用于肾下型腹主动脉瘤的腔内治疗：1）有合适的髂/股动脉入路；2）腹主动脉瘤近端瘤颈直径为17-32mm，长度≥10mm，且近端瘤颈成角≤75度；3）髂动脉锚定区直径范围8-22mm，长度≥15mm。 | 26372114-66be-11ec-bee9-0050568f9c84 | C02060800100001033770000038 | C02060800100001033770000038 | 血管介入治疗类材料 | 外周血管介入 | 腹主动脉延长支架 | 支架 | 不区分 | 髂动脉延长 | IE-1612-060 | IE-1612-060 | 06938370192954 | 国械注准20213130979 | 26372114-66be-11ec-bee9-0050568f9c84 |  | 腹主动脉 | 非招标范围内
外周血管支架类 | 腹主动脉 | 先健科技（深圳）有限公司 | 先健科技（深圳）有限公司 | c8d94b87-66ba-11ec-bee9-0050568f9c84 | 腹主动脉覆膜支架系统-髂动脉延长支架 | 国械注准20213130979 |  | 该产品由预装覆膜支架和输送器组成。覆膜支架包括腹主动脉分叉支架和髂动脉延长支架，由金属支架（镍钛合金）、覆膜（聚对苯二甲酸乙二醇酯）、缝合线（聚对苯二甲酸乙二醇酯）、支架连接处钢套（316LVM不锈钢）和显影点（钽）组成。腹主动脉分叉支架裸段和髂动脉延长支架近端有倒钩结构。输送系统用于实现覆膜支架在人体内的输送、控制和释放，主要由鞘管、鞘芯、手柄、推杆等零部件组成。环氧乙烷灭菌，一次性使用。货架有效期三年。 | 该产品用于肾下型腹主动脉瘤的腔内治疗：1）有合适的髂/股动脉入路；2）腹主动脉瘤近端瘤颈直径为17-32mm，长度≥10mm，且近端瘤颈成角≤75度；3）髂动脉锚定区直径范围8-22mm，长度≥15mm。 | 2638fea2-66be-11ec-bee9-0050568f9c84 | C02060800100001033770000039 | C02060800100001033770000039 | 血管介入治疗类材料 | 外周血管介入 | 腹主动脉延长支架 | 支架 | 不区分 | 髂动脉延长 | IE-1226-100 | IE-1226-100 | 06938370193708 | 国械注准20213130979 | 2638fea2-66be-11ec-bee9-0050568f9c84 |  | 腹主动脉 | 非招标范围内
外周血管支架类 | 腹主动脉 | 先健科技（深圳）有限公司 | 先健科技（深圳）有限公司 | c8d94b87-66ba-11ec-bee9-0050568f9c84 | 腹主动脉覆膜支架系统-髂动脉延长支架 | 国械注准20213130979 |  | 该产品由预装覆膜支架和输送器组成。覆膜支架包括腹主动脉分叉支架和髂动脉延长支架，由金属支架（镍钛合金）、覆膜（聚对苯二甲酸乙二醇酯）、缝合线（聚对苯二甲酸乙二醇酯）、支架连接处钢套（316LVM不锈钢）和显影点（钽）组成。腹主动脉分叉支架裸段和髂动脉延长支架近端有倒钩结构。输送系统用于实现覆膜支架在人体内的输送、控制和释放，主要由鞘管、鞘芯、手柄、推杆等零部件组成。环氧乙烷灭菌，一次性使用。货架有效期三年。 | 该产品用于肾下型腹主动脉瘤的腔内治疗：1）有合适的髂/股动脉入路；2）腹主动脉瘤近端瘤颈直径为17-32mm，长度≥10mm，且近端瘤颈成角≤75度；3）髂动脉锚定区直径范围8-22mm，长度≥15mm。 | 263a0f23-66be-11ec-bee9-0050568f9c84 | C02060800100001033770000040 | C02060800100001033770000040 | 血管介入治疗类材料 | 外周血管介入 | 腹主动脉延长支架 | 支架 | 不区分 | 髂动脉延长 | IE-1218-060 | IE-1218-060 | 06938370191841 | 国械注准20213130979 | 263a0f23-66be-11ec-bee9-0050568f9c84 |  | 腹主动脉 | 非招标范围内
外周血管支架类 | 腹主动脉 | 先健科技（深圳）有限公司 | 先健科技（深圳）有限公司 | c8d94b87-66ba-11ec-bee9-0050568f9c84 | 腹主动脉覆膜支架系统-髂动脉延长支架 | 国械注准20213130979 |  | 该产品由预装覆膜支架和输送器组成。覆膜支架包括腹主动脉分叉支架和髂动脉延长支架，由金属支架（镍钛合金）、覆膜（聚对苯二甲酸乙二醇酯）、缝合线（聚对苯二甲酸乙二醇酯）、支架连接处钢套（316LVM不锈钢）和显影点（钽）组成。腹主动脉分叉支架裸段和髂动脉延长支架近端有倒钩结构。输送系统用于实现覆膜支架在人体内的输送、控制和释放，主要由鞘管、鞘芯、手柄、推杆等零部件组成。环氧乙烷灭菌，一次性使用。货架有效期三年。 | 该产品用于肾下型腹主动脉瘤的腔内治疗：1）有合适的髂/股动脉入路；2）腹主动脉瘤近端瘤颈直径为17-32mm，长度≥10mm，且近端瘤颈成角≤75度；3）髂动脉锚定区直径范围8-22mm，长度≥15mm。 | 263bd28f-66be-11ec-bee9-0050568f9c84 | C02060800100001033770000041 | C02060800100001033770000041 | 血管介入治疗类材料 | 外周血管介入 | 腹主动脉延长支架 | 支架 | 不区分 | 髂动脉延长 | IE-1614-090 | IE-1614-090 | 06938370193197 | 国械注准20213130979 | 263bd28f-66be-11ec-bee9-0050568f9c84 |  | 腹主动脉 | 非招标范围内
外周血管支架类 | 腹主动脉 | 先健科技（深圳）有限公司 | 先健科技（深圳）有限公司 | c8d94b87-66ba-11ec-bee9-0050568f9c84 | 腹主动脉覆膜支架系统-髂动脉延长支架 | 国械注准20213130979 |  | 该产品由预装覆膜支架和输送器组成。覆膜支架包括腹主动脉分叉支架和髂动脉延长支架，由金属支架（镍钛合金）、覆膜（聚对苯二甲酸乙二醇酯）、缝合线（聚对苯二甲酸乙二醇酯）、支架连接处钢套（316LVM不锈钢）和显影点（钽）组成。腹主动脉分叉支架裸段和髂动脉延长支架近端有倒钩结构。输送系统用于实现覆膜支架在人体内的输送、控制和释放，主要由鞘管、鞘芯、手柄、推杆等零部件组成。环氧乙烷灭菌，一次性使用。货架有效期三年。 | 该产品用于肾下型腹主动脉瘤的腔内治疗：1）有合适的髂/股动脉入路；2）腹主动脉瘤近端瘤颈直径为17-32mm，长度≥10mm，且近端瘤颈成角≤75度；3）髂动脉锚定区直径范围8-22mm，长度≥15mm。 | 263bd575-66be-11ec-bee9-0050568f9c84 | C02060800100001033770000042 | C02060800100001033770000042 | 血管介入治疗类材料 | 外周血管介入 | 腹主动脉延长支架 | 支架 | 不区分 | 髂动脉延长 | IE-1222-070 | IE-1222-070 | 06938370191933 | 国械注准20213130979 | 263bd575-66be-11ec-bee9-0050568f9c84 |  | 腹主动脉 | 非招标范围内
外周血管支架类 | 腹主动脉 | 先健科技（深圳）有限公司 | 先健科技（深圳）有限公司 | c8d94b87-66ba-11ec-bee9-0050568f9c84 | 腹主动脉覆膜支架系统-髂动脉延长支架 | 国械注准20213130979 |  | 该产品由预装覆膜支架和输送器组成。覆膜支架包括腹主动脉分叉支架和髂动脉延长支架，由金属支架（镍钛合金）、覆膜（聚对苯二甲酸乙二醇酯）、缝合线（聚对苯二甲酸乙二醇酯）、支架连接处钢套（316LVM不锈钢）和显影点（钽）组成。腹主动脉分叉支架裸段和髂动脉延长支架近端有倒钩结构。输送系统用于实现覆膜支架在人体内的输送、控制和释放，主要由鞘管、鞘芯、手柄、推杆等零部件组成。环氧乙烷灭菌，一次性使用。货架有效期三年。 | 该产品用于肾下型腹主动脉瘤的腔内治疗：1）有合适的髂/股动脉入路；2）腹主动脉瘤近端瘤颈直径为17-32mm，长度≥10mm，且近端瘤颈成角≤75度；3）髂动脉锚定区直径范围8-22mm，长度≥15mm。 | 263bd786-66be-11ec-bee9-0050568f9c84 | C02060800100001033770000043 | C02060800100001033770000043 | 血管介入治疗类材料 | 外周血管介入 | 腹主动脉延长支架 | 支架 | 不区分 | 髂动脉延长 | IE-1612-070 | IE-1612-070 | 06938370193036 | 国械注准20213130979 | 263bd786-66be-11ec-bee9-0050568f9c84 |  | 腹主动脉 | 非招标范围内
外周血管支架类 | 腹主动脉 | 先健科技（深圳）有限公司 | 先健科技（深圳）有限公司 | c8d94b87-66ba-11ec-bee9-0050568f9c84 | 腹主动脉覆膜支架系统-髂动脉延长支架 | 国械注准20213130979 |  | 该产品由预装覆膜支架和输送器组成。覆膜支架包括腹主动脉分叉支架和髂动脉延长支架，由金属支架（镍钛合金）、覆膜（聚对苯二甲酸乙二醇酯）、缝合线（聚对苯二甲酸乙二醇酯）、支架连接处钢套（316LVM不锈钢）和显影点（钽）组成。腹主动脉分叉支架裸段和髂动脉延长支架近端有倒钩结构。输送系统用于实现覆膜支架在人体内的输送、控制和释放，主要由鞘管、鞘芯、手柄、推杆等零部件组成。环氧乙烷灭菌，一次性使用。货架有效期三年。 | 该产品用于肾下型腹主动脉瘤的腔内治疗：1）有合适的髂/股动脉入路；2）腹主动脉瘤近端瘤颈直径为17-32mm，长度≥10mm，且近端瘤颈成角≤75度；3）髂动脉锚定区直径范围8-22mm，长度≥15mm。 | 267b844d-66be-11ec-bee9-0050568f9c84 | C02060800100001033770000183 | C02060800100001033770000183 | 血管介入治疗类材料 | 外周血管介入 | 腹主动脉延长支架 | 支架 | 不区分 | 髂动脉延长 | IE-1216-080 | IE-1216-080 | 06938370191957 | 国械注准20213130979 | 267b844d-66be-11ec-bee9-0050568f9c84 |  | 腹主动脉 | 非招标范围内
外周血管支架类 | 腹主动脉 | 先健科技（深圳）有限公司 | 先健科技（深圳）有限公司 | c8d94b87-66ba-11ec-bee9-0050568f9c84 | 腹主动脉覆膜支架系统-髂动脉延长支架 | 国械注准20213130979 |  | 该产品由预装覆膜支架和输送器组成。覆膜支架包括腹主动脉分叉支架和髂动脉延长支架，由金属支架（镍钛合金）、覆膜（聚对苯二甲酸乙二醇酯）、缝合线（聚对苯二甲酸乙二醇酯）、支架连接处钢套（316LVM不锈钢）和显影点（钽）组成。腹主动脉分叉支架裸段和髂动脉延长支架近端有倒钩结构。输送系统用于实现覆膜支架在人体内的输送、控制和释放，主要由鞘管、鞘芯、手柄、推杆等零部件组成。环氧乙烷灭菌，一次性使用。货架有效期三年。 | 该产品用于肾下型腹主动脉瘤的腔内治疗：1）有合适的髂/股动脉入路；2）腹主动脉瘤近端瘤颈直径为17-32mm，长度≥10mm，且近端瘤颈成角≤75度；3）髂动脉锚定区直径范围8-22mm，长度≥15mm。 | 2673d383-66be-11ec-bee9-0050568f9c84 | C02060800100001033770000129 | C02060800100001033770000129 | 血管介入治疗类材料 | 外周血管介入 | 腹主动脉延长支架 | 支架 | 不区分 | 髂动脉延长 | IE-1424-100 | IE-1424-100 | 06938370191261 | 国械注准20213130979 | 2673d383-66be-11ec-bee9-0050568f9c84 |  | 腹主动脉 | 非招标范围内
外周血管支架类 | 腹主动脉 | 先健科技（深圳）有限公司 | 先健科技（深圳）有限公司 | c8d94b87-66ba-11ec-bee9-0050568f9c84 | 腹主动脉覆膜支架系统-髂动脉延长支架 | 国械注准20213130979 |  | 该产品由预装覆膜支架和输送器组成。覆膜支架包括腹主动脉分叉支架和髂动脉延长支架，由金属支架（镍钛合金）、覆膜（聚对苯二甲酸乙二醇酯）、缝合线（聚对苯二甲酸乙二醇酯）、支架连接处钢套（316LVM不锈钢）和显影点（钽）组成。腹主动脉分叉支架裸段和髂动脉延长支架近端有倒钩结构。输送系统用于实现覆膜支架在人体内的输送、控制和释放，主要由鞘管、鞘芯、手柄、推杆等零部件组成。环氧乙烷灭菌，一次性使用。货架有效期三年。 | 该产品用于肾下型腹主动脉瘤的腔内治疗：1）有合适的髂/股动脉入路；2）腹主动脉瘤近端瘤颈直径为17-32mm，长度≥10mm，且近端瘤颈成角≤75度；3）髂动脉锚定区直径范围8-22mm，长度≥15mm。 | 263bd98d-66be-11ec-bee9-0050568f9c84 | C02060800100001033770000044 | C02060800100001033770000044 | 血管介入治疗类材料 | 外周血管介入 | 腹主动脉延长支架 | 支架 | 不区分 | 髂动脉延长 | IE-1414-080 | IE-1414-080 | 06938370191148 | 国械注准20213130979 | 263bd98d-66be-11ec-bee9-0050568f9c84 |  | 腹主动脉 | 非招标范围内
外周血管支架类 | 腹主动脉 | 先健科技（深圳）有限公司 | 先健科技（深圳）有限公司 | c8d94b87-66ba-11ec-bee9-0050568f9c84 | 腹主动脉覆膜支架系统-髂动脉延长支架 | 国械注准20213130979 |  | 该产品由预装覆膜支架和输送器组成。覆膜支架包括腹主动脉分叉支架和髂动脉延长支架，由金属支架（镍钛合金）、覆膜（聚对苯二甲酸乙二醇酯）、缝合线（聚对苯二甲酸乙二醇酯）、支架连接处钢套（316LVM不锈钢）和显影点（钽）组成。腹主动脉分叉支架裸段和髂动脉延长支架近端有倒钩结构。输送系统用于实现覆膜支架在人体内的输送、控制和释放，主要由鞘管、鞘芯、手柄、推杆等零部件组成。环氧乙烷灭菌，一次性使用。货架有效期三年。 | 该产品用于肾下型腹主动脉瘤的腔内治疗：1）有合适的髂/股动脉入路；2）腹主动脉瘤近端瘤颈直径为17-32mm，长度≥10mm，且近端瘤颈成角≤75度；3）髂动脉锚定区直径范围8-22mm，长度≥15mm。 | 263d34ef-66be-11ec-bee9-0050568f9c84 | C02060800100001033770000045 | C02060800100001033770000045 | 血管介入治疗类材料 | 外周血管介入 | 腹主动脉延长支架 | 支架 | 不区分 | 髂动脉延长 | IE-1624-180 | IE-1624-180 | 06938370191452 | 国械注准20213130979 | 263d34ef-66be-11ec-bee9-0050568f9c84 |  | 腹主动脉 | 非招标范围内
外周血管支架类 | 腹主动脉 | 先健科技（深圳）有限公司 | 先健科技（深圳）有限公司 | c8d94b87-66ba-11ec-bee9-0050568f9c84 | 腹主动脉覆膜支架系统-髂动脉延长支架 | 国械注准20213130979 |  | 该产品由预装覆膜支架和输送器组成。覆膜支架包括腹主动脉分叉支架和髂动脉延长支架，由金属支架（镍钛合金）、覆膜（聚对苯二甲酸乙二醇酯）、缝合线（聚对苯二甲酸乙二醇酯）、支架连接处钢套（316LVM不锈钢）和显影点（钽）组成。腹主动脉分叉支架裸段和髂动脉延长支架近端有倒钩结构。输送系统用于实现覆膜支架在人体内的输送、控制和释放，主要由鞘管、鞘芯、手柄、推杆等零部件组成。环氧乙烷灭菌，一次性使用。货架有效期三年。 | 该产品用于肾下型腹主动脉瘤的腔内治疗：1）有合适的髂/股动脉入路；2）腹主动脉瘤近端瘤颈直径为17-32mm，长度≥10mm，且近端瘤颈成角≤75度；3）髂动脉锚定区直径范围8-22mm，长度≥15mm。 | 263ebe6e-66be-11ec-bee9-0050568f9c84 | C02060800100001033770000046 | C02060800100001033770000046 | 血管介入治疗类材料 | 外周血管介入 | 腹主动脉延长支架 | 支架 | 不区分 | 髂动脉延长 | IE-1620-070 | IE-1620-070 | 06938370193074 | 国械注准20213130979 | 263ebe6e-66be-11ec-bee9-0050568f9c84 |  | 腹主动脉 | 非招标范围内
外周血管支架类 | 腹主动脉 | 先健科技（深圳）有限公司 | 先健科技（深圳）有限公司 | c8d94b87-66ba-11ec-bee9-0050568f9c84 | 腹主动脉覆膜支架系统-髂动脉延长支架 | 国械注准20213130979 |  | 该产品由预装覆膜支架和输送器组成。覆膜支架包括腹主动脉分叉支架和髂动脉延长支架，由金属支架（镍钛合金）、覆膜（聚对苯二甲酸乙二醇酯）、缝合线（聚对苯二甲酸乙二醇酯）、支架连接处钢套（316LVM不锈钢）和显影点（钽）组成。腹主动脉分叉支架裸段和髂动脉延长支架近端有倒钩结构。输送系统用于实现覆膜支架在人体内的输送、控制和释放，主要由鞘管、鞘芯、手柄、推杆等零部件组成。环氧乙烷灭菌，一次性使用。货架有效期三年。 | 该产品用于肾下型腹主动脉瘤的腔内治疗：1）有合适的髂/股动脉入路；2）腹主动脉瘤近端瘤颈直径为17-32mm，长度≥10mm，且近端瘤颈成角≤75度；3）髂动脉锚定区直径范围8-22mm，长度≥15mm。 | 2642137c-66be-11ec-bee9-0050568f9c84 | C02060800100001033770000047 | C02060800100001033770000047 | 血管介入治疗类材料 | 外周血管介入 | 腹主动脉延长支架 | 支架 | 不区分 | 髂动脉延长 | IE-1422-140 | IE-1422-140 | 06938370192701 | 国械注准20213130979 | 2642137c-66be-11ec-bee9-0050568f9c84 |  | 腹主动脉 | 非招标范围内
外周血管支架类 | 腹主动脉 | 先健科技（深圳）有限公司 | 先健科技（深圳）有限公司 | c8d94b87-66ba-11ec-bee9-0050568f9c84 | 腹主动脉覆膜支架系统-髂动脉延长支架 | 国械注准20213130979 |  | 该产品由预装覆膜支架和输送器组成。覆膜支架包括腹主动脉分叉支架和髂动脉延长支架，由金属支架（镍钛合金）、覆膜（聚对苯二甲酸乙二醇酯）、缝合线（聚对苯二甲酸乙二醇酯）、支架连接处钢套（316LVM不锈钢）和显影点（钽）组成。腹主动脉分叉支架裸段和髂动脉延长支架近端有倒钩结构。输送系统用于实现覆膜支架在人体内的输送、控制和释放，主要由鞘管、鞘芯、手柄、推杆等零部件组成。环氧乙烷灭菌，一次性使用。货架有效期三年。 | 该产品用于肾下型腹主动脉瘤的腔内治疗：1）有合适的髂/股动脉入路；2）腹主动脉瘤近端瘤颈直径为17-32mm，长度≥10mm，且近端瘤颈成角≤75度；3）髂动脉锚定区直径范围8-22mm，长度≥15mm。 | 2642ecaa-66be-11ec-bee9-0050568f9c84 | C02060800100001033770000048 | C02060800100001033770000048 | 血管介入治疗类材料 | 外周血管介入 | 腹主动脉延长支架 | 支架 | 不区分 | 髂动脉延长 | IE-1212-090 | IE-1212-090 | 06938370192015 | 国械注准20213130979 | 2642ecaa-66be-11ec-bee9-0050568f9c84 |  | 腹主动脉 | 非招标范围内
外周血管支架类 | 腹主动脉 | 先健科技（深圳）有限公司 | 先健科技（深圳）有限公司 | c8d94b87-66ba-11ec-bee9-0050568f9c84 | 腹主动脉覆膜支架系统-髂动脉延长支架 | 国械注准20213130979 |  | 该产品由预装覆膜支架和输送器组成。覆膜支架包括腹主动脉分叉支架和髂动脉延长支架，由金属支架（镍钛合金）、覆膜（聚对苯二甲酸乙二醇酯）、缝合线（聚对苯二甲酸乙二醇酯）、支架连接处钢套（316LVM不锈钢）和显影点（钽）组成。腹主动脉分叉支架裸段和髂动脉延长支架近端有倒钩结构。输送系统用于实现覆膜支架在人体内的输送、控制和释放，主要由鞘管、鞘芯、手柄、推杆等零部件组成。环氧乙烷灭菌，一次性使用。货架有效期三年。 | 该产品用于肾下型腹主动脉瘤的腔内治疗：1）有合适的髂/股动脉入路；2）腹主动脉瘤近端瘤颈直径为17-32mm，长度≥10mm，且近端瘤颈成角≤75度；3）髂动脉锚定区直径范围8-22mm，长度≥15mm。 | 2645217d-66be-11ec-bee9-0050568f9c84 | C02060800100001033770000049 | C02060800100001033770000049 | 血管介入治疗类材料 | 外周血管介入 | 腹主动脉延长支架 | 支架 | 不区分 | 髂动脉延长 | IE-1212-060 | IE-1212-060 | 06938370191810 | 国械注准20213130979 | 2645217d-66be-11ec-bee9-0050568f9c84 |  | 腹主动脉 | 非招标范围内
外周血管支架类 | 腹主动脉 | 先健科技（深圳）有限公司 | 先健科技（深圳）有限公司 | c8d94b87-66ba-11ec-bee9-0050568f9c84 | 腹主动脉覆膜支架系统-髂动脉延长支架 | 国械注准20213130979 |  | 该产品由预装覆膜支架和输送器组成。覆膜支架包括腹主动脉分叉支架和髂动脉延长支架，由金属支架（镍钛合金）、覆膜（聚对苯二甲酸乙二醇酯）、缝合线（聚对苯二甲酸乙二醇酯）、支架连接处钢套（316LVM不锈钢）和显影点（钽）组成。腹主动脉分叉支架裸段和髂动脉延长支架近端有倒钩结构。输送系统用于实现覆膜支架在人体内的输送、控制和释放，主要由鞘管、鞘芯、手柄、推杆等零部件组成。环氧乙烷灭菌，一次性使用。货架有效期三年。 | 该产品用于肾下型腹主动脉瘤的腔内治疗：1）有合适的髂/股动脉入路；2）腹主动脉瘤近端瘤颈直径为17-32mm，长度≥10mm，且近端瘤颈成角≤75度；3）髂动脉锚定区直径范围8-22mm，长度≥15mm。 | 264795b6-66be-11ec-bee9-0050568f9c84 | C02060800100001033770000050 | C02060800100001033770000050 | 血管介入治疗类材料 | 外周血管介入 | 腹主动脉延长支架 | 支架 | 不区分 | 髂动脉延长 | IE-1622-090 | IE-1622-090 | 06938370193234 | 国械注准20213130979 | 264795b6-66be-11ec-bee9-0050568f9c84 |  | 腹主动脉 | 非招标范围内
外周血管支架类 | 腹主动脉 | 先健科技（深圳）有限公司 | 先健科技（深圳）有限公司 | c8d94b87-66ba-11ec-bee9-0050568f9c84 | 腹主动脉覆膜支架系统-髂动脉延长支架 | 国械注准20213130979 |  | 该产品由预装覆膜支架和输送器组成。覆膜支架包括腹主动脉分叉支架和髂动脉延长支架，由金属支架（镍钛合金）、覆膜（聚对苯二甲酸乙二醇酯）、缝合线（聚对苯二甲酸乙二醇酯）、支架连接处钢套（316LVM不锈钢）和显影点（钽）组成。腹主动脉分叉支架裸段和髂动脉延长支架近端有倒钩结构。输送系统用于实现覆膜支架在人体内的输送、控制和释放，主要由鞘管、鞘芯、手柄、推杆等零部件组成。环氧乙烷灭菌，一次性使用。货架有效期三年。 | 该产品用于肾下型腹主动脉瘤的腔内治疗：1）有合适的髂/股动脉入路；2）腹主动脉瘤近端瘤颈直径为17-32mm，长度≥10mm，且近端瘤颈成角≤75度；3）髂动脉锚定区直径范围8-22mm，长度≥15mm。 | 2648580d-66be-11ec-bee9-0050568f9c84 | C02060800100001033770000051 | C02060800100001033770000051 | 血管介入治疗类材料 | 外周血管介入 | 腹主动脉延长支架 | 支架 | 不区分 | 髂动脉延长 | IE-1216-060 | IE-1216-060 | 06938370191834 | 国械注准20213130979 | 2648580d-66be-11ec-bee9-0050568f9c84 |  | 腹主动脉 | 非招标范围内
外周血管支架类 | 腹主动脉 | 先健科技（深圳）有限公司 | 先健科技（深圳）有限公司 | c8d94b87-66ba-11ec-bee9-0050568f9c84 | 腹主动脉覆膜支架系统-髂动脉延长支架 | 国械注准20213130979 |  | 该产品由预装覆膜支架和输送器组成。覆膜支架包括腹主动脉分叉支架和髂动脉延长支架，由金属支架（镍钛合金）、覆膜（聚对苯二甲酸乙二醇酯）、缝合线（聚对苯二甲酸乙二醇酯）、支架连接处钢套（316LVM不锈钢）和显影点（钽）组成。腹主动脉分叉支架裸段和髂动脉延长支架近端有倒钩结构。输送系统用于实现覆膜支架在人体内的输送、控制和释放，主要由鞘管、鞘芯、手柄、推杆等零部件组成。环氧乙烷灭菌，一次性使用。货架有效期三年。 | 该产品用于肾下型腹主动脉瘤的腔内治疗：1）有合适的髂/股动脉入路；2）腹主动脉瘤近端瘤颈直径为17-32mm，长度≥10mm，且近端瘤颈成角≤75度；3）髂动脉锚定区直径范围8-22mm，长度≥15mm。 | 264862f5-66be-11ec-bee9-0050568f9c84 | C02060800100001033770000052 | C02060800100001033770000052 | 血管介入治疗类材料 | 外周血管介入 | 腹主动脉延长支架 | 支架 | 不区分 | 髂动脉延长 | IE-1220-160 | IE-1220-160 | 06938370192305 | 国械注准20213130979 | 264862f5-66be-11ec-bee9-0050568f9c84 |  | 腹主动脉 | 非招标范围内
外周血管支架类 | 腹主动脉 | 先健科技（深圳）有限公司 | 先健科技（深圳）有限公司 | c8d94b87-66ba-11ec-bee9-0050568f9c84 | 腹主动脉覆膜支架系统-髂动脉延长支架 | 国械注准20213130979 |  | 该产品由预装覆膜支架和输送器组成。覆膜支架包括腹主动脉分叉支架和髂动脉延长支架，由金属支架（镍钛合金）、覆膜（聚对苯二甲酸乙二醇酯）、缝合线（聚对苯二甲酸乙二醇酯）、支架连接处钢套（316LVM不锈钢）和显影点（钽）组成。腹主动脉分叉支架裸段和髂动脉延长支架近端有倒钩结构。输送系统用于实现覆膜支架在人体内的输送、控制和释放，主要由鞘管、鞘芯、手柄、推杆等零部件组成。环氧乙烷灭菌，一次性使用。货架有效期三年。 | 该产品用于肾下型腹主动脉瘤的腔内治疗：1）有合适的髂/股动脉入路；2）腹主动脉瘤近端瘤颈直径为17-32mm，长度≥10mm，且近端瘤颈成角≤75度；3）髂动脉锚定区直径范围8-22mm，长度≥15mm。 | 2649982e-66be-11ec-bee9-0050568f9c84 | C02060800100001033770000053 | C02060800100001033770000053 | 血管介入治疗类材料 | 外周血管介入 | 腹主动脉延长支架 | 支架 | 不区分 | 髂动脉延长 | IE-1224-090 | IE-1224-090 | 06938370192077 | 国械注准20213130979 | 2649982e-66be-11ec-bee9-0050568f9c84 |  | 腹主动脉 | 非招标范围内
外周血管支架类 | 腹主动脉 | 先健科技（深圳）有限公司 | 先健科技（深圳）有限公司 | c8d94b87-66ba-11ec-bee9-0050568f9c84 | 腹主动脉覆膜支架系统-髂动脉延长支架 | 国械注准20213130979 |  | 该产品由预装覆膜支架和输送器组成。覆膜支架包括腹主动脉分叉支架和髂动脉延长支架，由金属支架（镍钛合金）、覆膜（聚对苯二甲酸乙二醇酯）、缝合线（聚对苯二甲酸乙二醇酯）、支架连接处钢套（316LVM不锈钢）和显影点（钽）组成。腹主动脉分叉支架裸段和髂动脉延长支架近端有倒钩结构。输送系统用于实现覆膜支架在人体内的输送、控制和释放，主要由鞘管、鞘芯、手柄、推杆等零部件组成。环氧乙烷灭菌，一次性使用。货架有效期三年。 | 该产品用于肾下型腹主动脉瘤的腔内治疗：1）有合适的髂/股动脉入路；2）腹主动脉瘤近端瘤颈直径为17-32mm，长度≥10mm，且近端瘤颈成角≤75度；3）髂动脉锚定区直径范围8-22mm，长度≥15mm。 | 264a42e6-66be-11ec-bee9-0050568f9c84 | C02060800100001033770000054 | C02060800100001033770000054 | 血管介入治疗类材料 | 外周血管介入 | 腹主动脉延长支架 | 支架 | 不区分 | 髂动脉延长 | IE-1618-140 | IE-1618-140 | 06938370193432 | 国械注准20213130979 | 264a42e6-66be-11ec-bee9-0050568f9c84 |  | 腹主动脉 | 非招标范围内
外周血管支架类 | 腹主动脉 | 先健科技（深圳）有限公司 | 先健科技（深圳）有限公司 | c8d94b87-66ba-11ec-bee9-0050568f9c84 | 腹主动脉覆膜支架系统-髂动脉延长支架 | 国械注准20213130979 |  | 该产品由预装覆膜支架和输送器组成。覆膜支架包括腹主动脉分叉支架和髂动脉延长支架，由金属支架（镍钛合金）、覆膜（聚对苯二甲酸乙二醇酯）、缝合线（聚对苯二甲酸乙二醇酯）、支架连接处钢套（316LVM不锈钢）和显影点（钽）组成。腹主动脉分叉支架裸段和髂动脉延长支架近端有倒钩结构。输送系统用于实现覆膜支架在人体内的输送、控制和释放，主要由鞘管、鞘芯、手柄、推杆等零部件组成。环氧乙烷灭菌，一次性使用。货架有效期三年。 | 该产品用于肾下型腹主动脉瘤的腔内治疗：1）有合适的髂/股动脉入路；2）腹主动脉瘤近端瘤颈直径为17-32mm，长度≥10mm，且近端瘤颈成角≤75度；3）髂动脉锚定区直径范围8-22mm，长度≥15mm。 | 264b7295-66be-11ec-bee9-0050568f9c84 | C02060800100001033770000055 | C02060800100001033770000055 | 血管介入治疗类材料 | 外周血管介入 | 腹主动脉延长支架 | 支架 | 不区分 | 髂动脉延长 | IE-1424-090 | IE-1424-090 | 06938370192671 | 国械注准20213130979 | 264b7295-66be-11ec-bee9-0050568f9c84 |  | 腹主动脉 | 非招标范围内
外周血管支架类 | 腹主动脉 | 先健科技（深圳）有限公司 | 先健科技（深圳）有限公司 | c8d94b87-66ba-11ec-bee9-0050568f9c84 | 腹主动脉覆膜支架系统-髂动脉延长支架 | 国械注准20213130979 |  | 该产品由预装覆膜支架和输送器组成。覆膜支架包括腹主动脉分叉支架和髂动脉延长支架，由金属支架（镍钛合金）、覆膜（聚对苯二甲酸乙二醇酯）、缝合线（聚对苯二甲酸乙二醇酯）、支架连接处钢套（316LVM不锈钢）和显影点（钽）组成。腹主动脉分叉支架裸段和髂动脉延长支架近端有倒钩结构。输送系统用于实现覆膜支架在人体内的输送、控制和释放，主要由鞘管、鞘芯、手柄、推杆等零部件组成。环氧乙烷灭菌，一次性使用。货架有效期三年。 | 该产品用于肾下型腹主动脉瘤的腔内治疗：1）有合适的髂/股动脉入路；2）腹主动脉瘤近端瘤颈直径为17-32mm，长度≥10mm，且近端瘤颈成角≤75度；3）髂动脉锚定区直径范围8-22mm，长度≥15mm。 | 264be219-66be-11ec-bee9-0050568f9c84 | C02060800100001033770000056 | C02060800100001033770000056 | 血管介入治疗类材料 | 外周血管介入 | 腹主动脉延长支架 | 支架 | 不区分 | 髂动脉延长 | IE-1210-090 | IE-1210-090 | 06938370192008 | 国械注准20213130979 | 264be219-66be-11ec-bee9-0050568f9c84 |  | 腹主动脉 | 非招标范围内
外周血管支架类 | 腹主动脉 | 先健科技（深圳）有限公司 | 先健科技（深圳）有限公司 | c8d94b87-66ba-11ec-bee9-0050568f9c84 | 腹主动脉覆膜支架系统-髂动脉延长支架 | 国械注准20213130979 |  | 该产品由预装覆膜支架和输送器组成。覆膜支架包括腹主动脉分叉支架和髂动脉延长支架，由金属支架（镍钛合金）、覆膜（聚对苯二甲酸乙二醇酯）、缝合线（聚对苯二甲酸乙二醇酯）、支架连接处钢套（316LVM不锈钢）和显影点（钽）组成。腹主动脉分叉支架裸段和髂动脉延长支架近端有倒钩结构。输送系统用于实现覆膜支架在人体内的输送、控制和释放，主要由鞘管、鞘芯、手柄、推杆等零部件组成。环氧乙烷灭菌，一次性使用。货架有效期三年。 | 该产品用于肾下型腹主动脉瘤的腔内治疗：1）有合适的髂/股动脉入路；2）腹主动脉瘤近端瘤颈直径为17-32mm，长度≥10mm，且近端瘤颈成角≤75度；3）髂动脉锚定区直径范围8-22mm，长度≥15mm。 | 264bed9b-66be-11ec-bee9-0050568f9c84 | C02060800100001033770000057 | C02060800100001033770000057 | 血管介入治疗类材料 | 外周血管介入 | 腹主动脉延长支架 | 支架 | 不区分 | 髂动脉延长 | IE-1422-120 | IE-1422-120 | 06938370191322 | 国械注准20213130979 | 264bed9b-66be-11ec-bee9-0050568f9c84 |  | 腹主动脉 | 非招标范围内
外周血管支架类 | 腹主动脉 | 先健科技（深圳）有限公司 | 先健科技（深圳）有限公司 | c8d94b87-66ba-11ec-bee9-0050568f9c84 | 腹主动脉覆膜支架系统-髂动脉延长支架 | 国械注准20213130979 |  | 该产品由预装覆膜支架和输送器组成。覆膜支架包括腹主动脉分叉支架和髂动脉延长支架，由金属支架（镍钛合金）、覆膜（聚对苯二甲酸乙二醇酯）、缝合线（聚对苯二甲酸乙二醇酯）、支架连接处钢套（316LVM不锈钢）和显影点（钽）组成。腹主动脉分叉支架裸段和髂动脉延长支架近端有倒钩结构。输送系统用于实现覆膜支架在人体内的输送、控制和释放，主要由鞘管、鞘芯、手柄、推杆等零部件组成。环氧乙烷灭菌，一次性使用。货架有效期三年。 | 该产品用于肾下型腹主动脉瘤的腔内治疗：1）有合适的髂/股动脉入路；2）腹主动脉瘤近端瘤颈直径为17-32mm，长度≥10mm，且近端瘤颈成角≤75度；3）髂动脉锚定区直径范围8-22mm，长度≥15mm。 | 264befc7-66be-11ec-bee9-0050568f9c84 | C02060800100001033770000058 | C02060800100001033770000058 | 血管介入治疗类材料 | 外周血管介入 | 腹主动脉延长支架 | 支架 | 不区分 | 髂动脉延长 | IE-1424-180 | IE-1424-180 | 06938370192855 | 国械注准20213130979 | 264befc7-66be-11ec-bee9-0050568f9c84 |  | 腹主动脉 | 非招标范围内
外周血管支架类 | 腹主动脉 | 先健科技（深圳）有限公司 | 先健科技（深圳）有限公司 | c8d94b87-66ba-11ec-bee9-0050568f9c84 | 腹主动脉覆膜支架系统-髂动脉延长支架 | 国械注准20213130979 |  | 该产品由预装覆膜支架和输送器组成。覆膜支架包括腹主动脉分叉支架和髂动脉延长支架，由金属支架（镍钛合金）、覆膜（聚对苯二甲酸乙二醇酯）、缝合线（聚对苯二甲酸乙二醇酯）、支架连接处钢套（316LVM不锈钢）和显影点（钽）组成。腹主动脉分叉支架裸段和髂动脉延长支架近端有倒钩结构。输送系统用于实现覆膜支架在人体内的输送、控制和释放，主要由鞘管、鞘芯、手柄、推杆等零部件组成。环氧乙烷灭菌，一次性使用。货架有效期三年。 | 该产品用于肾下型腹主动脉瘤的腔内治疗：1）有合适的髂/股动脉入路；2）腹主动脉瘤近端瘤颈直径为17-32mm，长度≥10mm，且近端瘤颈成角≤75度；3）髂动脉锚定区直径范围8-22mm，长度≥15mm。 | 264bf1a2-66be-11ec-bee9-0050568f9c84 | C02060800100001033770000059 | C02060800100001033770000059 | 血管介入治疗类材料 | 外周血管介入 | 腹主动脉延长支架 | 支架 | 不区分 | 髂动脉延长 | IE-1620-120 | IE-1620-120 | 06938370193364 | 国械注准20213130979 | 264bf1a2-66be-11ec-bee9-0050568f9c84 |  | 腹主动脉 | 非招标范围内
外周血管支架类 | 腹主动脉 | 先健科技（深圳）有限公司 | 先健科技（深圳）有限公司 | c8d94b87-66ba-11ec-bee9-0050568f9c84 | 腹主动脉覆膜支架系统-髂动脉延长支架 | 国械注准20213130979 |  | 该产品由预装覆膜支架和输送器组成。覆膜支架包括腹主动脉分叉支架和髂动脉延长支架，由金属支架（镍钛合金）、覆膜（聚对苯二甲酸乙二醇酯）、缝合线（聚对苯二甲酸乙二醇酯）、支架连接处钢套（316LVM不锈钢）和显影点（钽）组成。腹主动脉分叉支架裸段和髂动脉延长支架近端有倒钩结构。输送系统用于实现覆膜支架在人体内的输送、控制和释放，主要由鞘管、鞘芯、手柄、推杆等零部件组成。环氧乙烷灭菌，一次性使用。货架有效期三年。 | 该产品用于肾下型腹主动脉瘤的腔内治疗：1）有合适的髂/股动脉入路；2）腹主动脉瘤近端瘤颈直径为17-32mm，长度≥10mm，且近端瘤颈成角≤75度；3）髂动脉锚定区直径范围8-22mm，长度≥15mm。 | 264bf3c7-66be-11ec-bee9-0050568f9c84 | C02060800100001033770000060 | C02060800100001033770000060 | 血管介入治疗类材料 | 外周血管介入 | 腹主动脉延长支架 | 支架 | 不区分 | 髂动脉延长 | IE-1224-140 | IE-1224-140 | 06938370192244 | 国械注准20213130979 | 264bf3c7-66be-11ec-bee9-0050568f9c84 |  | 腹主动脉 | 非招标范围内
外周血管支架类 | 腹主动脉 | 先健科技（深圳）有限公司 | 先健科技（深圳）有限公司 | c8d94b87-66ba-11ec-bee9-0050568f9c84 | 腹主动脉覆膜支架系统-髂动脉延长支架 | 国械注准20213130979 |  | 该产品由预装覆膜支架和输送器组成。覆膜支架包括腹主动脉分叉支架和髂动脉延长支架，由金属支架（镍钛合金）、覆膜（聚对苯二甲酸乙二醇酯）、缝合线（聚对苯二甲酸乙二醇酯）、支架连接处钢套（316LVM不锈钢）和显影点（钽）组成。腹主动脉分叉支架裸段和髂动脉延长支架近端有倒钩结构。输送系统用于实现覆膜支架在人体内的输送、控制和释放，主要由鞘管、鞘芯、手柄、推杆等零部件组成。环氧乙烷灭菌，一次性使用。货架有效期三年。 | 该产品用于肾下型腹主动脉瘤的腔内治疗：1）有合适的髂/股动脉入路；2）腹主动脉瘤近端瘤颈直径为17-32mm，长度≥10mm，且近端瘤颈成角≤75度；3）髂动脉锚定区直径范围8-22mm，长度≥15mm。 | 264bf58e-66be-11ec-bee9-0050568f9c84 | C02060800100001033770000061 | C02060800100001033770000061 | 血管介入治疗类材料 | 外周血管介入 | 腹主动脉延长支架 | 支架 | 不区分 | 髂动脉延长 | IE-1416-060 | IE-1416-060 | 06938370192510 | 国械注准20213130979 | 264bf58e-66be-11ec-bee9-0050568f9c84 |  | 腹主动脉 | 非招标范围内
外周血管支架类 | 腹主动脉 | 先健科技（深圳）有限公司 | 先健科技（深圳）有限公司 | c8d94b87-66ba-11ec-bee9-0050568f9c84 | 腹主动脉覆膜支架系统-髂动脉延长支架 | 国械注准20213130979 |  | 该产品由预装覆膜支架和输送器组成。覆膜支架包括腹主动脉分叉支架和髂动脉延长支架，由金属支架（镍钛合金）、覆膜（聚对苯二甲酸乙二醇酯）、缝合线（聚对苯二甲酸乙二醇酯）、支架连接处钢套（316LVM不锈钢）和显影点（钽）组成。腹主动脉分叉支架裸段和髂动脉延长支架近端有倒钩结构。输送系统用于实现覆膜支架在人体内的输送、控制和释放，主要由鞘管、鞘芯、手柄、推杆等零部件组成。环氧乙烷灭菌，一次性使用。货架有效期三年。 | 该产品用于肾下型腹主动脉瘤的腔内治疗：1）有合适的髂/股动脉入路；2）腹主动脉瘤近端瘤颈直径为17-32mm，长度≥10mm，且近端瘤颈成角≤75度；3）髂动脉锚定区直径范围8-22mm，长度≥15mm。 | 264bf73c-66be-11ec-bee9-0050568f9c84 | C02060800100001033770000062 | C02060800100001033770000062 | 血管介入治疗类材料 | 外周血管介入 | 腹主动脉延长支架 | 支架 | 不区分 | 髂动脉延长 | IE-1410-140 | IE-1410-140 | 06938370191339 | 国械注准20213130979 | 264bf73c-66be-11ec-bee9-0050568f9c84 |  | 腹主动脉 | 非招标范围内
外周血管支架类 | 腹主动脉 | 先健科技（深圳）有限公司 | 先健科技（深圳）有限公司 | c8d94b87-66ba-11ec-bee9-0050568f9c84 | 腹主动脉覆膜支架系统-髂动脉延长支架 | 国械注准20213130979 |  | 该产品由预装覆膜支架和输送器组成。覆膜支架包括腹主动脉分叉支架和髂动脉延长支架，由金属支架（镍钛合金）、覆膜（聚对苯二甲酸乙二醇酯）、缝合线（聚对苯二甲酸乙二醇酯）、支架连接处钢套（316LVM不锈钢）和显影点（钽）组成。腹主动脉分叉支架裸段和髂动脉延长支架近端有倒钩结构。输送系统用于实现覆膜支架在人体内的输送、控制和释放，主要由鞘管、鞘芯、手柄、推杆等零部件组成。环氧乙烷灭菌，一次性使用。货架有效期三年。 | 该产品用于肾下型腹主动脉瘤的腔内治疗：1）有合适的髂/股动脉入路；2）腹主动脉瘤近端瘤颈直径为17-32mm，长度≥10mm，且近端瘤颈成角≤75度；3）髂动脉锚定区直径范围8-22mm，长度≥15mm。 | 264bf8f5-66be-11ec-bee9-0050568f9c84 | C02060800100001033770000063 | C02060800100001033770000063 | 血管介入治疗类材料 | 外周血管介入 | 腹主动脉延长支架 | 支架 | 不区分 | 髂动脉延长 | IE-1416-140 | IE-1416-140 | 06938370191360 | 国械注准20213130979 | 264bf8f5-66be-11ec-bee9-0050568f9c84 |  | 腹主动脉 | 非招标范围内
外周血管支架类 | 腹主动脉 | 先健科技（深圳）有限公司 | 先健科技（深圳）有限公司 | c8d94b87-66ba-11ec-bee9-0050568f9c84 | 腹主动脉覆膜支架系统-髂动脉延长支架 | 国械注准20213130979 |  | 该产品由预装覆膜支架和输送器组成。覆膜支架包括腹主动脉分叉支架和髂动脉延长支架，由金属支架（镍钛合金）、覆膜（聚对苯二甲酸乙二醇酯）、缝合线（聚对苯二甲酸乙二醇酯）、支架连接处钢套（316LVM不锈钢）和显影点（钽）组成。腹主动脉分叉支架裸段和髂动脉延长支架近端有倒钩结构。输送系统用于实现覆膜支架在人体内的输送、控制和释放，主要由鞘管、鞘芯、手柄、推杆等零部件组成。环氧乙烷灭菌，一次性使用。货架有效期三年。 | 该产品用于肾下型腹主动脉瘤的腔内治疗：1）有合适的髂/股动脉入路；2）腹主动脉瘤近端瘤颈直径为17-32mm，长度≥10mm，且近端瘤颈成角≤75度；3）髂动脉锚定区直径范围8-22mm，长度≥15mm。 | 264bfab1-66be-11ec-bee9-0050568f9c84 | C02060800100001033770000064 | C02060800100001033770000064 | 血管介入治疗类材料 | 外周血管介入 | 腹主动脉延长支架 | 支架 | 不区分 | 髂动脉延长 | IE-1228-040 | IE-1228-040 | 06938370193616 | 国械注准20213130979 | 264bfab1-66be-11ec-bee9-0050568f9c84 |  | 腹主动脉 | 非招标范围内
外周血管支架类 | 腹主动脉 | 先健科技（深圳）有限公司 | 先健科技（深圳）有限公司 | c8d94b87-66ba-11ec-bee9-0050568f9c84 | 腹主动脉覆膜支架系统-髂动脉延长支架 | 国械注准20213130979 |  | 该产品由预装覆膜支架和输送器组成。覆膜支架包括腹主动脉分叉支架和髂动脉延长支架，由金属支架（镍钛合金）、覆膜（聚对苯二甲酸乙二醇酯）、缝合线（聚对苯二甲酸乙二醇酯）、支架连接处钢套（316LVM不锈钢）和显影点（钽）组成。腹主动脉分叉支架裸段和髂动脉延长支架近端有倒钩结构。输送系统用于实现覆膜支架在人体内的输送、控制和释放，主要由鞘管、鞘芯、手柄、推杆等零部件组成。环氧乙烷灭菌，一次性使用。货架有效期三年。 | 该产品用于肾下型腹主动脉瘤的腔内治疗：1）有合适的髂/股动脉入路；2）腹主动脉瘤近端瘤颈直径为17-32mm，长度≥10mm，且近端瘤颈成角≤75度；3）髂动脉锚定区直径范围8-22mm，长度≥15mm。 | 264bfc6d-66be-11ec-bee9-0050568f9c84 | C02060800100001033770000065 | C02060800100001033770000065 | 血管介入治疗类材料 | 外周血管介入 | 腹主动脉延长支架 | 支架 | 不区分 | 髂动脉延长 | IE-1424-160 | IE-1424-160 | 06938370192787 | 国械注准20213130979 | 264bfc6d-66be-11ec-bee9-0050568f9c84 |  | 腹主动脉 | 非招标范围内
外周血管支架类 | 腹主动脉 | 先健科技（深圳）有限公司 | 先健科技（深圳）有限公司 | c8d94b87-66ba-11ec-bee9-0050568f9c84 | 腹主动脉覆膜支架系统-髂动脉延长支架 | 国械注准20213130979 |  | 该产品由预装覆膜支架和输送器组成。覆膜支架包括腹主动脉分叉支架和髂动脉延长支架，由金属支架（镍钛合金）、覆膜（聚对苯二甲酸乙二醇酯）、缝合线（聚对苯二甲酸乙二醇酯）、支架连接处钢套（316LVM不锈钢）和显影点（钽）组成。腹主动脉分叉支架裸段和髂动脉延长支架近端有倒钩结构。输送系统用于实现覆膜支架在人体内的输送、控制和释放，主要由鞘管、鞘芯、手柄、推杆等零部件组成。环氧乙烷灭菌，一次性使用。货架有效期三年。 | 该产品用于肾下型腹主动脉瘤的腔内治疗：1）有合适的髂/股动脉入路；2）腹主动脉瘤近端瘤颈直径为17-32mm，长度≥10mm，且近端瘤颈成角≤75度；3）髂动脉锚定区直径范围8-22mm，长度≥15mm。 | 264bfe78-66be-11ec-bee9-0050568f9c84 | C02060800100001033770000066 | C02060800100001033770000066 | 血管介入治疗类材料 | 外周血管介入 | 腹主动脉延长支架 | 支架 | 不区分 | 髂动脉延长 | IE-1420-070 | IE-1420-070 | 06938370192596 | 国械注准20213130979 | 264bfe78-66be-11ec-bee9-0050568f9c84 |  | 腹主动脉 | 非招标范围内
外周血管支架类 | 腹主动脉 | 先健科技（深圳）有限公司 | 先健科技（深圳）有限公司 | c8d94b87-66ba-11ec-bee9-0050568f9c84 | 腹主动脉覆膜支架系统-髂动脉延长支架 | 国械注准20213130979 |  | 该产品由预装覆膜支架和输送器组成。覆膜支架包括腹主动脉分叉支架和髂动脉延长支架，由金属支架（镍钛合金）、覆膜（聚对苯二甲酸乙二醇酯）、缝合线（聚对苯二甲酸乙二醇酯）、支架连接处钢套（316LVM不锈钢）和显影点（钽）组成。腹主动脉分叉支架裸段和髂动脉延长支架近端有倒钩结构。输送系统用于实现覆膜支架在人体内的输送、控制和释放，主要由鞘管、鞘芯、手柄、推杆等零部件组成。环氧乙烷灭菌，一次性使用。货架有效期三年。 | 该产品用于肾下型腹主动脉瘤的腔内治疗：1）有合适的髂/股动脉入路；2）腹主动脉瘤近端瘤颈直径为17-32mm，长度≥10mm，且近端瘤颈成角≤75度；3）髂动脉锚定区直径范围8-22mm，长度≥15mm。 | 264dafc6-66be-11ec-bee9-0050568f9c84 | C02060800100001033770000067 | C02060800100001033770000067 | 血管介入治疗类材料 | 外周血管介入 | 腹主动脉延长支架 | 支架 | 不区分 | 髂动脉延长 | IE-1610-060 | IE-1610-060 | 06938370192947 | 国械注准20213130979 | 264dafc6-66be-11ec-bee9-0050568f9c84 |  | 腹主动脉 | 非招标范围内
外周血管支架类 | 腹主动脉 | 先健科技（深圳）有限公司 | 先健科技（深圳）有限公司 | c8d94b87-66ba-11ec-bee9-0050568f9c84 | 腹主动脉覆膜支架系统-髂动脉延长支架 | 国械注准20213130979 |  | 该产品由预装覆膜支架和输送器组成。覆膜支架包括腹主动脉分叉支架和髂动脉延长支架，由金属支架（镍钛合金）、覆膜（聚对苯二甲酸乙二醇酯）、缝合线（聚对苯二甲酸乙二醇酯）、支架连接处钢套（316LVM不锈钢）和显影点（钽）组成。腹主动脉分叉支架裸段和髂动脉延长支架近端有倒钩结构。输送系统用于实现覆膜支架在人体内的输送、控制和释放，主要由鞘管、鞘芯、手柄、推杆等零部件组成。环氧乙烷灭菌，一次性使用。货架有效期三年。 | 该产品用于肾下型腹主动脉瘤的腔内治疗：1）有合适的髂/股动脉入路；2）腹主动脉瘤近端瘤颈直径为17-32mm，长度≥10mm，且近端瘤颈成角≤75度；3）髂动脉锚定区直径范围8-22mm，长度≥15mm。 | 264fd459-66be-11ec-bee9-0050568f9c84 | C02060800100001033770000068 | C02060800100001033770000068 | 血管介入治疗类材料 | 外周血管介入 | 腹主动脉延长支架 | 支架 | 不区分 | 髂动脉延长 | IE-1410-090 | IE-1410-090 | 06938370192626 | 国械注准20213130979 | 264fd459-66be-11ec-bee9-0050568f9c84 |  | 腹主动脉 | 非招标范围内
外周血管支架类 | 腹主动脉 | 先健科技（深圳）有限公司 | 先健科技（深圳）有限公司 | c8d94b87-66ba-11ec-bee9-0050568f9c84 | 腹主动脉覆膜支架系统-髂动脉延长支架 | 国械注准20213130979 |  | 该产品由预装覆膜支架和输送器组成。覆膜支架包括腹主动脉分叉支架和髂动脉延长支架，由金属支架（镍钛合金）、覆膜（聚对苯二甲酸乙二醇酯）、缝合线（聚对苯二甲酸乙二醇酯）、支架连接处钢套（316LVM不锈钢）和显影点（钽）组成。腹主动脉分叉支架裸段和髂动脉延长支架近端有倒钩结构。输送系统用于实现覆膜支架在人体内的输送、控制和释放，主要由鞘管、鞘芯、手柄、推杆等零部件组成。环氧乙烷灭菌，一次性使用。货架有效期三年。 | 该产品用于肾下型腹主动脉瘤的腔内治疗：1）有合适的髂/股动脉入路；2）腹主动脉瘤近端瘤颈直径为17-32mm，长度≥10mm，且近端瘤颈成角≤75度；3）髂动脉锚定区直径范围8-22mm，长度≥15mm。 | 26518cd1-66be-11ec-bee9-0050568f9c84 | C02060800100001033770000069 | C02060800100001033770000069 | 血管介入治疗类材料 | 外周血管介入 | 腹主动脉延长支架 | 支架 | 不区分 | 髂动脉延长 | IE-1622-040 | IE-1622-040 | 06938370192923 | 国械注准20213130979 | 26518cd1-66be-11ec-bee9-0050568f9c84 |  | 腹主动脉 | 非招标范围内
外周血管支架类 | 腹主动脉 | 先健科技（深圳）有限公司 | 先健科技（深圳）有限公司 | c8d94b87-66ba-11ec-bee9-0050568f9c84 | 腹主动脉覆膜支架系统-髂动脉延长支架 | 国械注准20213130979 |  | 该产品由预装覆膜支架和输送器组成。覆膜支架包括腹主动脉分叉支架和髂动脉延长支架，由金属支架（镍钛合金）、覆膜（聚对苯二甲酸乙二醇酯）、缝合线（聚对苯二甲酸乙二醇酯）、支架连接处钢套（316LVM不锈钢）和显影点（钽）组成。腹主动脉分叉支架裸段和髂动脉延长支架近端有倒钩结构。输送系统用于实现覆膜支架在人体内的输送、控制和释放，主要由鞘管、鞘芯、手柄、推杆等零部件组成。环氧乙烷灭菌，一次性使用。货架有效期三年。 | 该产品用于肾下型腹主动脉瘤的腔内治疗：1）有合适的髂/股动脉入路；2）腹主动脉瘤近端瘤颈直径为17-32mm，长度≥10mm，且近端瘤颈成角≤75度；3）髂动脉锚定区直径范围8-22mm，长度≥15mm。 | 26532e58-66be-11ec-bee9-0050568f9c84 | C02060800100001033770000070 | C02060800100001033770000070 | 血管介入治疗类材料 | 外周血管介入 | 腹主动脉延长支架 | 支架 | 不区分 | 髂动脉延长 | IE-1422-080 | IE-1422-080 | 06938370191568 | 国械注准20213130979 | 26532e58-66be-11ec-bee9-0050568f9c84 |  | 腹主动脉 | 非招标范围内
外周血管支架类 | 腹主动脉 | 先健科技（深圳）有限公司 | 先健科技（深圳）有限公司 | c8d94b87-66ba-11ec-bee9-0050568f9c84 | 腹主动脉覆膜支架系统-髂动脉延长支架 | 国械注准20213130979 |  | 该产品由预装覆膜支架和输送器组成。覆膜支架包括腹主动脉分叉支架和髂动脉延长支架，由金属支架（镍钛合金）、覆膜（聚对苯二甲酸乙二醇酯）、缝合线（聚对苯二甲酸乙二醇酯）、支架连接处钢套（316LVM不锈钢）和显影点（钽）组成。腹主动脉分叉支架裸段和髂动脉延长支架近端有倒钩结构。输送系统用于实现覆膜支架在人体内的输送、控制和释放，主要由鞘管、鞘芯、手柄、推杆等零部件组成。环氧乙烷灭菌，一次性使用。货架有效期三年。 | 该产品用于肾下型腹主动脉瘤的腔内治疗：1）有合适的髂/股动脉入路；2）腹主动脉瘤近端瘤颈直径为17-32mm，长度≥10mm，且近端瘤颈成角≤75度；3）髂动脉锚定区直径范围8-22mm，长度≥15mm。 | 2653386b-66be-11ec-bee9-0050568f9c84 | C02060800100001033770000071 | C02060800100001033770000071 | 血管介入治疗类材料 | 外周血管介入 | 腹主动脉延长支架 | 支架 | 不区分 | 髂动脉延长 | IE-1214-180 | IE-1214-180 | 06938370192350 | 国械注准20213130979 | 2653386b-66be-11ec-bee9-0050568f9c84 |  | 腹主动脉 | 非招标范围内
外周血管支架类 | 腹主动脉 | 先健科技（深圳）有限公司 | 先健科技（深圳）有限公司 | c8d94b87-66ba-11ec-bee9-0050568f9c84 | 腹主动脉覆膜支架系统-髂动脉延长支架 | 国械注准20213130979 |  | 该产品由预装覆膜支架和输送器组成。覆膜支架包括腹主动脉分叉支架和髂动脉延长支架，由金属支架（镍钛合金）、覆膜（聚对苯二甲酸乙二醇酯）、缝合线（聚对苯二甲酸乙二醇酯）、支架连接处钢套（316LVM不锈钢）和显影点（钽）组成。腹主动脉分叉支架裸段和髂动脉延长支架近端有倒钩结构。输送系统用于实现覆膜支架在人体内的输送、控制和释放，主要由鞘管、鞘芯、手柄、推杆等零部件组成。环氧乙烷灭菌，一次性使用。货架有效期三年。 | 该产品用于肾下型腹主动脉瘤的腔内治疗：1）有合适的髂/股动脉入路；2）腹主动脉瘤近端瘤颈直径为17-32mm，长度≥10mm，且近端瘤颈成角≤75度；3）髂动脉锚定区直径范围8-22mm，长度≥15mm。 | 26533aa0-66be-11ec-bee9-0050568f9c84 | C02060800100001033770000072 | C02060800100001033770000072 | 血管介入治疗类材料 | 外周血管介入 | 腹主动脉延长支架 | 支架 | 不区分 | 髂动脉延长 | IE-1412-140 | IE-1412-140 | 06938370191346 | 国械注准20213130979 | 26533aa0-66be-11ec-bee9-0050568f9c84 |  | 腹主动脉 | 非招标范围内
外周血管支架类 | 腹主动脉 | 先健科技（深圳）有限公司 | 先健科技（深圳）有限公司 | c8d94b87-66ba-11ec-bee9-0050568f9c84 | 腹主动脉覆膜支架系统-髂动脉延长支架 | 国械注准20213130979 |  | 该产品由预装覆膜支架和输送器组成。覆膜支架包括腹主动脉分叉支架和髂动脉延长支架，由金属支架（镍钛合金）、覆膜（聚对苯二甲酸乙二醇酯）、缝合线（聚对苯二甲酸乙二醇酯）、支架连接处钢套（316LVM不锈钢）和显影点（钽）组成。腹主动脉分叉支架裸段和髂动脉延长支架近端有倒钩结构。输送系统用于实现覆膜支架在人体内的输送、控制和释放，主要由鞘管、鞘芯、手柄、推杆等零部件组成。环氧乙烷灭菌，一次性使用。货架有效期三年。 | 该产品用于肾下型腹主动脉瘤的腔内治疗：1）有合适的髂/股动脉入路；2）腹主动脉瘤近端瘤颈直径为17-32mm，长度≥10mm，且近端瘤颈成角≤75度；3）髂动脉锚定区直径范围8-22mm，长度≥15mm。 | 26533cad-66be-11ec-bee9-0050568f9c84 | C02060800100001033770000073 | C02060800100001033770000073 | 血管介入治疗类材料 | 外周血管介入 | 腹主动脉延长支架 | 支架 | 不区分 | 髂动脉延长 | IE-1414-120 | IE-1414-120 | 06938370191292 | 国械注准20213130979 | 26533cad-66be-11ec-bee9-0050568f9c84 |  | 腹主动脉 | 非招标范围内
外周血管支架类 | 腹主动脉 | 先健科技（深圳）有限公司 | 先健科技（深圳）有限公司 | c8d94b87-66ba-11ec-bee9-0050568f9c84 | 腹主动脉覆膜支架系统-髂动脉延长支架 | 国械注准20213130979 |  | 该产品由预装覆膜支架和输送器组成。覆膜支架包括腹主动脉分叉支架和髂动脉延长支架，由金属支架（镍钛合金）、覆膜（聚对苯二甲酸乙二醇酯）、缝合线（聚对苯二甲酸乙二醇酯）、支架连接处钢套（316LVM不锈钢）和显影点（钽）组成。腹主动脉分叉支架裸段和髂动脉延长支架近端有倒钩结构。输送系统用于实现覆膜支架在人体内的输送、控制和释放，主要由鞘管、鞘芯、手柄、推杆等零部件组成。环氧乙烷灭菌，一次性使用。货架有效期三年。 | 该产品用于肾下型腹主动脉瘤的腔内治疗：1）有合适的髂/股动脉入路；2）腹主动脉瘤近端瘤颈直径为17-32mm，长度≥10mm，且近端瘤颈成角≤75度；3）髂动脉锚定区直径范围8-22mm，长度≥15mm。 | 26567078-66be-11ec-bee9-0050568f9c84 | C02060800100001033770000074 | C02060800100001033770000074 | 血管介入治疗类材料 | 外周血管介入 | 腹主动脉延长支架 | 支架 | 不区分 | 髂动脉延长 | IE-1612-140 | IE-1612-140 | 06938370193401 | 国械注准20213130979 | 26567078-66be-11ec-bee9-0050568f9c84 |  | 腹主动脉 | 非招标范围内
外周血管支架类 | 腹主动脉 | 先健科技（深圳）有限公司 | 先健科技（深圳）有限公司 | c8d94b87-66ba-11ec-bee9-0050568f9c84 | 腹主动脉覆膜支架系统-髂动脉延长支架 | 国械注准20213130979 |  | 该产品由预装覆膜支架和输送器组成。覆膜支架包括腹主动脉分叉支架和髂动脉延长支架，由金属支架（镍钛合金）、覆膜（聚对苯二甲酸乙二醇酯）、缝合线（聚对苯二甲酸乙二醇酯）、支架连接处钢套（316LVM不锈钢）和显影点（钽）组成。腹主动脉分叉支架裸段和髂动脉延长支架近端有倒钩结构。输送系统用于实现覆膜支架在人体内的输送、控制和释放，主要由鞘管、鞘芯、手柄、推杆等零部件组成。环氧乙烷灭菌，一次性使用。货架有效期三年。 | 该产品用于肾下型腹主动脉瘤的腔内治疗：1）有合适的髂/股动脉入路；2）腹主动脉瘤近端瘤颈直径为17-32mm，长度≥10mm，且近端瘤颈成角≤75度；3）髂动脉锚定区直径范围8-22mm，长度≥15mm。 | 26572034-66be-11ec-bee9-0050568f9c84 | C02060800100001033770000075 | C02060800100001033770000075 | 血管介入治疗类材料 | 外周血管介入 | 腹主动脉延长支架 | 支架 | 不区分 | 髂动脉延长 | IE-1428-160 | IE-1428-160 | 06938370193975 | 国械注准20213130979 | 26572034-66be-11ec-bee9-0050568f9c84 |  | 腹主动脉 | 非招标范围内
外周血管支架类 | 腹主动脉 | 先健科技（深圳）有限公司 | 先健科技（深圳）有限公司 | c8d94b87-66ba-11ec-bee9-0050568f9c84 | 腹主动脉覆膜支架系统-髂动脉延长支架 | 国械注准20213130979 |  | 该产品由预装覆膜支架和输送器组成。覆膜支架包括腹主动脉分叉支架和髂动脉延长支架，由金属支架（镍钛合金）、覆膜（聚对苯二甲酸乙二醇酯）、缝合线（聚对苯二甲酸乙二醇酯）、支架连接处钢套（316LVM不锈钢）和显影点（钽）组成。腹主动脉分叉支架裸段和髂动脉延长支架近端有倒钩结构。输送系统用于实现覆膜支架在人体内的输送、控制和释放，主要由鞘管、鞘芯、手柄、推杆等零部件组成。环氧乙烷灭菌，一次性使用。货架有效期三年。 | 该产品用于肾下型腹主动脉瘤的腔内治疗：1）有合适的髂/股动脉入路；2）腹主动脉瘤近端瘤颈直径为17-32mm，长度≥10mm，且近端瘤颈成角≤75度；3）髂动脉锚定区直径范围8-22mm，长度≥15mm。 | 26587561-66be-11ec-bee9-0050568f9c84 | C02060800100001033770000076 | C02060800100001033770000076 | 血管介入治疗类材料 | 外周血管介入 | 腹主动脉延长支架 | 支架 | 不区分 | 髂动脉延长 | IE-1628-180 | IE-1628-180 | 06938370193593 | 国械注准20213130979 | 26587561-66be-11ec-bee9-0050568f9c84 |  | 腹主动脉 | 非招标范围内
外周血管支架类 | 腹主动脉 | 先健科技（深圳）有限公司 | 先健科技（深圳）有限公司 | c8d94b87-66ba-11ec-bee9-0050568f9c84 | 腹主动脉覆膜支架系统-髂动脉延长支架 | 国械注准20213130979 |  | 该产品由预装覆膜支架和输送器组成。覆膜支架包括腹主动脉分叉支架和髂动脉延长支架，由金属支架（镍钛合金）、覆膜（聚对苯二甲酸乙二醇酯）、缝合线（聚对苯二甲酸乙二醇酯）、支架连接处钢套（316LVM不锈钢）和显影点（钽）组成。腹主动脉分叉支架裸段和髂动脉延长支架近端有倒钩结构。输送系统用于实现覆膜支架在人体内的输送、控制和释放，主要由鞘管、鞘芯、手柄、推杆等零部件组成。环氧乙烷灭菌，一次性使用。货架有效期三年。 | 该产品用于肾下型腹主动脉瘤的腔内治疗：1）有合适的髂/股动脉入路；2）腹主动脉瘤近端瘤颈直径为17-32mm，长度≥10mm，且近端瘤颈成角≤75度；3）髂动脉锚定区直径范围8-22mm，长度≥15mm。 | 26589106-66be-11ec-bee9-0050568f9c84 | C02060800100001033770000077 | C02060800100001033770000077 | 血管介入治疗类材料 | 外周血管介入 | 腹主动脉延长支架 | 支架 | 不区分 | 髂动脉延长 | IE-1222-040 | IE-1222-040 | 06938370191797 | 国械注准20213130979 | 26589106-66be-11ec-bee9-0050568f9c84 |  | 腹主动脉 | 非招标范围内
外周血管支架类 | 腹主动脉 | 先健科技（深圳）有限公司 | 先健科技（深圳）有限公司 | c8d94b87-66ba-11ec-bee9-0050568f9c84 | 腹主动脉覆膜支架系统-髂动脉延长支架 | 国械注准20213130979 |  | 该产品由预装覆膜支架和输送器组成。覆膜支架包括腹主动脉分叉支架和髂动脉延长支架，由金属支架（镍钛合金）、覆膜（聚对苯二甲酸乙二醇酯）、缝合线（聚对苯二甲酸乙二醇酯）、支架连接处钢套（316LVM不锈钢）和显影点（钽）组成。腹主动脉分叉支架裸段和髂动脉延长支架近端有倒钩结构。输送系统用于实现覆膜支架在人体内的输送、控制和释放，主要由鞘管、鞘芯、手柄、推杆等零部件组成。环氧乙烷灭菌，一次性使用。货架有效期三年。 | 该产品用于肾下型腹主动脉瘤的腔内治疗：1）有合适的髂/股动脉入路；2）腹主动脉瘤近端瘤颈直径为17-32mm，长度≥10mm，且近端瘤颈成角≤75度；3）髂动脉锚定区直径范围8-22mm，长度≥15mm。 | 2658c97f-66be-11ec-bee9-0050568f9c84 | C02060800100001033770000078 | C02060800100001033770000078 | 血管介入治疗类材料 | 外周血管介入 | 腹主动脉延长支架 | 支架 | 不区分 | 髂动脉延长 | IE-1418-120 | IE-1418-120 | 06938370191315 | 国械注准20213130979 | 2658c97f-66be-11ec-bee9-0050568f9c84 |  | 腹主动脉 | 非招标范围内
外周血管支架类 | 腹主动脉 | 先健科技（深圳）有限公司 | 先健科技（深圳）有限公司 | c8d94b87-66ba-11ec-bee9-0050568f9c84 | 腹主动脉覆膜支架系统-髂动脉延长支架 | 国械注准20213130979 |  | 该产品由预装覆膜支架和输送器组成。覆膜支架包括腹主动脉分叉支架和髂动脉延长支架，由金属支架（镍钛合金）、覆膜（聚对苯二甲酸乙二醇酯）、缝合线（聚对苯二甲酸乙二醇酯）、支架连接处钢套（316LVM不锈钢）和显影点（钽）组成。腹主动脉分叉支架裸段和髂动脉延长支架近端有倒钩结构。输送系统用于实现覆膜支架在人体内的输送、控制和释放，主要由鞘管、鞘芯、手柄、推杆等零部件组成。环氧乙烷灭菌，一次性使用。货架有效期三年。 | 该产品用于肾下型腹主动脉瘤的腔内治疗：1）有合适的髂/股动脉入路；2）腹主动脉瘤近端瘤颈直径为17-32mm，长度≥10mm，且近端瘤颈成角≤75度；3）髂动脉锚定区直径范围8-22mm，长度≥15mm。 | 2658cc0e-66be-11ec-bee9-0050568f9c84 | C02060800100001033770000079 | C02060800100001033770000079 | 血管介入治疗类材料 | 外周血管介入 | 腹主动脉延长支架 | 支架 | 不区分 | 髂动脉延长 | IE-1614-080 | IE-1614-080 | 06938370193128 | 国械注准20213130979 | 2658cc0e-66be-11ec-bee9-0050568f9c84 |  | 腹主动脉 | 非招标范围内
外周血管支架类 | 腹主动脉 | 先健科技（深圳）有限公司 | 先健科技（深圳）有限公司 | c8d94b87-66ba-11ec-bee9-0050568f9c84 | 腹主动脉覆膜支架系统-髂动脉延长支架 | 国械注准20213130979 |  | 该产品由预装覆膜支架和输送器组成。覆膜支架包括腹主动脉分叉支架和髂动脉延长支架，由金属支架（镍钛合金）、覆膜（聚对苯二甲酸乙二醇酯）、缝合线（聚对苯二甲酸乙二醇酯）、支架连接处钢套（316LVM不锈钢）和显影点（钽）组成。腹主动脉分叉支架裸段和髂动脉延长支架近端有倒钩结构。输送系统用于实现覆膜支架在人体内的输送、控制和释放，主要由鞘管、鞘芯、手柄、推杆等零部件组成。环氧乙烷灭菌，一次性使用。货架有效期三年。 | 该产品用于肾下型腹主动脉瘤的腔内治疗：1）有合适的髂/股动脉入路；2）腹主动脉瘤近端瘤颈直径为17-32mm，长度≥10mm，且近端瘤颈成角≤75度；3）髂动脉锚定区直径范围8-22mm，长度≥15mm。 | 265a6f2e-66be-11ec-bee9-0050568f9c84 | C02060800100001033770000080 | C02060800100001033770000080 | 血管介入治疗类材料 | 外周血管介入 | 腹主动脉延长支架 | 支架 | 不区分 | 髂动脉延长 | IE-1614-070 | IE-1614-070 | 06938370193043 | 国械注准20213130979 | 265a6f2e-66be-11ec-bee9-0050568f9c84 |  | 腹主动脉 | 非招标范围内
外周血管支架类 | 腹主动脉 | 先健科技（深圳）有限公司 | 先健科技（深圳）有限公司 | c8d94b87-66ba-11ec-bee9-0050568f9c84 | 腹主动脉覆膜支架系统-髂动脉延长支架 | 国械注准20213130979 |  | 该产品由预装覆膜支架和输送器组成。覆膜支架包括腹主动脉分叉支架和髂动脉延长支架，由金属支架（镍钛合金）、覆膜（聚对苯二甲酸乙二醇酯）、缝合线（聚对苯二甲酸乙二醇酯）、支架连接处钢套（316LVM不锈钢）和显影点（钽）组成。腹主动脉分叉支架裸段和髂动脉延长支架近端有倒钩结构。输送系统用于实现覆膜支架在人体内的输送、控制和释放，主要由鞘管、鞘芯、手柄、推杆等零部件组成。环氧乙烷灭菌，一次性使用。货架有效期三年。 | 该产品用于肾下型腹主动脉瘤的腔内治疗：1）有合适的髂/股动脉入路；2）腹主动脉瘤近端瘤颈直径为17-32mm，长度≥10mm，且近端瘤颈成角≤75度；3）髂动脉锚定区直径范围8-22mm，长度≥15mm。 | 265be159-66be-11ec-bee9-0050568f9c84 | C02060800100001033770000081 | C02060800100001033770000081 | 血管介入治疗类材料 | 外周血管介入 | 腹主动脉延长支架 | 支架 | 不区分 | 髂动脉延长 | IE-1214-100 | IE-1214-100 | 06938370191483 | 国械注准20213130979 | 265be159-66be-11ec-bee9-0050568f9c84 |  | 腹主动脉 | 非招标范围内
外周血管支架类 | 腹主动脉 | 先健科技（深圳）有限公司 | 先健科技（深圳）有限公司 | c8d94b87-66ba-11ec-bee9-0050568f9c84 | 腹主动脉覆膜支架系统-髂动脉延长支架 | 国械注准20213130979 |  | 该产品由预装覆膜支架和输送器组成。覆膜支架包括腹主动脉分叉支架和髂动脉延长支架，由金属支架（镍钛合金）、覆膜（聚对苯二甲酸乙二醇酯）、缝合线（聚对苯二甲酸乙二醇酯）、支架连接处钢套（316LVM不锈钢）和显影点（钽）组成。腹主动脉分叉支架裸段和髂动脉延长支架近端有倒钩结构。输送系统用于实现覆膜支架在人体内的输送、控制和释放，主要由鞘管、鞘芯、手柄、推杆等零部件组成。环氧乙烷灭菌，一次性使用。货架有效期三年。 | 该产品用于肾下型腹主动脉瘤的腔内治疗：1）有合适的髂/股动脉入路；2）腹主动脉瘤近端瘤颈直径为17-32mm，长度≥10mm，且近端瘤颈成角≤75度；3）髂动脉锚定区直径范围8-22mm，长度≥15mm。 | 265bebb4-66be-11ec-bee9-0050568f9c84 | C02060800100001033770000082 | C02060800100001033770000082 | 血管介入治疗类材料 | 外周血管介入 | 腹主动脉延长支架 | 支架 | 不区分 | 髂动脉延长 | IE-1426-090 | IE-1426-090 | 06938370193883 | 国械注准20213130979 | 265bebb4-66be-11ec-bee9-0050568f9c84 |  | 腹主动脉 | 非招标范围内
外周血管支架类 | 腹主动脉 | 先健科技（深圳）有限公司 | 先健科技（深圳）有限公司 | c8d94b87-66ba-11ec-bee9-0050568f9c84 | 腹主动脉覆膜支架系统-髂动脉延长支架 | 国械注准20213130979 |  | 该产品由预装覆膜支架和输送器组成。覆膜支架包括腹主动脉分叉支架和髂动脉延长支架，由金属支架（镍钛合金）、覆膜（聚对苯二甲酸乙二醇酯）、缝合线（聚对苯二甲酸乙二醇酯）、支架连接处钢套（316LVM不锈钢）和显影点（钽）组成。腹主动脉分叉支架裸段和髂动脉延长支架近端有倒钩结构。输送系统用于实现覆膜支架在人体内的输送、控制和释放，主要由鞘管、鞘芯、手柄、推杆等零部件组成。环氧乙烷灭菌，一次性使用。货架有效期三年。 | 该产品用于肾下型腹主动脉瘤的腔内治疗：1）有合适的髂/股动脉入路；2）腹主动脉瘤近端瘤颈直径为17-32mm，长度≥10mm，且近端瘤颈成角≤75度；3）髂动脉锚定区直径范围8-22mm，长度≥15mm。 | 265bedd7-66be-11ec-bee9-0050568f9c84 | C02060800100001033770000083 | C02060800100001033770000083 | 血管介入治疗类材料 | 外周血管介入 | 腹主动脉延长支架 | 支架 | 不区分 | 髂动脉延长 | IE-1614-060 | IE-1614-060 | 06938370192961 | 国械注准20213130979 | 265bedd7-66be-11ec-bee9-0050568f9c84 |  | 腹主动脉 | 非招标范围内
外周血管支架类 | 腹主动脉 | 先健科技（深圳）有限公司 | 先健科技（深圳）有限公司 | c8d94b87-66ba-11ec-bee9-0050568f9c84 | 腹主动脉覆膜支架系统-髂动脉延长支架 | 国械注准20213130979 |  | 该产品由预装覆膜支架和输送器组成。覆膜支架包括腹主动脉分叉支架和髂动脉延长支架，由金属支架（镍钛合金）、覆膜（聚对苯二甲酸乙二醇酯）、缝合线（聚对苯二甲酸乙二醇酯）、支架连接处钢套（316LVM不锈钢）和显影点（钽）组成。腹主动脉分叉支架裸段和髂动脉延长支架近端有倒钩结构。输送系统用于实现覆膜支架在人体内的输送、控制和释放，主要由鞘管、鞘芯、手柄、推杆等零部件组成。环氧乙烷灭菌，一次性使用。货架有效期三年。 | 该产品用于肾下型腹主动脉瘤的腔内治疗：1）有合适的髂/股动脉入路；2）腹主动脉瘤近端瘤颈直径为17-32mm，长度≥10mm，且近端瘤颈成角≤75度；3）髂动脉锚定区直径范围8-22mm，长度≥15mm。 | 265befcd-66be-11ec-bee9-0050568f9c84 | C02060800100001033770000084 | C02060800100001033770000084 | 血管介入治疗类材料 | 外周血管介入 | 腹主动脉延长支架 | 支架 | 不区分 | 髂动脉延长 | IE-1210-070 | IE-1210-070 | 06938370191872 | 国械注准20213130979 | 265befcd-66be-11ec-bee9-0050568f9c84 |  | 腹主动脉 | 非招标范围内
外周血管支架类 | 腹主动脉 | 先健科技（深圳）有限公司 | 先健科技（深圳）有限公司 | c8d94b87-66ba-11ec-bee9-0050568f9c84 | 腹主动脉覆膜支架系统-髂动脉延长支架 | 国械注准20213130979 |  | 该产品由预装覆膜支架和输送器组成。覆膜支架包括腹主动脉分叉支架和髂动脉延长支架，由金属支架（镍钛合金）、覆膜（聚对苯二甲酸乙二醇酯）、缝合线（聚对苯二甲酸乙二醇酯）、支架连接处钢套（316LVM不锈钢）和显影点（钽）组成。腹主动脉分叉支架裸段和髂动脉延长支架近端有倒钩结构。输送系统用于实现覆膜支架在人体内的输送、控制和释放，主要由鞘管、鞘芯、手柄、推杆等零部件组成。环氧乙烷灭菌，一次性使用。货架有效期三年。 | 该产品用于肾下型腹主动脉瘤的腔内治疗：1）有合适的髂/股动脉入路；2）腹主动脉瘤近端瘤颈直径为17-32mm，长度≥10mm，且近端瘤颈成角≤75度；3）髂动脉锚定区直径范围8-22mm，长度≥15mm。 | 265d273a-66be-11ec-bee9-0050568f9c84 | C02060800100001033770000085 | C02060800100001033770000085 | 血管介入治疗类材料 | 外周血管介入 | 腹主动脉延长支架 | 支架 | 不区分 | 髂动脉延长 | IE-1418-090 | IE-1418-090 | 06938370192640 | 国械注准20213130979 | 265d273a-66be-11ec-bee9-0050568f9c84 |  | 腹主动脉 | 非招标范围内
外周血管支架类 | 腹主动脉 | 先健科技（深圳）有限公司 | 先健科技（深圳）有限公司 | c8d94b87-66ba-11ec-bee9-0050568f9c84 | 腹主动脉覆膜支架系统-髂动脉延长支架 | 国械注准20213130979 |  | 该产品由预装覆膜支架和输送器组成。覆膜支架包括腹主动脉分叉支架和髂动脉延长支架，由金属支架（镍钛合金）、覆膜（聚对苯二甲酸乙二醇酯）、缝合线（聚对苯二甲酸乙二醇酯）、支架连接处钢套（316LVM不锈钢）和显影点（钽）组成。腹主动脉分叉支架裸段和髂动脉延长支架近端有倒钩结构。输送系统用于实现覆膜支架在人体内的输送、控制和释放，主要由鞘管、鞘芯、手柄、推杆等零部件组成。环氧乙烷灭菌，一次性使用。货架有效期三年。 | 该产品用于肾下型腹主动脉瘤的腔内治疗：1）有合适的髂/股动脉入路；2）腹主动脉瘤近端瘤颈直径为17-32mm，长度≥10mm，且近端瘤颈成角≤75度；3）髂动脉锚定区直径范围8-22mm，长度≥15mm。 | 265d331a-66be-11ec-bee9-0050568f9c84 | C02060800100001033770000086 | C02060800100001033770000086 | 血管介入治疗类材料 | 外周血管介入 | 腹主动脉延长支架 | 支架 | 不区分 | 髂动脉延长 | IE-1612-180 | IE-1612-180 | 06938370193548 | 国械注准20213130979 | 265d331a-66be-11ec-bee9-0050568f9c84 |  | 腹主动脉 | 非招标范围内
外周血管支架类 | 腹主动脉 | 先健科技（深圳）有限公司 | 先健科技（深圳）有限公司 | c8d94b87-66ba-11ec-bee9-0050568f9c84 | 腹主动脉覆膜支架系统-髂动脉延长支架 | 国械注准20213130979 |  | 该产品由预装覆膜支架和输送器组成。覆膜支架包括腹主动脉分叉支架和髂动脉延长支架，由金属支架（镍钛合金）、覆膜（聚对苯二甲酸乙二醇酯）、缝合线（聚对苯二甲酸乙二醇酯）、支架连接处钢套（316LVM不锈钢）和显影点（钽）组成。腹主动脉分叉支架裸段和髂动脉延长支架近端有倒钩结构。输送系统用于实现覆膜支架在人体内的输送、控制和释放，主要由鞘管、鞘芯、手柄、推杆等零部件组成。环氧乙烷灭菌，一次性使用。货架有效期三年。 | 该产品用于肾下型腹主动脉瘤的腔内治疗：1）有合适的髂/股动脉入路；2）腹主动脉瘤近端瘤颈直径为17-32mm，长度≥10mm，且近端瘤颈成角≤75度；3）髂动脉锚定区直径范围8-22mm，长度≥15mm。 | 265d3d79-66be-11ec-bee9-0050568f9c84 | C02060800100001033770000087 | C02060800100001033770000087 | 血管介入治疗类材料 | 外周血管介入 | 腹主动脉延长支架 | 支架 | 不区分 | 髂动脉延长 | IE-1222-140 | IE-1222-140 | 06938370192237 | 国械注准20213130979 | 265d3d79-66be-11ec-bee9-0050568f9c84 |  | 腹主动脉 | 非招标范围内
外周血管支架类 | 腹主动脉 | 先健科技（深圳）有限公司 | 先健科技（深圳）有限公司 | c8d94b87-66ba-11ec-bee9-0050568f9c84 | 腹主动脉覆膜支架系统-髂动脉延长支架 | 国械注准20213130979 |  | 该产品由预装覆膜支架和输送器组成。覆膜支架包括腹主动脉分叉支架和髂动脉延长支架，由金属支架（镍钛合金）、覆膜（聚对苯二甲酸乙二醇酯）、缝合线（聚对苯二甲酸乙二醇酯）、支架连接处钢套（316LVM不锈钢）和显影点（钽）组成。腹主动脉分叉支架裸段和髂动脉延长支架近端有倒钩结构。输送系统用于实现覆膜支架在人体内的输送、控制和释放，主要由鞘管、鞘芯、手柄、推杆等零部件组成。环氧乙烷灭菌，一次性使用。货架有效期三年。 | 该产品用于肾下型腹主动脉瘤的腔内治疗：1）有合适的髂/股动脉入路；2）腹主动脉瘤近端瘤颈直径为17-32mm，长度≥10mm，且近端瘤颈成角≤75度；3）髂动脉锚定区直径范围8-22mm，长度≥15mm。 | 265d3f6d-66be-11ec-bee9-0050568f9c84 | C02060800100001033770000088 | C02060800100001033770000088 | 血管介入治疗类材料 | 外周血管介入 | 腹主动脉延长支架 | 支架 | 不区分 | 髂动脉延长 | IE-1226-040 | IE-1226-040 | 06938370193609 | 国械注准20213130979 | 265d3f6d-66be-11ec-bee9-0050568f9c84 |  | 腹主动脉 | 非招标范围内
外周血管支架类 | 腹主动脉 | 先健科技（深圳）有限公司 | 先健科技（深圳）有限公司 | c8d94b87-66ba-11ec-bee9-0050568f9c84 | 腹主动脉覆膜支架系统-髂动脉延长支架 | 国械注准20213130979 |  | 该产品由预装覆膜支架和输送器组成。覆膜支架包括腹主动脉分叉支架和髂动脉延长支架，由金属支架（镍钛合金）、覆膜（聚对苯二甲酸乙二醇酯）、缝合线（聚对苯二甲酸乙二醇酯）、支架连接处钢套（316LVM不锈钢）和显影点（钽）组成。腹主动脉分叉支架裸段和髂动脉延长支架近端有倒钩结构。输送系统用于实现覆膜支架在人体内的输送、控制和释放，主要由鞘管、鞘芯、手柄、推杆等零部件组成。环氧乙烷灭菌，一次性使用。货架有效期三年。 | 该产品用于肾下型腹主动脉瘤的腔内治疗：1）有合适的髂/股动脉入路；2）腹主动脉瘤近端瘤颈直径为17-32mm，长度≥10mm，且近端瘤颈成角≤75度；3）髂动脉锚定区直径范围8-22mm，长度≥15mm。 | 265d4168-66be-11ec-bee9-0050568f9c84 | C02060800100001033770000089 | C02060800100001033770000089 | 血管介入治疗类材料 | 外周血管介入 | 腹主动脉延长支架 | 支架 | 不区分 | 髂动脉延长 | IE-1216-090 | IE-1216-090 | 06938370192039 | 国械注准20213130979 | 265d4168-66be-11ec-bee9-0050568f9c84 |  | 腹主动脉 | 非招标范围内
外周血管支架类 | 腹主动脉 | 先健科技（深圳）有限公司 | 先健科技（深圳）有限公司 | c8d94b87-66ba-11ec-bee9-0050568f9c84 | 腹主动脉覆膜支架系统-髂动脉延长支架 | 国械注准20213130979 |  | 该产品由预装覆膜支架和输送器组成。覆膜支架包括腹主动脉分叉支架和髂动脉延长支架，由金属支架（镍钛合金）、覆膜（聚对苯二甲酸乙二醇酯）、缝合线（聚对苯二甲酸乙二醇酯）、支架连接处钢套（316LVM不锈钢）和显影点（钽）组成。腹主动脉分叉支架裸段和髂动脉延长支架近端有倒钩结构。输送系统用于实现覆膜支架在人体内的输送、控制和释放，主要由鞘管、鞘芯、手柄、推杆等零部件组成。环氧乙烷灭菌，一次性使用。货架有效期三年。 | 该产品用于肾下型腹主动脉瘤的腔内治疗：1）有合适的髂/股动脉入路；2）腹主动脉瘤近端瘤颈直径为17-32mm，长度≥10mm，且近端瘤颈成角≤75度；3）髂动脉锚定区直径范围8-22mm，长度≥15mm。 | 265d4377-66be-11ec-bee9-0050568f9c84 | C02060800100001033770000090 | C02060800100001033770000090 | 血管介入治疗类材料 | 外周血管介入 | 腹主动脉延长支架 | 支架 | 不区分 | 髂动脉延长 | IE-1622-100 | IE-1622-100 | 06938370193296 | 国械注准20213130979 | 265d4377-66be-11ec-bee9-0050568f9c84 |  | 腹主动脉 | 非招标范围内
外周血管支架类 | 腹主动脉 | 先健科技（深圳）有限公司 | 先健科技（深圳）有限公司 | c8d94b87-66ba-11ec-bee9-0050568f9c84 | 腹主动脉覆膜支架系统-髂动脉延长支架 | 国械注准20213130979 |  | 该产品由预装覆膜支架和输送器组成。覆膜支架包括腹主动脉分叉支架和髂动脉延长支架，由金属支架（镍钛合金）、覆膜（聚对苯二甲酸乙二醇酯）、缝合线（聚对苯二甲酸乙二醇酯）、支架连接处钢套（316LVM不锈钢）和显影点（钽）组成。腹主动脉分叉支架裸段和髂动脉延长支架近端有倒钩结构。输送系统用于实现覆膜支架在人体内的输送、控制和释放，主要由鞘管、鞘芯、手柄、推杆等零部件组成。环氧乙烷灭菌，一次性使用。货架有效期三年。 | 该产品用于肾下型腹主动脉瘤的腔内治疗：1）有合适的髂/股动脉入路；2）腹主动脉瘤近端瘤颈直径为17-32mm，长度≥10mm，且近端瘤颈成角≤75度；3）髂动脉锚定区直径范围8-22mm，长度≥15mm。 | 265d4e5a-66be-11ec-bee9-0050568f9c84 | C02060800100001033770000091 | C02060800100001033770000091 | 血管介入治疗类材料 | 外周血管介入 | 腹主动脉延长支架 | 支架 | 不区分 | 髂动脉延长 | IE-1628-060 | IE-1628-060 | 06938370194033 | 国械注准20213130979 | 265d4e5a-66be-11ec-bee9-0050568f9c84 |  | 腹主动脉 | 非招标范围内
外周血管支架类 | 腹主动脉 | 先健科技（深圳）有限公司 | 先健科技（深圳）有限公司 | c8d94b87-66ba-11ec-bee9-0050568f9c84 | 腹主动脉覆膜支架系统-髂动脉延长支架 | 国械注准20213130979 |  | 该产品由预装覆膜支架和输送器组成。覆膜支架包括腹主动脉分叉支架和髂动脉延长支架，由金属支架（镍钛合金）、覆膜（聚对苯二甲酸乙二醇酯）、缝合线（聚对苯二甲酸乙二醇酯）、支架连接处钢套（316LVM不锈钢）和显影点（钽）组成。腹主动脉分叉支架裸段和髂动脉延长支架近端有倒钩结构。输送系统用于实现覆膜支架在人体内的输送、控制和释放，主要由鞘管、鞘芯、手柄、推杆等零部件组成。环氧乙烷灭菌，一次性使用。货架有效期三年。 | 该产品用于肾下型腹主动脉瘤的腔内治疗：1）有合适的髂/股动脉入路；2）腹主动脉瘤近端瘤颈直径为17-32mm，长度≥10mm，且近端瘤颈成角≤75度；3）髂动脉锚定区直径范围8-22mm，长度≥15mm。 | 265ee552-66be-11ec-bee9-0050568f9c84 | C02060800100001033770000092 | C02060800100001033770000092 | 血管介入治疗类材料 | 外周血管介入 | 腹主动脉延长支架 | 支架 | 不区分 | 髂动脉延长 | IE-1626-100 | IE-1626-100 | 06938370194101 | 国械注准20213130979 | 265ee552-66be-11ec-bee9-0050568f9c84 |  | 腹主动脉 | 非招标范围内
外周血管支架类 | 腹主动脉 | 先健科技（深圳）有限公司 | 先健科技（深圳）有限公司 | c8d94b87-66ba-11ec-bee9-0050568f9c84 | 腹主动脉覆膜支架系统-髂动脉延长支架 | 国械注准20213130979 |  | 该产品由预装覆膜支架和输送器组成。覆膜支架包括腹主动脉分叉支架和髂动脉延长支架，由金属支架（镍钛合金）、覆膜（聚对苯二甲酸乙二醇酯）、缝合线（聚对苯二甲酸乙二醇酯）、支架连接处钢套（316LVM不锈钢）和显影点（钽）组成。腹主动脉分叉支架裸段和髂动脉延长支架近端有倒钩结构。输送系统用于实现覆膜支架在人体内的输送、控制和释放，主要由鞘管、鞘芯、手柄、推杆等零部件组成。环氧乙烷灭菌，一次性使用。货架有效期三年。 | 该产品用于肾下型腹主动脉瘤的腔内治疗：1）有合适的髂/股动脉入路；2）腹主动脉瘤近端瘤颈直径为17-32mm，长度≥10mm，且近端瘤颈成角≤75度；3）髂动脉锚定区直径范围8-22mm，长度≥15mm。 | 2660d59b-66be-11ec-bee9-0050568f9c84 | C02060800100001033770000093 | C02060800100001033770000093 | 血管介入治疗类材料 | 外周血管介入 | 腹主动脉延长支架 | 支架 | 不区分 | 髂动脉延长 | IE-1420-140 | IE-1420-140 | 06938370192695 | 国械注准20213130979 | 2660d59b-66be-11ec-bee9-0050568f9c84 |  | 腹主动脉 | 非招标范围内
外周血管支架类 | 腹主动脉 | 先健科技（深圳）有限公司 | 先健科技（深圳）有限公司 | c8d94b87-66ba-11ec-bee9-0050568f9c84 | 腹主动脉覆膜支架系统-髂动脉延长支架 | 国械注准20213130979 |  | 该产品由预装覆膜支架和输送器组成。覆膜支架包括腹主动脉分叉支架和髂动脉延长支架，由金属支架（镍钛合金）、覆膜（聚对苯二甲酸乙二醇酯）、缝合线（聚对苯二甲酸乙二醇酯）、支架连接处钢套（316LVM不锈钢）和显影点（钽）组成。腹主动脉分叉支架裸段和髂动脉延长支架近端有倒钩结构。输送系统用于实现覆膜支架在人体内的输送、控制和释放，主要由鞘管、鞘芯、手柄、推杆等零部件组成。环氧乙烷灭菌，一次性使用。货架有效期三年。 | 该产品用于肾下型腹主动脉瘤的腔内治疗：1）有合适的髂/股动脉入路；2）腹主动脉瘤近端瘤颈直径为17-32mm，长度≥10mm，且近端瘤颈成角≤75度；3）髂动脉锚定区直径范围8-22mm，长度≥15mm。 | 266229a4-66be-11ec-bee9-0050568f9c84 | C02060800100001033770000094 | C02060800100001033770000094 | 血管介入治疗类材料 | 外周血管介入 | 腹主动脉延长支架 | 支架 | 不区分 | 髂动脉延长 | IE-1220-090 | IE-1220-090 | 06938370192053 | 国械注准20213130979 | 266229a4-66be-11ec-bee9-0050568f9c84 |  | 腹主动脉 | 非招标范围内
外周血管支架类 | 腹主动脉 | 先健科技（深圳）有限公司 | 先健科技（深圳）有限公司 | c8d94b87-66ba-11ec-bee9-0050568f9c84 | 腹主动脉覆膜支架系统-髂动脉延长支架 | 国械注准20213130979 |  | 该产品由预装覆膜支架和输送器组成。覆膜支架包括腹主动脉分叉支架和髂动脉延长支架，由金属支架（镍钛合金）、覆膜（聚对苯二甲酸乙二醇酯）、缝合线（聚对苯二甲酸乙二醇酯）、支架连接处钢套（316LVM不锈钢）和显影点（钽）组成。腹主动脉分叉支架裸段和髂动脉延长支架近端有倒钩结构。输送系统用于实现覆膜支架在人体内的输送、控制和释放，主要由鞘管、鞘芯、手柄、推杆等零部件组成。环氧乙烷灭菌，一次性使用。货架有效期三年。 | 该产品用于肾下型腹主动脉瘤的腔内治疗：1）有合适的髂/股动脉入路；2）腹主动脉瘤近端瘤颈直径为17-32mm，长度≥10mm，且近端瘤颈成角≤75度；3）髂动脉锚定区直径范围8-22mm，长度≥15mm。 | 2662b1b8-66be-11ec-bee9-0050568f9c84 | C02060800100001033770000095 | C02060800100001033770000095 | 血管介入治疗类材料 | 外周血管介入 | 腹主动脉延长支架 | 支架 | 不区分 | 髂动脉延长 | IE-1622-070 | IE-1622-070 | 06938370193081 | 国械注准20213130979 | 2662b1b8-66be-11ec-bee9-0050568f9c84 |  | 腹主动脉 | 非招标范围内
外周血管支架类 | 腹主动脉 | 先健科技（深圳）有限公司 | 先健科技（深圳）有限公司 | c8d94b87-66ba-11ec-bee9-0050568f9c84 | 腹主动脉覆膜支架系统-髂动脉延长支架 | 国械注准20213130979 |  | 该产品由预装覆膜支架和输送器组成。覆膜支架包括腹主动脉分叉支架和髂动脉延长支架，由金属支架（镍钛合金）、覆膜（聚对苯二甲酸乙二醇酯）、缝合线（聚对苯二甲酸乙二醇酯）、支架连接处钢套（316LVM不锈钢）和显影点（钽）组成。腹主动脉分叉支架裸段和髂动脉延长支架近端有倒钩结构。输送系统用于实现覆膜支架在人体内的输送、控制和释放，主要由鞘管、鞘芯、手柄、推杆等零部件组成。环氧乙烷灭菌，一次性使用。货架有效期三年。 | 该产品用于肾下型腹主动脉瘤的腔内治疗：1）有合适的髂/股动脉入路；2）腹主动脉瘤近端瘤颈直径为17-32mm，长度≥10mm，且近端瘤颈成角≤75度；3）髂动脉锚定区直径范围8-22mm，长度≥15mm。 | 2663b22d-66be-11ec-bee9-0050568f9c84 | C02060800100001033770000096 | C02060800100001033770000096 | 血管介入治疗类材料 | 外周血管介入 | 腹主动脉延长支架 | 支架 | 不区分 | 髂动脉延长 | IE-1418-060 | IE-1418-060 | 06938370192527 | 国械注准20213130979 | 2663b22d-66be-11ec-bee9-0050568f9c84 |  | 腹主动脉 | 非招标范围内
外周血管支架类 | 腹主动脉 | 先健科技（深圳）有限公司 | 先健科技（深圳）有限公司 | c8d94b87-66ba-11ec-bee9-0050568f9c84 | 腹主动脉覆膜支架系统-髂动脉延长支架 | 国械注准20213130979 |  | 该产品由预装覆膜支架和输送器组成。覆膜支架包括腹主动脉分叉支架和髂动脉延长支架，由金属支架（镍钛合金）、覆膜（聚对苯二甲酸乙二醇酯）、缝合线（聚对苯二甲酸乙二醇酯）、支架连接处钢套（316LVM不锈钢）和显影点（钽）组成。腹主动脉分叉支架裸段和髂动脉延长支架近端有倒钩结构。输送系统用于实现覆膜支架在人体内的输送、控制和释放，主要由鞘管、鞘芯、手柄、推杆等零部件组成。环氧乙烷灭菌，一次性使用。货架有效期三年。 | 该产品用于肾下型腹主动脉瘤的腔内治疗：1）有合适的髂/股动脉入路；2）腹主动脉瘤近端瘤颈直径为17-32mm，长度≥10mm，且近端瘤颈成角≤75度；3）髂动脉锚定区直径范围8-22mm，长度≥15mm。 | 26657750-66be-11ec-bee9-0050568f9c84 | C02060800100001033770000097 | C02060800100001033770000097 | 血管介入治疗类材料 | 外周血管介入 | 腹主动脉延长支架 | 支架 | 不区分 | 髂动脉延长 | IE-1218-090 | IE-1218-090 | 06938370192046 | 国械注准20213130979 | 26657750-66be-11ec-bee9-0050568f9c84 |  | 腹主动脉 | 非招标范围内
外周血管支架类 | 腹主动脉 | 先健科技（深圳）有限公司 | 先健科技（深圳）有限公司 | c8d94b87-66ba-11ec-bee9-0050568f9c84 | 腹主动脉覆膜支架系统-髂动脉延长支架 | 国械注准20213130979 |  | 该产品由预装覆膜支架和输送器组成。覆膜支架包括腹主动脉分叉支架和髂动脉延长支架，由金属支架（镍钛合金）、覆膜（聚对苯二甲酸乙二醇酯）、缝合线（聚对苯二甲酸乙二醇酯）、支架连接处钢套（316LVM不锈钢）和显影点（钽）组成。腹主动脉分叉支架裸段和髂动脉延长支架近端有倒钩结构。输送系统用于实现覆膜支架在人体内的输送、控制和释放，主要由鞘管、鞘芯、手柄、推杆等零部件组成。环氧乙烷灭菌，一次性使用。货架有效期三年。 | 该产品用于肾下型腹主动脉瘤的腔内治疗：1）有合适的髂/股动脉入路；2）腹主动脉瘤近端瘤颈直径为17-32mm，长度≥10mm，且近端瘤颈成角≤75度；3）髂动脉锚定区直径范围8-22mm，长度≥15mm。 | 2667e3b8-66be-11ec-bee9-0050568f9c84 | C02060800100001033770000098 | C02060800100001033770000098 | 血管介入治疗类材料 | 外周血管介入 | 腹主动脉延长支架 | 支架 | 不区分 | 髂动脉延长 | IE-1424-040 | IE-1424-040 | 06938370192473 | 国械注准20213130979 | 2667e3b8-66be-11ec-bee9-0050568f9c84 |  | 腹主动脉 | 非招标范围内
外周血管支架类 | 腹主动脉 | 先健科技（深圳）有限公司 | 先健科技（深圳）有限公司 | c8d94b87-66ba-11ec-bee9-0050568f9c84 | 腹主动脉覆膜支架系统-髂动脉延长支架 | 国械注准20213130979 |  | 该产品由预装覆膜支架和输送器组成。覆膜支架包括腹主动脉分叉支架和髂动脉延长支架，由金属支架（镍钛合金）、覆膜（聚对苯二甲酸乙二醇酯）、缝合线（聚对苯二甲酸乙二醇酯）、支架连接处钢套（316LVM不锈钢）和显影点（钽）组成。腹主动脉分叉支架裸段和髂动脉延长支架近端有倒钩结构。输送系统用于实现覆膜支架在人体内的输送、控制和释放，主要由鞘管、鞘芯、手柄、推杆等零部件组成。环氧乙烷灭菌，一次性使用。货架有效期三年。 | 该产品用于肾下型腹主动脉瘤的腔内治疗：1）有合适的髂/股动脉入路；2）腹主动脉瘤近端瘤颈直径为17-32mm，长度≥10mm，且近端瘤颈成角≤75度；3）髂动脉锚定区直径范围8-22mm，长度≥15mm。 | 2667e63f-66be-11ec-bee9-0050568f9c84 | C02060800100001033770000099 | C02060800100001033770000099 | 血管介入治疗类材料 | 外周血管介入 | 腹主动脉延长支架 | 支架 | 不区分 | 髂动脉延长 | IE-1426-100 | IE-1426-100 | 06938370193906 | 国械注准20213130979 | 2667e63f-66be-11ec-bee9-0050568f9c84 |  | 腹主动脉 | 非招标范围内
外周血管支架类 | 腹主动脉 | 先健科技（深圳）有限公司 | 先健科技（深圳）有限公司 | c8d94b87-66ba-11ec-bee9-0050568f9c84 | 腹主动脉覆膜支架系统-髂动脉延长支架 | 国械注准20213130979 |  | 该产品由预装覆膜支架和输送器组成。覆膜支架包括腹主动脉分叉支架和髂动脉延长支架，由金属支架（镍钛合金）、覆膜（聚对苯二甲酸乙二醇酯）、缝合线（聚对苯二甲酸乙二醇酯）、支架连接处钢套（316LVM不锈钢）和显影点（钽）组成。腹主动脉分叉支架裸段和髂动脉延长支架近端有倒钩结构。输送系统用于实现覆膜支架在人体内的输送、控制和释放，主要由鞘管、鞘芯、手柄、推杆等零部件组成。环氧乙烷灭菌，一次性使用。货架有效期三年。 | 该产品用于肾下型腹主动脉瘤的腔内治疗：1）有合适的髂/股动脉入路；2）腹主动脉瘤近端瘤颈直径为17-32mm，长度≥10mm，且近端瘤颈成角≤75度；3）髂动脉锚定区直径范围8-22mm，长度≥15mm。 | 2667e833-66be-11ec-bee9-0050568f9c84 | C02060800100001033770000100 | C02060800100001033770000100 | 血管介入治疗类材料 | 外周血管介入 | 腹主动脉延长支架 | 支架 | 不区分 | 髂动脉延长 | IE-1220-140 | IE-1220-140 | 06938370192220 | 国械注准20213130979 | 2667e833-66be-11ec-bee9-0050568f9c84 |  | 腹主动脉 | 非招标范围内
外周血管支架类 | 腹主动脉 | 先健科技（深圳）有限公司 | 先健科技（深圳）有限公司 | c8d94b87-66ba-11ec-bee9-0050568f9c84 | 腹主动脉覆膜支架系统-髂动脉延长支架 | 国械注准20213130979 |  | 该产品由预装覆膜支架和输送器组成。覆膜支架包括腹主动脉分叉支架和髂动脉延长支架，由金属支架（镍钛合金）、覆膜（聚对苯二甲酸乙二醇酯）、缝合线（聚对苯二甲酸乙二醇酯）、支架连接处钢套（316LVM不锈钢）和显影点（钽）组成。腹主动脉分叉支架裸段和髂动脉延长支架近端有倒钩结构。输送系统用于实现覆膜支架在人体内的输送、控制和释放，主要由鞘管、鞘芯、手柄、推杆等零部件组成。环氧乙烷灭菌，一次性使用。货架有效期三年。 | 该产品用于肾下型腹主动脉瘤的腔内治疗：1）有合适的髂/股动脉入路；2）腹主动脉瘤近端瘤颈直径为17-32mm，长度≥10mm，且近端瘤颈成角≤75度；3）髂动脉锚定区直径范围8-22mm，长度≥15mm。 | 2667ea13-66be-11ec-bee9-0050568f9c84 | C02060800100001033770000101 | C02060800100001033770000101 | 血管介入治疗类材料 | 外周血管介入 | 腹主动脉延长支架 | 支架 | 不区分 | 髂动脉延长 | IE-1212-180 | IE-1212-180 | 06938370192343 | 国械注准20213130979 | 2667ea13-66be-11ec-bee9-0050568f9c84 |  | 腹主动脉 | 非招标范围内
外周血管支架类 | 腹主动脉 | 先健科技（深圳）有限公司 | 先健科技（深圳）有限公司 | c8d94b87-66ba-11ec-bee9-0050568f9c84 | 腹主动脉覆膜支架系统-髂动脉延长支架 | 国械注准20213130979 |  | 该产品由预装覆膜支架和输送器组成。覆膜支架包括腹主动脉分叉支架和髂动脉延长支架，由金属支架（镍钛合金）、覆膜（聚对苯二甲酸乙二醇酯）、缝合线（聚对苯二甲酸乙二醇酯）、支架连接处钢套（316LVM不锈钢）和显影点（钽）组成。腹主动脉分叉支架裸段和髂动脉延长支架近端有倒钩结构。输送系统用于实现覆膜支架在人体内的输送、控制和释放，主要由鞘管、鞘芯、手柄、推杆等零部件组成。环氧乙烷灭菌，一次性使用。货架有效期三年。 | 该产品用于肾下型腹主动脉瘤的腔内治疗：1）有合适的髂/股动脉入路；2）腹主动脉瘤近端瘤颈直径为17-32mm，长度≥10mm，且近端瘤颈成角≤75度；3）髂动脉锚定区直径范围8-22mm，长度≥15mm。 | 2667ebe7-66be-11ec-bee9-0050568f9c84 | C02060800100001033770000102 | C02060800100001033770000102 | 血管介入治疗类材料 | 外周血管介入 | 腹主动脉延长支架 | 支架 | 不区分 | 髂动脉延长 | IE-1414-070 | IE-1414-070 | 06938370191117 | 国械注准20213130979 | 2667ebe7-66be-11ec-bee9-0050568f9c84 |  | 腹主动脉 | 非招标范围内
外周血管支架类 | 腹主动脉 | 先健科技（深圳）有限公司 | 先健科技（深圳）有限公司 | c8d94b87-66ba-11ec-bee9-0050568f9c84 | 腹主动脉覆膜支架系统-髂动脉延长支架 | 国械注准20213130979 |  | 该产品由预装覆膜支架和输送器组成。覆膜支架包括腹主动脉分叉支架和髂动脉延长支架，由金属支架（镍钛合金）、覆膜（聚对苯二甲酸乙二醇酯）、缝合线（聚对苯二甲酸乙二醇酯）、支架连接处钢套（316LVM不锈钢）和显影点（钽）组成。腹主动脉分叉支架裸段和髂动脉延长支架近端有倒钩结构。输送系统用于实现覆膜支架在人体内的输送、控制和释放，主要由鞘管、鞘芯、手柄、推杆等零部件组成。环氧乙烷灭菌，一次性使用。货架有效期三年。 | 该产品用于肾下型腹主动脉瘤的腔内治疗：1）有合适的髂/股动脉入路；2）腹主动脉瘤近端瘤颈直径为17-32mm，长度≥10mm，且近端瘤颈成角≤75度；3）髂动脉锚定区直径范围8-22mm，长度≥15mm。 | 2667edbf-66be-11ec-bee9-0050568f9c84 | C02060800100001033770000103 | C02060800100001033770000103 | 血管介入治疗类材料 | 外周血管介入 | 腹主动脉延长支架 | 支架 | 不区分 | 髂动脉延长 | IE-1618-160 | IE-1618-160 | 06938370191421 | 国械注准20213130979 | 2667edbf-66be-11ec-bee9-0050568f9c84 |  | 腹主动脉 | 非招标范围内
外周血管支架类 | 腹主动脉 | 先健科技（深圳）有限公司 | 先健科技（深圳）有限公司 | c8d94b87-66ba-11ec-bee9-0050568f9c84 | 腹主动脉覆膜支架系统-髂动脉延长支架 | 国械注准20213130979 |  | 该产品由预装覆膜支架和输送器组成。覆膜支架包括腹主动脉分叉支架和髂动脉延长支架，由金属支架（镍钛合金）、覆膜（聚对苯二甲酸乙二醇酯）、缝合线（聚对苯二甲酸乙二醇酯）、支架连接处钢套（316LVM不锈钢）和显影点（钽）组成。腹主动脉分叉支架裸段和髂动脉延长支架近端有倒钩结构。输送系统用于实现覆膜支架在人体内的输送、控制和释放，主要由鞘管、鞘芯、手柄、推杆等零部件组成。环氧乙烷灭菌，一次性使用。货架有效期三年。 | 该产品用于肾下型腹主动脉瘤的腔内治疗：1）有合适的髂/股动脉入路；2）腹主动脉瘤近端瘤颈直径为17-32mm，长度≥10mm，且近端瘤颈成角≤75度；3）髂动脉锚定区直径范围8-22mm，长度≥15mm。 | 2667f31f-66be-11ec-bee9-0050568f9c84 | C02060800100001033770000104 | C02060800100001033770000104 | 血管介入治疗类材料 | 外周血管介入 | 腹主动脉延长支架 | 支架 | 不区分 | 髂动脉延长 | IE-1616-180 | IE-1616-180 | 06938370193562 | 国械注准20213130979 | 2667f31f-66be-11ec-bee9-0050568f9c84 |  | 腹主动脉 | 非招标范围内
外周血管支架类 | 腹主动脉 | 先健科技（深圳）有限公司 | 先健科技（深圳）有限公司 | c8d94b87-66ba-11ec-bee9-0050568f9c84 | 腹主动脉覆膜支架系统-髂动脉延长支架 | 国械注准20213130979 |  | 该产品由预装覆膜支架和输送器组成。覆膜支架包括腹主动脉分叉支架和髂动脉延长支架，由金属支架（镍钛合金）、覆膜（聚对苯二甲酸乙二醇酯）、缝合线（聚对苯二甲酸乙二醇酯）、支架连接处钢套（316LVM不锈钢）和显影点（钽）组成。腹主动脉分叉支架裸段和髂动脉延长支架近端有倒钩结构。输送系统用于实现覆膜支架在人体内的输送、控制和释放，主要由鞘管、鞘芯、手柄、推杆等零部件组成。环氧乙烷灭菌，一次性使用。货架有效期三年。 | 该产品用于肾下型腹主动脉瘤的腔内治疗：1）有合适的髂/股动脉入路；2）腹主动脉瘤近端瘤颈直径为17-32mm，长度≥10mm，且近端瘤颈成角≤75度；3）髂动脉锚定区直径范围8-22mm，长度≥15mm。 | 2667f633-66be-11ec-bee9-0050568f9c84 | C02060800100001033770000105 | C02060800100001033770000105 | 血管介入治疗类材料 | 外周血管介入 | 腹主动脉延长支架 | 支架 | 不区分 | 髂动脉延长 | IE-1626-090 | IE-1626-090 | 06938370194088 | 国械注准20213130979 | 2667f633-66be-11ec-bee9-0050568f9c84 |  | 腹主动脉 | 非招标范围内
外周血管支架类 | 腹主动脉 | 先健科技（深圳）有限公司 | 先健科技（深圳）有限公司 | c8d94b87-66ba-11ec-bee9-0050568f9c84 | 腹主动脉覆膜支架系统-髂动脉延长支架 | 国械注准20213130979 |  | 该产品由预装覆膜支架和输送器组成。覆膜支架包括腹主动脉分叉支架和髂动脉延长支架，由金属支架（镍钛合金）、覆膜（聚对苯二甲酸乙二醇酯）、缝合线（聚对苯二甲酸乙二醇酯）、支架连接处钢套（316LVM不锈钢）和显影点（钽）组成。腹主动脉分叉支架裸段和髂动脉延长支架近端有倒钩结构。输送系统用于实现覆膜支架在人体内的输送、控制和释放，主要由鞘管、鞘芯、手柄、推杆等零部件组成。环氧乙烷灭菌，一次性使用。货架有效期三年。 | 该产品用于肾下型腹主动脉瘤的腔内治疗：1）有合适的髂/股动脉入路；2）腹主动脉瘤近端瘤颈直径为17-32mm，长度≥10mm，且近端瘤颈成角≤75度；3）髂动脉锚定区直径范围8-22mm，长度≥15mm。 | 2667f815-66be-11ec-bee9-0050568f9c84 | C02060800100001033770000106 | C02060800100001033770000106 | 血管介入治疗类材料 | 外周血管介入 | 腹主动脉延长支架 | 支架 | 不区分 | 髂动脉延长 | IE-1228-070 | IE-1228-070 | 06938370193654 | 国械注准20213130979 | 2667f815-66be-11ec-bee9-0050568f9c84 |  | 腹主动脉 | 非招标范围内
外周血管支架类 | 腹主动脉 | 先健科技（深圳）有限公司 | 先健科技（深圳）有限公司 | c8d94b87-66ba-11ec-bee9-0050568f9c84 | 腹主动脉覆膜支架系统-髂动脉延长支架 | 国械注准20213130979 |  | 该产品由预装覆膜支架和输送器组成。覆膜支架包括腹主动脉分叉支架和髂动脉延长支架，由金属支架（镍钛合金）、覆膜（聚对苯二甲酸乙二醇酯）、缝合线（聚对苯二甲酸乙二醇酯）、支架连接处钢套（316LVM不锈钢）和显影点（钽）组成。腹主动脉分叉支架裸段和髂动脉延长支架近端有倒钩结构。输送系统用于实现覆膜支架在人体内的输送、控制和释放，主要由鞘管、鞘芯、手柄、推杆等零部件组成。环氧乙烷灭菌，一次性使用。货架有效期三年。 | 该产品用于肾下型腹主动脉瘤的腔内治疗：1）有合适的髂/股动脉入路；2）腹主动脉瘤近端瘤颈直径为17-32mm，长度≥10mm，且近端瘤颈成角≤75度；3）髂动脉锚定区直径范围8-22mm，长度≥15mm。 | 2667fa0a-66be-11ec-bee9-0050568f9c84 | C02060800100001033770000107 | C02060800100001033770000107 | 血管介入治疗类材料 | 外周血管介入 | 腹主动脉延长支架 | 支架 | 不区分 | 髂动脉延长 | IE-1610-120 | IE-1610-120 | 06938370193319 | 国械注准20213130979 | 2667fa0a-66be-11ec-bee9-0050568f9c84 |  | 腹主动脉 | 非招标范围内
外周血管支架类 | 腹主动脉 | 先健科技（深圳）有限公司 | 先健科技（深圳）有限公司 | c8d94b87-66ba-11ec-bee9-0050568f9c84 | 腹主动脉覆膜支架系统-髂动脉延长支架 | 国械注准20213130979 |  | 该产品由预装覆膜支架和输送器组成。覆膜支架包括腹主动脉分叉支架和髂动脉延长支架，由金属支架（镍钛合金）、覆膜（聚对苯二甲酸乙二醇酯）、缝合线（聚对苯二甲酸乙二醇酯）、支架连接处钢套（316LVM不锈钢）和显影点（钽）组成。腹主动脉分叉支架裸段和髂动脉延长支架近端有倒钩结构。输送系统用于实现覆膜支架在人体内的输送、控制和释放，主要由鞘管、鞘芯、手柄、推杆等零部件组成。环氧乙烷灭菌，一次性使用。货架有效期三年。 | 该产品用于肾下型腹主动脉瘤的腔内治疗：1）有合适的髂/股动脉入路；2）腹主动脉瘤近端瘤颈直径为17-32mm，长度≥10mm，且近端瘤颈成角≤75度；3）髂动脉锚定区直径范围8-22mm，长度≥15mm。 | 2667fbe1-66be-11ec-bee9-0050568f9c84 | C02060800100001033770000108 | C02060800100001033770000108 | 血管介入治疗类材料 | 外周血管介入 | 腹主动脉延长支架 | 支架 | 不区分 | 髂动脉延长 | IE-1624-140 | IE-1624-140 | 06938370193463 | 国械注准20213130979 | 2667fbe1-66be-11ec-bee9-0050568f9c84 |  | 腹主动脉 | 非招标范围内
外周血管支架类 | 腹主动脉 | 先健科技（深圳）有限公司 | 先健科技（深圳）有限公司 | c8d94b87-66ba-11ec-bee9-0050568f9c84 | 腹主动脉覆膜支架系统-髂动脉延长支架 | 国械注准20213130979 |  | 该产品由预装覆膜支架和输送器组成。覆膜支架包括腹主动脉分叉支架和髂动脉延长支架，由金属支架（镍钛合金）、覆膜（聚对苯二甲酸乙二醇酯）、缝合线（聚对苯二甲酸乙二醇酯）、支架连接处钢套（316LVM不锈钢）和显影点（钽）组成。腹主动脉分叉支架裸段和髂动脉延长支架近端有倒钩结构。输送系统用于实现覆膜支架在人体内的输送、控制和释放，主要由鞘管、鞘芯、手柄、推杆等零部件组成。环氧乙烷灭菌，一次性使用。货架有效期三年。 | 该产品用于肾下型腹主动脉瘤的腔内治疗：1）有合适的髂/股动脉入路；2）腹主动脉瘤近端瘤颈直径为17-32mm，长度≥10mm，且近端瘤颈成角≤75度；3）髂动脉锚定区直径范围8-22mm，长度≥15mm。 | 2667fd9d-66be-11ec-bee9-0050568f9c84 | C02060800100001033770000109 | C02060800100001033770000109 | 血管介入治疗类材料 | 外周血管介入 | 腹主动脉延长支架 | 支架 | 不区分 | 髂动脉延长 | IE-1418-180 | IE-1418-180 | 06938370192824 | 国械注准20213130979 | 2667fd9d-66be-11ec-bee9-0050568f9c84 |  | 腹主动脉 | 非招标范围内
外周血管支架类 | 腹主动脉 | 先健科技（深圳）有限公司 | 先健科技（深圳）有限公司 | c8d94b87-66ba-11ec-bee9-0050568f9c84 | 腹主动脉覆膜支架系统-髂动脉延长支架 | 国械注准20213130979 |  | 该产品由预装覆膜支架和输送器组成。覆膜支架包括腹主动脉分叉支架和髂动脉延长支架，由金属支架（镍钛合金）、覆膜（聚对苯二甲酸乙二醇酯）、缝合线（聚对苯二甲酸乙二醇酯）、支架连接处钢套（316LVM不锈钢）和显影点（钽）组成。腹主动脉分叉支架裸段和髂动脉延长支架近端有倒钩结构。输送系统用于实现覆膜支架在人体内的输送、控制和释放，主要由鞘管、鞘芯、手柄、推杆等零部件组成。环氧乙烷灭菌，一次性使用。货架有效期三年。 | 该产品用于肾下型腹主动脉瘤的腔内治疗：1）有合适的髂/股动脉入路；2）腹主动脉瘤近端瘤颈直径为17-32mm，长度≥10mm，且近端瘤颈成角≤75度；3）髂动脉锚定区直径范围8-22mm，长度≥15mm。 | 2667ff52-66be-11ec-bee9-0050568f9c84 | C02060800100001033770000110 | C02060800100001033770000110 | 血管介入治疗类材料 | 外周血管介入 | 腹主动脉延长支架 | 支架 | 不区分 | 髂动脉延长 | IE-1222-100 | IE-1222-100 | 06938370192121 | 国械注准20213130979 | 2667ff52-66be-11ec-bee9-0050568f9c84 |  | 腹主动脉 | 非招标范围内
外周血管支架类 | 腹主动脉 | 先健科技（深圳）有限公司 | 先健科技（深圳）有限公司 | c8d94b87-66ba-11ec-bee9-0050568f9c84 | 腹主动脉覆膜支架系统-髂动脉延长支架 | 国械注准20213130979 |  | 该产品由预装覆膜支架和输送器组成。覆膜支架包括腹主动脉分叉支架和髂动脉延长支架，由金属支架（镍钛合金）、覆膜（聚对苯二甲酸乙二醇酯）、缝合线（聚对苯二甲酸乙二醇酯）、支架连接处钢套（316LVM不锈钢）和显影点（钽）组成。腹主动脉分叉支架裸段和髂动脉延长支架近端有倒钩结构。输送系统用于实现覆膜支架在人体内的输送、控制和释放，主要由鞘管、鞘芯、手柄、推杆等零部件组成。环氧乙烷灭菌，一次性使用。货架有效期三年。 | 该产品用于肾下型腹主动脉瘤的腔内治疗：1）有合适的髂/股动脉入路；2）腹主动脉瘤近端瘤颈直径为17-32mm，长度≥10mm，且近端瘤颈成角≤75度；3）髂动脉锚定区直径范围8-22mm，长度≥15mm。 | 266800fa-66be-11ec-bee9-0050568f9c84 | C02060800100001033770000111 | C02060800100001033770000111 | 血管介入治疗类材料 | 外周血管介入 | 腹主动脉延长支架 | 支架 | 不区分 | 髂动脉延长 | IE-1222-160 | IE-1222-160 | 06938370192312 | 国械注准20213130979 | 266800fa-66be-11ec-bee9-0050568f9c84 |  | 腹主动脉 | 非招标范围内
外周血管支架类 | 腹主动脉 | 先健科技（深圳）有限公司 | 先健科技（深圳）有限公司 | c8d94b87-66ba-11ec-bee9-0050568f9c84 | 腹主动脉覆膜支架系统-髂动脉延长支架 | 国械注准20213130979 |  | 该产品由预装覆膜支架和输送器组成。覆膜支架包括腹主动脉分叉支架和髂动脉延长支架，由金属支架（镍钛合金）、覆膜（聚对苯二甲酸乙二醇酯）、缝合线（聚对苯二甲酸乙二醇酯）、支架连接处钢套（316LVM不锈钢）和显影点（钽）组成。腹主动脉分叉支架裸段和髂动脉延长支架近端有倒钩结构。输送系统用于实现覆膜支架在人体内的输送、控制和释放，主要由鞘管、鞘芯、手柄、推杆等零部件组成。环氧乙烷灭菌，一次性使用。货架有效期三年。 | 该产品用于肾下型腹主动脉瘤的腔内治疗：1）有合适的髂/股动脉入路；2）腹主动脉瘤近端瘤颈直径为17-32mm，长度≥10mm，且近端瘤颈成角≤75度；3）髂动脉锚定区直径范围8-22mm，长度≥15mm。 | 266802c3-66be-11ec-bee9-0050568f9c84 | C02060800100001033770000112 | C02060800100001033770000112 | 血管介入治疗类材料 | 外周血管介入 | 腹主动脉延长支架 | 支架 | 不区分 | 髂动脉延长 | IE-1424-140 | IE-1424-140 | 06938370192718 | 国械注准20213130979 | 266802c3-66be-11ec-bee9-0050568f9c84 |  | 腹主动脉 | 非招标范围内
外周血管支架类 | 腹主动脉 | 先健科技（深圳）有限公司 | 先健科技（深圳）有限公司 | c8d94b87-66ba-11ec-bee9-0050568f9c84 | 腹主动脉覆膜支架系统-髂动脉延长支架 | 国械注准20213130979 |  | 该产品由预装覆膜支架和输送器组成。覆膜支架包括腹主动脉分叉支架和髂动脉延长支架，由金属支架（镍钛合金）、覆膜（聚对苯二甲酸乙二醇酯）、缝合线（聚对苯二甲酸乙二醇酯）、支架连接处钢套（316LVM不锈钢）和显影点（钽）组成。腹主动脉分叉支架裸段和髂动脉延长支架近端有倒钩结构。输送系统用于实现覆膜支架在人体内的输送、控制和释放，主要由鞘管、鞘芯、手柄、推杆等零部件组成。环氧乙烷灭菌，一次性使用。货架有效期三年。 | 该产品用于肾下型腹主动脉瘤的腔内治疗：1）有合适的髂/股动脉入路；2）腹主动脉瘤近端瘤颈直径为17-32mm，长度≥10mm，且近端瘤颈成角≤75度；3）髂动脉锚定区直径范围8-22mm，长度≥15mm。 | 266804a0-66be-11ec-bee9-0050568f9c84 | C02060800100001033770000113 | C02060800100001033770000113 | 血管介入治疗类材料 | 外周血管介入 | 腹主动脉延长支架 | 支架 | 不区分 | 髂动脉延长 | IE-1226-080 | IE-1226-080 | 06938370193661 | 国械注准20213130979 | 266804a0-66be-11ec-bee9-0050568f9c84 |  | 腹主动脉 | 非招标范围内
外周血管支架类 | 腹主动脉 | 先健科技（深圳）有限公司 | 先健科技（深圳）有限公司 | c8d94b87-66ba-11ec-bee9-0050568f9c84 | 腹主动脉覆膜支架系统-髂动脉延长支架 | 国械注准20213130979 |  | 该产品由预装覆膜支架和输送器组成。覆膜支架包括腹主动脉分叉支架和髂动脉延长支架，由金属支架（镍钛合金）、覆膜（聚对苯二甲酸乙二醇酯）、缝合线（聚对苯二甲酸乙二醇酯）、支架连接处钢套（316LVM不锈钢）和显影点（钽）组成。腹主动脉分叉支架裸段和髂动脉延长支架近端有倒钩结构。输送系统用于实现覆膜支架在人体内的输送、控制和释放，主要由鞘管、鞘芯、手柄、推杆等零部件组成。环氧乙烷灭菌，一次性使用。货架有效期三年。 | 该产品用于肾下型腹主动脉瘤的腔内治疗：1）有合适的髂/股动脉入路；2）腹主动脉瘤近端瘤颈直径为17-32mm，长度≥10mm，且近端瘤颈成角≤75度；3）髂动脉锚定区直径范围8-22mm，长度≥15mm。 | 266806f3-66be-11ec-bee9-0050568f9c84 | C02060800100001033770000114 | C02060800100001033770000114 | 血管介入治疗类材料 | 外周血管介入 | 腹主动脉延长支架 | 支架 | 不区分 | 髂动脉延长 | IE-1618-070 | IE-1618-070 | 06938370193067 | 国械注准20213130979 | 266806f3-66be-11ec-bee9-0050568f9c84 |  | 腹主动脉 | 非招标范围内
外周血管支架类 | 腹主动脉 | 先健科技（深圳）有限公司 | 先健科技（深圳）有限公司 | c8d94b87-66ba-11ec-bee9-0050568f9c84 | 腹主动脉覆膜支架系统-髂动脉延长支架 | 国械注准20213130979 |  | 该产品由预装覆膜支架和输送器组成。覆膜支架包括腹主动脉分叉支架和髂动脉延长支架，由金属支架（镍钛合金）、覆膜（聚对苯二甲酸乙二醇酯）、缝合线（聚对苯二甲酸乙二醇酯）、支架连接处钢套（316LVM不锈钢）和显影点（钽）组成。腹主动脉分叉支架裸段和髂动脉延长支架近端有倒钩结构。输送系统用于实现覆膜支架在人体内的输送、控制和释放，主要由鞘管、鞘芯、手柄、推杆等零部件组成。环氧乙烷灭菌，一次性使用。货架有效期三年。 | 该产品用于肾下型腹主动脉瘤的腔内治疗：1）有合适的髂/股动脉入路；2）腹主动脉瘤近端瘤颈直径为17-32mm，长度≥10mm，且近端瘤颈成角≤75度；3）髂动脉锚定区直径范围8-22mm，长度≥15mm。 | 266808e1-66be-11ec-bee9-0050568f9c84 | C02060800100001033770000115 | C02060800100001033770000115 | 血管介入治疗类材料 | 外周血管介入 | 腹主动脉延长支架 | 支架 | 不区分 | 髂动脉延长 | IE-1614-140 | IE-1614-140 | 06938370193418 | 国械注准20213130979 | 266808e1-66be-11ec-bee9-0050568f9c84 |  | 腹主动脉 | 非招标范围内
外周血管支架类 | 腹主动脉 | 先健科技（深圳）有限公司 | 先健科技（深圳）有限公司 | c8d94b87-66ba-11ec-bee9-0050568f9c84 | 腹主动脉覆膜支架系统-髂动脉延长支架 | 国械注准20213130979 |  | 该产品由预装覆膜支架和输送器组成。覆膜支架包括腹主动脉分叉支架和髂动脉延长支架，由金属支架（镍钛合金）、覆膜（聚对苯二甲酸乙二醇酯）、缝合线（聚对苯二甲酸乙二醇酯）、支架连接处钢套（316LVM不锈钢）和显影点（钽）组成。腹主动脉分叉支架裸段和髂动脉延长支架近端有倒钩结构。输送系统用于实现覆膜支架在人体内的输送、控制和释放，主要由鞘管、鞘芯、手柄、推杆等零部件组成。环氧乙烷灭菌，一次性使用。货架有效期三年。 | 该产品用于肾下型腹主动脉瘤的腔内治疗：1）有合适的髂/股动脉入路；2）腹主动脉瘤近端瘤颈直径为17-32mm，长度≥10mm，且近端瘤颈成角≤75度；3）髂动脉锚定区直径范围8-22mm，长度≥15mm。 | 26680b53-66be-11ec-bee9-0050568f9c84 | C02060800100001033770000116 | C02060800100001033770000116 | 血管介入治疗类材料 | 外周血管介入 | 腹主动脉延长支架 | 支架 | 不区分 | 髂动脉延长 | IE-1420-090 | IE-1420-090 | 06938370192657 | 国械注准20213130979 | 26680b53-66be-11ec-bee9-0050568f9c84 |  | 腹主动脉 | 非招标范围内
外周血管支架类 | 腹主动脉 | 先健科技（深圳）有限公司 | 先健科技（深圳）有限公司 | c8d94b87-66ba-11ec-bee9-0050568f9c84 | 腹主动脉覆膜支架系统-髂动脉延长支架 | 国械注准20213130979 |  | 该产品由预装覆膜支架和输送器组成。覆膜支架包括腹主动脉分叉支架和髂动脉延长支架，由金属支架（镍钛合金）、覆膜（聚对苯二甲酸乙二醇酯）、缝合线（聚对苯二甲酸乙二醇酯）、支架连接处钢套（316LVM不锈钢）和显影点（钽）组成。腹主动脉分叉支架裸段和髂动脉延长支架近端有倒钩结构。输送系统用于实现覆膜支架在人体内的输送、控制和释放，主要由鞘管、鞘芯、手柄、推杆等零部件组成。环氧乙烷灭菌，一次性使用。货架有效期三年。 | 该产品用于肾下型腹主动脉瘤的腔内治疗：1）有合适的髂/股动脉入路；2）腹主动脉瘤近端瘤颈直径为17-32mm，长度≥10mm，且近端瘤颈成角≤75度；3）髂动脉锚定区直径范围8-22mm，长度≥15mm。 | 26680d08-66be-11ec-bee9-0050568f9c84 | C02060800100001033770000117 | C02060800100001033770000117 | 血管介入治疗类材料 | 外周血管介入 | 腹主动脉延长支架 | 支架 | 不区分 | 髂动脉延长 | IE-1410-060 | IE-1410-060 | 06938370192480 | 国械注准20213130979 | 26680d08-66be-11ec-bee9-0050568f9c84 |  | 腹主动脉 | 非招标范围内
外周血管支架类 | 腹主动脉 | 先健科技（深圳）有限公司 | 先健科技（深圳）有限公司 | c8d94b87-66ba-11ec-bee9-0050568f9c84 | 腹主动脉覆膜支架系统-髂动脉延长支架 | 国械注准20213130979 |  | 该产品由预装覆膜支架和输送器组成。覆膜支架包括腹主动脉分叉支架和髂动脉延长支架，由金属支架（镍钛合金）、覆膜（聚对苯二甲酸乙二醇酯）、缝合线（聚对苯二甲酸乙二醇酯）、支架连接处钢套（316LVM不锈钢）和显影点（钽）组成。腹主动脉分叉支架裸段和髂动脉延长支架近端有倒钩结构。输送系统用于实现覆膜支架在人体内的输送、控制和释放，主要由鞘管、鞘芯、手柄、推杆等零部件组成。环氧乙烷灭菌，一次性使用。货架有效期三年。 | 该产品用于肾下型腹主动脉瘤的腔内治疗：1）有合适的髂/股动脉入路；2）腹主动脉瘤近端瘤颈直径为17-32mm，长度≥10mm，且近端瘤颈成角≤75度；3）髂动脉锚定区直径范围8-22mm，长度≥15mm。 | 26680f1c-66be-11ec-bee9-0050568f9c84 | C02060800100001033770000118 | C02060800100001033770000118 | 血管介入治疗类材料 | 外周血管介入 | 腹主动脉延长支架 | 支架 | 不区分 | 髂动脉延长 | IE-1220-040 | IE-1220-040 | 06938370191780 | 国械注准20213130979 | 26680f1c-66be-11ec-bee9-0050568f9c84 |  | 腹主动脉 | 非招标范围内
外周血管支架类 | 腹主动脉 | 先健科技（深圳）有限公司 | 先健科技（深圳）有限公司 | c8d94b87-66ba-11ec-bee9-0050568f9c84 | 腹主动脉覆膜支架系统-髂动脉延长支架 | 国械注准20213130979 |  | 该产品由预装覆膜支架和输送器组成。覆膜支架包括腹主动脉分叉支架和髂动脉延长支架，由金属支架（镍钛合金）、覆膜（聚对苯二甲酸乙二醇酯）、缝合线（聚对苯二甲酸乙二醇酯）、支架连接处钢套（316LVM不锈钢）和显影点（钽）组成。腹主动脉分叉支架裸段和髂动脉延长支架近端有倒钩结构。输送系统用于实现覆膜支架在人体内的输送、控制和释放，主要由鞘管、鞘芯、手柄、推杆等零部件组成。环氧乙烷灭菌，一次性使用。货架有效期三年。 | 该产品用于肾下型腹主动脉瘤的腔内治疗：1）有合适的髂/股动脉入路；2）腹主动脉瘤近端瘤颈直径为17-32mm，长度≥10mm，且近端瘤颈成角≤75度；3）髂动脉锚定区直径范围8-22mm，长度≥15mm。 | 2668114a-66be-11ec-bee9-0050568f9c84 | C02060800100001033770000119 | C02060800100001033770000119 | 血管介入治疗类材料 | 外周血管介入 | 腹主动脉延长支架 | 支架 | 不区分 | 髂动脉延长 | IE-1214-090 | IE-1214-090 | 06938370192022 | 国械注准20213130979 | 2668114a-66be-11ec-bee9-0050568f9c84 |  | 腹主动脉 | 非招标范围内
外周血管支架类 | 腹主动脉 | 先健科技（深圳）有限公司 | 先健科技（深圳）有限公司 | c8d94b87-66ba-11ec-bee9-0050568f9c84 | 腹主动脉覆膜支架系统-髂动脉延长支架 | 国械注准20213130979 |  | 该产品由预装覆膜支架和输送器组成。覆膜支架包括腹主动脉分叉支架和髂动脉延长支架，由金属支架（镍钛合金）、覆膜（聚对苯二甲酸乙二醇酯）、缝合线（聚对苯二甲酸乙二醇酯）、支架连接处钢套（316LVM不锈钢）和显影点（钽）组成。腹主动脉分叉支架裸段和髂动脉延长支架近端有倒钩结构。输送系统用于实现覆膜支架在人体内的输送、控制和释放，主要由鞘管、鞘芯、手柄、推杆等零部件组成。环氧乙烷灭菌，一次性使用。货架有效期三年。 | 该产品用于肾下型腹主动脉瘤的腔内治疗：1）有合适的髂/股动脉入路；2）腹主动脉瘤近端瘤颈直径为17-32mm，长度≥10mm，且近端瘤颈成角≤75度；3）髂动脉锚定区直径范围8-22mm，长度≥15mm。 | 2668130f-66be-11ec-bee9-0050568f9c84 | C02060800100001033770000120 | C02060800100001033770000120 | 血管介入治疗类材料 | 外周血管介入 | 腹主动脉延长支架 | 支架 | 不区分 | 髂动脉延长 | IE-1224-120 | IE-1224-120 | 06938370192183 | 国械注准20213130979 | 2668130f-66be-11ec-bee9-0050568f9c84 |  | 腹主动脉 | 非招标范围内
外周血管支架类 | 腹主动脉 | 先健科技（深圳）有限公司 | 先健科技（深圳）有限公司 | c8d94b87-66ba-11ec-bee9-0050568f9c84 | 腹主动脉覆膜支架系统-髂动脉延长支架 | 国械注准20213130979 |  | 该产品由预装覆膜支架和输送器组成。覆膜支架包括腹主动脉分叉支架和髂动脉延长支架，由金属支架（镍钛合金）、覆膜（聚对苯二甲酸乙二醇酯）、缝合线（聚对苯二甲酸乙二醇酯）、支架连接处钢套（316LVM不锈钢）和显影点（钽）组成。腹主动脉分叉支架裸段和髂动脉延长支架近端有倒钩结构。输送系统用于实现覆膜支架在人体内的输送、控制和释放，主要由鞘管、鞘芯、手柄、推杆等零部件组成。环氧乙烷灭菌，一次性使用。货架有效期三年。 | 该产品用于肾下型腹主动脉瘤的腔内治疗：1）有合适的髂/股动脉入路；2）腹主动脉瘤近端瘤颈直径为17-32mm，长度≥10mm，且近端瘤颈成角≤75度；3）髂动脉锚定区直径范围8-22mm，长度≥15mm。 | 266814c8-66be-11ec-bee9-0050568f9c84 | C02060800100001033770000121 | C02060800100001033770000121 | 血管介入治疗类材料 | 外周血管介入 | 腹主动脉延长支架 | 支架 | 不区分 | 髂动脉延长 | IE-1622-060 | IE-1622-060 | 06938370193005 | 国械注准20213130979 | 266814c8-66be-11ec-bee9-0050568f9c84 |  | 腹主动脉 | 非招标范围内
外周血管支架类 | 腹主动脉 | 先健科技（深圳）有限公司 | 先健科技（深圳）有限公司 | c8d94b87-66ba-11ec-bee9-0050568f9c84 | 腹主动脉覆膜支架系统-髂动脉延长支架 | 国械注准20213130979 |  | 该产品由预装覆膜支架和输送器组成。覆膜支架包括腹主动脉分叉支架和髂动脉延长支架，由金属支架（镍钛合金）、覆膜（聚对苯二甲酸乙二醇酯）、缝合线（聚对苯二甲酸乙二醇酯）、支架连接处钢套（316LVM不锈钢）和显影点（钽）组成。腹主动脉分叉支架裸段和髂动脉延长支架近端有倒钩结构。输送系统用于实现覆膜支架在人体内的输送、控制和释放，主要由鞘管、鞘芯、手柄、推杆等零部件组成。环氧乙烷灭菌，一次性使用。货架有效期三年。 | 该产品用于肾下型腹主动脉瘤的腔内治疗：1）有合适的髂/股动脉入路；2）腹主动脉瘤近端瘤颈直径为17-32mm，长度≥10mm，且近端瘤颈成角≤75度；3）髂动脉锚定区直径范围8-22mm，长度≥15mm。 | 2669c6d6-66be-11ec-bee9-0050568f9c84 | C02060800100001033770000122 | C02060800100001033770000122 | 血管介入治疗类材料 | 外周血管介入 | 腹主动脉延长支架 | 支架 | 不区分 | 髂动脉延长 | IE-1420-100 | IE-1420-100 | 06938370191490 | 国械注准20213130979 | 2669c6d6-66be-11ec-bee9-0050568f9c84 |  | 腹主动脉 | 非招标范围内
外周血管支架类 | 腹主动脉 | 先健科技（深圳）有限公司 | 先健科技（深圳）有限公司 | c8d94b87-66ba-11ec-bee9-0050568f9c84 | 腹主动脉覆膜支架系统-髂动脉延长支架 | 国械注准20213130979 |  | 该产品由预装覆膜支架和输送器组成。覆膜支架包括腹主动脉分叉支架和髂动脉延长支架，由金属支架（镍钛合金）、覆膜（聚对苯二甲酸乙二醇酯）、缝合线（聚对苯二甲酸乙二醇酯）、支架连接处钢套（316LVM不锈钢）和显影点（钽）组成。腹主动脉分叉支架裸段和髂动脉延长支架近端有倒钩结构。输送系统用于实现覆膜支架在人体内的输送、控制和释放，主要由鞘管、鞘芯、手柄、推杆等零部件组成。环氧乙烷灭菌，一次性使用。货架有效期三年。 | 该产品用于肾下型腹主动脉瘤的腔内治疗：1）有合适的髂/股动脉入路；2）腹主动脉瘤近端瘤颈直径为17-32mm，长度≥10mm，且近端瘤颈成角≤75度；3）髂动脉锚定区直径范围8-22mm，长度≥15mm。 | 266abaf1-66be-11ec-bee9-0050568f9c84 | C02060800100001033770000123 | C02060800100001033770000123 | 血管介入治疗类材料 | 外周血管介入 | 腹主动脉延长支架 | 支架 | 不区分 | 髂动脉延长 | IE-1618-090 | IE-1618-090 | 06938370193210 | 国械注准20213130979 | 266abaf1-66be-11ec-bee9-0050568f9c84 |  | 腹主动脉 | 非招标范围内
外周血管支架类 | 腹主动脉 | 先健科技（深圳）有限公司 | 先健科技（深圳）有限公司 | c8d94b87-66ba-11ec-bee9-0050568f9c84 | 腹主动脉覆膜支架系统-髂动脉延长支架 | 国械注准20213130979 |  | 该产品由预装覆膜支架和输送器组成。覆膜支架包括腹主动脉分叉支架和髂动脉延长支架，由金属支架（镍钛合金）、覆膜（聚对苯二甲酸乙二醇酯）、缝合线（聚对苯二甲酸乙二醇酯）、支架连接处钢套（316LVM不锈钢）和显影点（钽）组成。腹主动脉分叉支架裸段和髂动脉延长支架近端有倒钩结构。输送系统用于实现覆膜支架在人体内的输送、控制和释放，主要由鞘管、鞘芯、手柄、推杆等零部件组成。环氧乙烷灭菌，一次性使用。货架有效期三年。 | 该产品用于肾下型腹主动脉瘤的腔内治疗：1）有合适的髂/股动脉入路；2）腹主动脉瘤近端瘤颈直径为17-32mm，长度≥10mm，且近端瘤颈成角≤75度；3）髂动脉锚定区直径范围8-22mm，长度≥15mm。 | 266ba4e3-66be-11ec-bee9-0050568f9c84 | C02060800100001033770000124 | C02060800100001033770000124 | 血管介入治疗类材料 | 外周血管介入 | 腹主动脉延长支架 | 支架 | 不区分 | 髂动脉延长 | IE-1212-070 | IE-1212-070 | 06938370191889 | 国械注准20213130979 | 266ba4e3-66be-11ec-bee9-0050568f9c84 |  | 腹主动脉 | 非招标范围内
外周血管支架类 | 腹主动脉 | 先健科技（深圳）有限公司 | 先健科技（深圳）有限公司 | c8d94b87-66ba-11ec-bee9-0050568f9c84 | 腹主动脉覆膜支架系统-髂动脉延长支架 | 国械注准20213130979 |  | 该产品由预装覆膜支架和输送器组成。覆膜支架包括腹主动脉分叉支架和髂动脉延长支架，由金属支架（镍钛合金）、覆膜（聚对苯二甲酸乙二醇酯）、缝合线（聚对苯二甲酸乙二醇酯）、支架连接处钢套（316LVM不锈钢）和显影点（钽）组成。腹主动脉分叉支架裸段和髂动脉延长支架近端有倒钩结构。输送系统用于实现覆膜支架在人体内的输送、控制和释放，主要由鞘管、鞘芯、手柄、推杆等零部件组成。环氧乙烷灭菌，一次性使用。货架有效期三年。 | 该产品用于肾下型腹主动脉瘤的腔内治疗：1）有合适的髂/股动脉入路；2）腹主动脉瘤近端瘤颈直径为17-32mm，长度≥10mm，且近端瘤颈成角≤75度；3）髂动脉锚定区直径范围8-22mm，长度≥15mm。 | 266dffc8-66be-11ec-bee9-0050568f9c84 | C02060800100001033770000125 | C02060800100001033770000125 | 血管介入治疗类材料 | 外周血管介入 | 腹主动脉延长支架 | 支架 | 不区分 | 髂动脉延长 | IE-1218-120 | IE-1218-120 | 06938370192152 | 国械注准20213130979 | 266dffc8-66be-11ec-bee9-0050568f9c84 |  | 腹主动脉 | 非招标范围内
外周血管支架类 | 腹主动脉 | 先健科技（深圳）有限公司 | 先健科技（深圳）有限公司 | c8d94b87-66ba-11ec-bee9-0050568f9c84 | 腹主动脉覆膜支架系统-髂动脉延长支架 | 国械注准20213130979 |  | 该产品由预装覆膜支架和输送器组成。覆膜支架包括腹主动脉分叉支架和髂动脉延长支架，由金属支架（镍钛合金）、覆膜（聚对苯二甲酸乙二醇酯）、缝合线（聚对苯二甲酸乙二醇酯）、支架连接处钢套（316LVM不锈钢）和显影点（钽）组成。腹主动脉分叉支架裸段和髂动脉延长支架近端有倒钩结构。输送系统用于实现覆膜支架在人体内的输送、控制和释放，主要由鞘管、鞘芯、手柄、推杆等零部件组成。环氧乙烷灭菌，一次性使用。货架有效期三年。 | 该产品用于肾下型腹主动脉瘤的腔内治疗：1）有合适的髂/股动脉入路；2）腹主动脉瘤近端瘤颈直径为17-32mm，长度≥10mm，且近端瘤颈成角≤75度；3）髂动脉锚定区直径范围8-22mm，长度≥15mm。 | 266f4088-66be-11ec-bee9-0050568f9c84 | C02060800100001033770000126 | C02060800100001033770000126 | 血管介入治疗类材料 | 外周血管介入 | 腹主动脉延长支架 | 支架 | 不区分 | 髂动脉延长 | IE-1214-160 | IE-1214-160 | 06938370192275 | 国械注准20213130979 | 266f4088-66be-11ec-bee9-0050568f9c84 |  | 腹主动脉 | 非招标范围内
外周血管支架类 | 腹主动脉 | 先健科技（深圳）有限公司 | 先健科技（深圳）有限公司 | c8d94b87-66ba-11ec-bee9-0050568f9c84 | 腹主动脉覆膜支架系统-髂动脉延长支架 | 国械注准20213130979 |  | 该产品由预装覆膜支架和输送器组成。覆膜支架包括腹主动脉分叉支架和髂动脉延长支架，由金属支架（镍钛合金）、覆膜（聚对苯二甲酸乙二醇酯）、缝合线（聚对苯二甲酸乙二醇酯）、支架连接处钢套（316LVM不锈钢）和显影点（钽）组成。腹主动脉分叉支架裸段和髂动脉延长支架近端有倒钩结构。输送系统用于实现覆膜支架在人体内的输送、控制和释放，主要由鞘管、鞘芯、手柄、推杆等零部件组成。环氧乙烷灭菌，一次性使用。货架有效期三年。 | 该产品用于肾下型腹主动脉瘤的腔内治疗：1）有合适的髂/股动脉入路；2）腹主动脉瘤近端瘤颈直径为17-32mm，长度≥10mm，且近端瘤颈成角≤75度；3）髂动脉锚定区直径范围8-22mm，长度≥15mm。 | 267096dc-66be-11ec-bee9-0050568f9c84 | C02060800100001033770000127 | C02060800100001033770000127 | 血管介入治疗类材料 | 外周血管介入 | 腹主动脉延长支架 | 支架 | 不区分 | 髂动脉延长 | IE-1214-040 | IE-1214-040 | 06938370191575 | 国械注准20213130979 | 267096dc-66be-11ec-bee9-0050568f9c84 |  | 腹主动脉 | 非招标范围内
外周血管支架类 | 腹主动脉 | 先健科技（深圳）有限公司 | 先健科技（深圳）有限公司 | c8d94b87-66ba-11ec-bee9-0050568f9c84 | 腹主动脉覆膜支架系统-髂动脉延长支架 | 国械注准20213130979 |  | 该产品由预装覆膜支架和输送器组成。覆膜支架包括腹主动脉分叉支架和髂动脉延长支架，由金属支架（镍钛合金）、覆膜（聚对苯二甲酸乙二醇酯）、缝合线（聚对苯二甲酸乙二醇酯）、支架连接处钢套（316LVM不锈钢）和显影点（钽）组成。腹主动脉分叉支架裸段和髂动脉延长支架近端有倒钩结构。输送系统用于实现覆膜支架在人体内的输送、控制和释放，主要由鞘管、鞘芯、手柄、推杆等零部件组成。环氧乙烷灭菌，一次性使用。货架有效期三年。 | 该产品用于肾下型腹主动脉瘤的腔内治疗：1）有合适的髂/股动脉入路；2）腹主动脉瘤近端瘤颈直径为17-32mm，长度≥10mm，且近端瘤颈成角≤75度；3）髂动脉锚定区直径范围8-22mm，长度≥15mm。 | 2672457f-66be-11ec-bee9-0050568f9c84 | C02060800100001033770000128 | C02060800100001033770000128 | 血管介入治疗类材料 | 外周血管介入 | 腹主动脉延长支架 | 支架 | 不区分 | 髂动脉延长 | IE-1422-100 | IE-1422-100 | 06938370191254 | 国械注准20213130979 | 2672457f-66be-11ec-bee9-0050568f9c84 |  | 腹主动脉 | 非招标范围内
外周血管支架类 | 腹主动脉 | 先健科技（深圳）有限公司 | 先健科技（深圳）有限公司 | c8d94b87-66ba-11ec-bee9-0050568f9c84 | 腹主动脉覆膜支架系统-髂动脉延长支架 | 国械注准20213130979 |  | 该产品由预装覆膜支架和输送器组成。覆膜支架包括腹主动脉分叉支架和髂动脉延长支架，由金属支架（镍钛合金）、覆膜（聚对苯二甲酸乙二醇酯）、缝合线（聚对苯二甲酸乙二醇酯）、支架连接处钢套（316LVM不锈钢）和显影点（钽）组成。腹主动脉分叉支架裸段和髂动脉延长支架近端有倒钩结构。输送系统用于实现覆膜支架在人体内的输送、控制和释放，主要由鞘管、鞘芯、手柄、推杆等零部件组成。环氧乙烷灭菌，一次性使用。货架有效期三年。 | 该产品用于肾下型腹主动脉瘤的腔内治疗：1）有合适的髂/股动脉入路；2）腹主动脉瘤近端瘤颈直径为17-32mm，长度≥10mm，且近端瘤颈成角≤75度；3）髂动脉锚定区直径范围8-22mm，长度≥15mm。 | 26752c39-66be-11ec-bee9-0050568f9c84 | C02060800100001033770000130 | C02060800100001033770000130 | 血管介入治疗类材料 | 外周血管介入 | 腹主动脉延长支架 | 支架 | 不区分 | 髂动脉延长 | IE-1216-160 | IE-1216-160 | 06938370192282 | 国械注准20213130979 | 26752c39-66be-11ec-bee9-0050568f9c84 |  | 腹主动脉 | 非招标范围内
外周血管支架类 | 腹主动脉 | 先健科技（深圳）有限公司 | 先健科技（深圳）有限公司 | c8d94b87-66ba-11ec-bee9-0050568f9c84 | 腹主动脉覆膜支架系统-髂动脉延长支架 | 国械注准20213130979 |  | 该产品由预装覆膜支架和输送器组成。覆膜支架包括腹主动脉分叉支架和髂动脉延长支架，由金属支架（镍钛合金）、覆膜（聚对苯二甲酸乙二醇酯）、缝合线（聚对苯二甲酸乙二醇酯）、支架连接处钢套（316LVM不锈钢）和显影点（钽）组成。腹主动脉分叉支架裸段和髂动脉延长支架近端有倒钩结构。输送系统用于实现覆膜支架在人体内的输送、控制和释放，主要由鞘管、鞘芯、手柄、推杆等零部件组成。环氧乙烷灭菌，一次性使用。货架有效期三年。 | 该产品用于肾下型腹主动脉瘤的腔内治疗：1）有合适的髂/股动脉入路；2）腹主动脉瘤近端瘤颈直径为17-32mm，长度≥10mm，且近端瘤颈成角≤75度；3）髂动脉锚定区直径范围8-22mm，长度≥15mm。 | 2675375a-66be-11ec-bee9-0050568f9c84 | C02060800100001033770000131 | C02060800100001033770000131 | 血管介入治疗类材料 | 外周血管介入 | 腹主动脉延长支架 | 支架 | 不区分 | 髂动脉延长 | IE-1622-140 | IE-1622-140 | 06938370193456 | 国械注准20213130979 | 2675375a-66be-11ec-bee9-0050568f9c84 |  | 腹主动脉 | 非招标范围内
外周血管支架类 | 腹主动脉 | 先健科技（深圳）有限公司 | 先健科技（深圳）有限公司 | c8d94b87-66ba-11ec-bee9-0050568f9c84 | 腹主动脉覆膜支架系统-髂动脉延长支架 | 国械注准20213130979 |  | 该产品由预装覆膜支架和输送器组成。覆膜支架包括腹主动脉分叉支架和髂动脉延长支架，由金属支架（镍钛合金）、覆膜（聚对苯二甲酸乙二醇酯）、缝合线（聚对苯二甲酸乙二醇酯）、支架连接处钢套（316LVM不锈钢）和显影点（钽）组成。腹主动脉分叉支架裸段和髂动脉延长支架近端有倒钩结构。输送系统用于实现覆膜支架在人体内的输送、控制和释放，主要由鞘管、鞘芯、手柄、推杆等零部件组成。环氧乙烷灭菌，一次性使用。货架有效期三年。 | 该产品用于肾下型腹主动脉瘤的腔内治疗：1）有合适的髂/股动脉入路；2）腹主动脉瘤近端瘤颈直径为17-32mm，长度≥10mm，且近端瘤颈成角≤75度；3）髂动脉锚定区直径范围8-22mm，长度≥15mm。 | 267539c0-66be-11ec-bee9-0050568f9c84 | C02060800100001033770000132 | C02060800100001033770000132 | 血管介入治疗类材料 | 外周血管介入 | 腹主动脉延长支架 | 支架 | 不区分 | 髂动脉延长 | IE-1214-060 | IE-1214-060 | 06938370191827 | 国械注准20213130979 | 267539c0-66be-11ec-bee9-0050568f9c84 |  | 腹主动脉 | 非招标范围内
外周血管支架类 | 腹主动脉 | 先健科技（深圳）有限公司 | 先健科技（深圳）有限公司 | c8d94b87-66ba-11ec-bee9-0050568f9c84 | 腹主动脉覆膜支架系统-髂动脉延长支架 | 国械注准20213130979 |  | 该产品由预装覆膜支架和输送器组成。覆膜支架包括腹主动脉分叉支架和髂动脉延长支架，由金属支架（镍钛合金）、覆膜（聚对苯二甲酸乙二醇酯）、缝合线（聚对苯二甲酸乙二醇酯）、支架连接处钢套（316LVM不锈钢）和显影点（钽）组成。腹主动脉分叉支架裸段和髂动脉延长支架近端有倒钩结构。输送系统用于实现覆膜支架在人体内的输送、控制和释放，主要由鞘管、鞘芯、手柄、推杆等零部件组成。环氧乙烷灭菌，一次性使用。货架有效期三年。 | 该产品用于肾下型腹主动脉瘤的腔内治疗：1）有合适的髂/股动脉入路；2）腹主动脉瘤近端瘤颈直径为17-32mm，长度≥10mm，且近端瘤颈成角≤75度；3）髂动脉锚定区直径范围8-22mm，长度≥15mm。 | 26753be3-66be-11ec-bee9-0050568f9c84 | C02060800100001033770000133 | C02060800100001033770000133 | 血管介入治疗类材料 | 外周血管介入 | 腹主动脉延长支架 | 支架 | 不区分 | 髂动脉延长 | IE-1416-160 | IE-1416-160 | 06938370192749 | 国械注准20213130979 | 26753be3-66be-11ec-bee9-0050568f9c84 |  | 腹主动脉 | 非招标范围内
外周血管支架类 | 腹主动脉 | 先健科技（深圳）有限公司 | 先健科技（深圳）有限公司 | c8d94b87-66ba-11ec-bee9-0050568f9c84 | 腹主动脉覆膜支架系统-髂动脉延长支架 | 国械注准20213130979 |  | 该产品由预装覆膜支架和输送器组成。覆膜支架包括腹主动脉分叉支架和髂动脉延长支架，由金属支架（镍钛合金）、覆膜（聚对苯二甲酸乙二醇酯）、缝合线（聚对苯二甲酸乙二醇酯）、支架连接处钢套（316LVM不锈钢）和显影点（钽）组成。腹主动脉分叉支架裸段和髂动脉延长支架近端有倒钩结构。输送系统用于实现覆膜支架在人体内的输送、控制和释放，主要由鞘管、鞘芯、手柄、推杆等零部件组成。环氧乙烷灭菌，一次性使用。货架有效期三年。 | 该产品用于肾下型腹主动脉瘤的腔内治疗：1）有合适的髂/股动脉入路；2）腹主动脉瘤近端瘤颈直径为17-32mm，长度≥10mm，且近端瘤颈成角≤75度；3）髂动脉锚定区直径范围8-22mm，长度≥15mm。 | 26753dc9-66be-11ec-bee9-0050568f9c84 | C02060800100001033770000134 | C02060800100001033770000134 | 血管介入治疗类材料 | 外周血管介入 | 腹主动脉延长支架 | 支架 | 不区分 | 髂动脉延长 | IE-1420-080 | IE-1420-080 | 06938370191537 | 国械注准20213130979 | 26753dc9-66be-11ec-bee9-0050568f9c84 |  | 腹主动脉 | 非招标范围内
外周血管支架类 | 腹主动脉 | 先健科技（深圳）有限公司 | 先健科技（深圳）有限公司 | c8d94b87-66ba-11ec-bee9-0050568f9c84 | 腹主动脉覆膜支架系统-髂动脉延长支架 | 国械注准20213130979 |  | 该产品由预装覆膜支架和输送器组成。覆膜支架包括腹主动脉分叉支架和髂动脉延长支架，由金属支架（镍钛合金）、覆膜（聚对苯二甲酸乙二醇酯）、缝合线（聚对苯二甲酸乙二醇酯）、支架连接处钢套（316LVM不锈钢）和显影点（钽）组成。腹主动脉分叉支架裸段和髂动脉延长支架近端有倒钩结构。输送系统用于实现覆膜支架在人体内的输送、控制和释放，主要由鞘管、鞘芯、手柄、推杆等零部件组成。环氧乙烷灭菌，一次性使用。货架有效期三年。 | 该产品用于肾下型腹主动脉瘤的腔内治疗：1）有合适的髂/股动脉入路；2）腹主动脉瘤近端瘤颈直径为17-32mm，长度≥10mm，且近端瘤颈成角≤75度；3）髂动脉锚定区直径范围8-22mm，长度≥15mm。 | 26753fd4-66be-11ec-bee9-0050568f9c84 | C02060800100001033770000135 | C02060800100001033770000135 | 血管介入治疗类材料 | 外周血管介入 | 腹主动脉延长支架 | 支架 | 不区分 | 髂动脉延长 | IE-1624-070 | IE-1624-070 | 06938370193098 | 国械注准20213130979 | 26753fd4-66be-11ec-bee9-0050568f9c84 |  | 腹主动脉 | 非招标范围内
外周血管支架类 | 腹主动脉 | 先健科技（深圳）有限公司 | 先健科技（深圳）有限公司 | c8d94b87-66ba-11ec-bee9-0050568f9c84 | 腹主动脉覆膜支架系统-髂动脉延长支架 | 国械注准20213130979 |  | 该产品由预装覆膜支架和输送器组成。覆膜支架包括腹主动脉分叉支架和髂动脉延长支架，由金属支架（镍钛合金）、覆膜（聚对苯二甲酸乙二醇酯）、缝合线（聚对苯二甲酸乙二醇酯）、支架连接处钢套（316LVM不锈钢）和显影点（钽）组成。腹主动脉分叉支架裸段和髂动脉延长支架近端有倒钩结构。输送系统用于实现覆膜支架在人体内的输送、控制和释放，主要由鞘管、鞘芯、手柄、推杆等零部件组成。环氧乙烷灭菌，一次性使用。货架有效期三年。 | 该产品用于肾下型腹主动脉瘤的腔内治疗：1）有合适的髂/股动脉入路；2）腹主动脉瘤近端瘤颈直径为17-32mm，长度≥10mm，且近端瘤颈成角≤75度；3）髂动脉锚定区直径范围8-22mm，长度≥15mm。 | 267541cb-66be-11ec-bee9-0050568f9c84 | C02060800100001033770000136 | C02060800100001033770000136 | 血管介入治疗类材料 | 外周血管介入 | 腹主动脉延长支架 | 支架 | 不区分 | 髂动脉延长 | IE-1416-040 | IE-1416-040 | 06938370192435 | 国械注准20213130979 | 267541cb-66be-11ec-bee9-0050568f9c84 |  | 腹主动脉 | 非招标范围内
外周血管支架类 | 腹主动脉 | 先健科技（深圳）有限公司 | 先健科技（深圳）有限公司 | c8d94b87-66ba-11ec-bee9-0050568f9c84 | 腹主动脉覆膜支架系统-髂动脉延长支架 | 国械注准20213130979 |  | 该产品由预装覆膜支架和输送器组成。覆膜支架包括腹主动脉分叉支架和髂动脉延长支架，由金属支架（镍钛合金）、覆膜（聚对苯二甲酸乙二醇酯）、缝合线（聚对苯二甲酸乙二醇酯）、支架连接处钢套（316LVM不锈钢）和显影点（钽）组成。腹主动脉分叉支架裸段和髂动脉延长支架近端有倒钩结构。输送系统用于实现覆膜支架在人体内的输送、控制和释放，主要由鞘管、鞘芯、手柄、推杆等零部件组成。环氧乙烷灭菌，一次性使用。货架有效期三年。 | 该产品用于肾下型腹主动脉瘤的腔内治疗：1）有合适的髂/股动脉入路；2）腹主动脉瘤近端瘤颈直径为17-32mm，长度≥10mm，且近端瘤颈成角≤75度；3）髂动脉锚定区直径范围8-22mm，长度≥15mm。 | 2676fe07-66be-11ec-bee9-0050568f9c84 | C02060800100001033770000137 | C02060800100001033770000137 | 血管介入治疗类材料 | 外周血管介入 | 腹主动脉延长支架 | 支架 | 不区分 | 髂动脉延长 | IE-1228-160 | IE-1228-160 | 06938370193777 | 国械注准20213130979 | 2676fe07-66be-11ec-bee9-0050568f9c84 |  | 腹主动脉 | 非招标范围内
外周血管支架类 | 腹主动脉 | 先健科技（深圳）有限公司 | 先健科技（深圳）有限公司 | c8d94b87-66ba-11ec-bee9-0050568f9c84 | 腹主动脉覆膜支架系统-髂动脉延长支架 | 国械注准20213130979 |  | 该产品由预装覆膜支架和输送器组成。覆膜支架包括腹主动脉分叉支架和髂动脉延长支架，由金属支架（镍钛合金）、覆膜（聚对苯二甲酸乙二醇酯）、缝合线（聚对苯二甲酸乙二醇酯）、支架连接处钢套（316LVM不锈钢）和显影点（钽）组成。腹主动脉分叉支架裸段和髂动脉延长支架近端有倒钩结构。输送系统用于实现覆膜支架在人体内的输送、控制和释放，主要由鞘管、鞘芯、手柄、推杆等零部件组成。环氧乙烷灭菌，一次性使用。货架有效期三年。 | 该产品用于肾下型腹主动脉瘤的腔内治疗：1）有合适的髂/股动脉入路；2）腹主动脉瘤近端瘤颈直径为17-32mm，长度≥10mm，且近端瘤颈成角≤75度；3）髂动脉锚定区直径范围8-22mm，长度≥15mm。 | 26795a26-66be-11ec-bee9-0050568f9c84 | C02060800100001033770000138 | C02060800100001033770000138 | 血管介入治疗类材料 | 外周血管介入 | 腹主动脉延长支架 | 支架 | 不区分 | 髂动脉延长 | IE-1624-100 | IE-1624-100 | 06938370193302 | 国械注准20213130979 | 26795a26-66be-11ec-bee9-0050568f9c84 |  | 腹主动脉 | 非招标范围内
外周血管支架类 | 腹主动脉 | 先健科技（深圳）有限公司 | 先健科技（深圳）有限公司 | c8d94b87-66ba-11ec-bee9-0050568f9c84 | 腹主动脉覆膜支架系统-髂动脉延长支架 | 国械注准20213130979 |  | 该产品由预装覆膜支架和输送器组成。覆膜支架包括腹主动脉分叉支架和髂动脉延长支架，由金属支架（镍钛合金）、覆膜（聚对苯二甲酸乙二醇酯）、缝合线（聚对苯二甲酸乙二醇酯）、支架连接处钢套（316LVM不锈钢）和显影点（钽）组成。腹主动脉分叉支架裸段和髂动脉延长支架近端有倒钩结构。输送系统用于实现覆膜支架在人体内的输送、控制和释放，主要由鞘管、鞘芯、手柄、推杆等零部件组成。环氧乙烷灭菌，一次性使用。货架有效期三年。 | 该产品用于肾下型腹主动脉瘤的腔内治疗：1）有合适的髂/股动脉入路；2）腹主动脉瘤近端瘤颈直径为17-32mm，长度≥10mm，且近端瘤颈成角≤75度；3）髂动脉锚定区直径范围8-22mm，长度≥15mm。 | 267b0e35-66be-11ec-bee9-0050568f9c84 | C02060800100001033770000139 | C02060800100001033770000139 | 血管介入治疗类材料 | 外周血管介入 | 腹主动脉延长支架 | 支架 | 不区分 | 髂动脉延长 | IE-1212-140 | IE-1212-140 | 06938370191506 | 国械注准20213130979 | 267b0e35-66be-11ec-bee9-0050568f9c84 |  | 腹主动脉 | 非招标范围内
外周血管支架类 | 腹主动脉 | 先健科技（深圳）有限公司 | 先健科技（深圳）有限公司 | c8d94b87-66ba-11ec-bee9-0050568f9c84 | 腹主动脉覆膜支架系统-髂动脉延长支架 | 国械注准20213130979 |  | 该产品由预装覆膜支架和输送器组成。覆膜支架包括腹主动脉分叉支架和髂动脉延长支架，由金属支架（镍钛合金）、覆膜（聚对苯二甲酸乙二醇酯）、缝合线（聚对苯二甲酸乙二醇酯）、支架连接处钢套（316LVM不锈钢）和显影点（钽）组成。腹主动脉分叉支架裸段和髂动脉延长支架近端有倒钩结构。输送系统用于实现覆膜支架在人体内的输送、控制和释放，主要由鞘管、鞘芯、手柄、推杆等零部件组成。环氧乙烷灭菌，一次性使用。货架有效期三年。 | 该产品用于肾下型腹主动脉瘤的腔内治疗：1）有合适的髂/股动脉入路；2）腹主动脉瘤近端瘤颈直径为17-32mm，长度≥10mm，且近端瘤颈成角≤75度；3）髂动脉锚定区直径范围8-22mm，长度≥15mm。 | 267b107b-66be-11ec-bee9-0050568f9c84 | C02060800100001033770000140 | C02060800100001033770000140 | 血管介入治疗类材料 | 外周血管介入 | 腹主动脉延长支架 | 支架 | 不区分 | 髂动脉延长 | IE-1224-080 | IE-1224-080 | 06938370191995 | 国械注准20213130979 | 267b107b-66be-11ec-bee9-0050568f9c84 |  | 腹主动脉 | 非招标范围内
外周血管支架类 | 腹主动脉 | 先健科技（深圳）有限公司 | 先健科技（深圳）有限公司 | c8d94b87-66ba-11ec-bee9-0050568f9c84 | 腹主动脉覆膜支架系统-髂动脉延长支架 | 国械注准20213130979 |  | 该产品由预装覆膜支架和输送器组成。覆膜支架包括腹主动脉分叉支架和髂动脉延长支架，由金属支架（镍钛合金）、覆膜（聚对苯二甲酸乙二醇酯）、缝合线（聚对苯二甲酸乙二醇酯）、支架连接处钢套（316LVM不锈钢）和显影点（钽）组成。腹主动脉分叉支架裸段和髂动脉延长支架近端有倒钩结构。输送系统用于实现覆膜支架在人体内的输送、控制和释放，主要由鞘管、鞘芯、手柄、推杆等零部件组成。环氧乙烷灭菌，一次性使用。货架有效期三年。 | 该产品用于肾下型腹主动脉瘤的腔内治疗：1）有合适的髂/股动脉入路；2）腹主动脉瘤近端瘤颈直径为17-32mm，长度≥10mm，且近端瘤颈成角≤75度；3）髂动脉锚定区直径范围8-22mm，长度≥15mm。 | 267b1277-66be-11ec-bee9-0050568f9c84 | C02060800100001033770000141 | C02060800100001033770000141 | 血管介入治疗类材料 | 外周血管介入 | 腹主动脉延长支架 | 支架 | 不区分 | 髂动脉延长 | IE-1616-140 | IE-1616-140 | 06938370193425 | 国械注准20213130979 | 267b1277-66be-11ec-bee9-0050568f9c84 |  | 腹主动脉 | 非招标范围内
外周血管支架类 | 腹主动脉 | 先健科技（深圳）有限公司 | 先健科技（深圳）有限公司 | c8d94b87-66ba-11ec-bee9-0050568f9c84 | 腹主动脉覆膜支架系统-髂动脉延长支架 | 国械注准20213130979 |  | 该产品由预装覆膜支架和输送器组成。覆膜支架包括腹主动脉分叉支架和髂动脉延长支架，由金属支架（镍钛合金）、覆膜（聚对苯二甲酸乙二醇酯）、缝合线（聚对苯二甲酸乙二醇酯）、支架连接处钢套（316LVM不锈钢）和显影点（钽）组成。腹主动脉分叉支架裸段和髂动脉延长支架近端有倒钩结构。输送系统用于实现覆膜支架在人体内的输送、控制和释放，主要由鞘管、鞘芯、手柄、推杆等零部件组成。环氧乙烷灭菌，一次性使用。货架有效期三年。 | 该产品用于肾下型腹主动脉瘤的腔内治疗：1）有合适的髂/股动脉入路；2）腹主动脉瘤近端瘤颈直径为17-32mm，长度≥10mm，且近端瘤颈成角≤75度；3）髂动脉锚定区直径范围8-22mm，长度≥15mm。 | 267b1472-66be-11ec-bee9-0050568f9c84 | C02060800100001033770000142 | C02060800100001033770000142 | 血管介入治疗类材料 | 外周血管介入 | 腹主动脉延长支架 | 支架 | 不区分 | 髂动脉延长 | IE-1420-160 | IE-1420-160 | 06938370192763 | 国械注准20213130979 | 267b1472-66be-11ec-bee9-0050568f9c84 |  | 腹主动脉 | 非招标范围内
外周血管支架类 | 腹主动脉 | 先健科技（深圳）有限公司 | 先健科技（深圳）有限公司 | c8d94b87-66ba-11ec-bee9-0050568f9c84 | 腹主动脉覆膜支架系统-髂动脉延长支架 | 国械注准20213130979 |  | 该产品由预装覆膜支架和输送器组成。覆膜支架包括腹主动脉分叉支架和髂动脉延长支架，由金属支架（镍钛合金）、覆膜（聚对苯二甲酸乙二醇酯）、缝合线（聚对苯二甲酸乙二醇酯）、支架连接处钢套（316LVM不锈钢）和显影点（钽）组成。腹主动脉分叉支架裸段和髂动脉延长支架近端有倒钩结构。输送系统用于实现覆膜支架在人体内的输送、控制和释放，主要由鞘管、鞘芯、手柄、推杆等零部件组成。环氧乙烷灭菌，一次性使用。货架有效期三年。 | 该产品用于肾下型腹主动脉瘤的腔内治疗：1）有合适的髂/股动脉入路；2）腹主动脉瘤近端瘤颈直径为17-32mm，长度≥10mm，且近端瘤颈成角≤75度；3）髂动脉锚定区直径范围8-22mm，长度≥15mm。 | 267b166b-66be-11ec-bee9-0050568f9c84 | C02060800100001033770000143 | C02060800100001033770000143 | 血管介入治疗类材料 | 外周血管介入 | 腹主动脉延长支架 | 支架 | 不区分 | 髂动脉延长 | IE-1616-040 | IE-1616-040 | 06938370192893 | 国械注准20213130979 | 267b166b-66be-11ec-bee9-0050568f9c84 |  | 腹主动脉 | 非招标范围内
外周血管支架类 | 腹主动脉 | 先健科技（深圳）有限公司 | 先健科技（深圳）有限公司 | c8d94b87-66ba-11ec-bee9-0050568f9c84 | 腹主动脉覆膜支架系统-髂动脉延长支架 | 国械注准20213130979 |  | 该产品由预装覆膜支架和输送器组成。覆膜支架包括腹主动脉分叉支架和髂动脉延长支架，由金属支架（镍钛合金）、覆膜（聚对苯二甲酸乙二醇酯）、缝合线（聚对苯二甲酸乙二醇酯）、支架连接处钢套（316LVM不锈钢）和显影点（钽）组成。腹主动脉分叉支架裸段和髂动脉延长支架近端有倒钩结构。输送系统用于实现覆膜支架在人体内的输送、控制和释放，主要由鞘管、鞘芯、手柄、推杆等零部件组成。环氧乙烷灭菌，一次性使用。货架有效期三年。 | 该产品用于肾下型腹主动脉瘤的腔内治疗：1）有合适的髂/股动脉入路；2）腹主动脉瘤近端瘤颈直径为17-32mm，长度≥10mm，且近端瘤颈成角≤75度；3）髂动脉锚定区直径范围8-22mm，长度≥15mm。 | 267b1850-66be-11ec-bee9-0050568f9c84 | C02060800100001033770000144 | C02060800100001033770000144 | 血管介入治疗类材料 | 外周血管介入 | 腹主动脉延长支架 | 支架 | 不区分 | 髂动脉延长 | IE-1426-040 | IE-1426-040 | 06938370193807 | 国械注准20213130979 | 267b1850-66be-11ec-bee9-0050568f9c84 |  | 腹主动脉 | 非招标范围内
外周血管支架类 | 腹主动脉 | 先健科技（深圳）有限公司 | 先健科技（深圳）有限公司 | c8d94b87-66ba-11ec-bee9-0050568f9c84 | 腹主动脉覆膜支架系统-髂动脉延长支架 | 国械注准20213130979 |  | 该产品由预装覆膜支架和输送器组成。覆膜支架包括腹主动脉分叉支架和髂动脉延长支架，由金属支架（镍钛合金）、覆膜（聚对苯二甲酸乙二醇酯）、缝合线（聚对苯二甲酸乙二醇酯）、支架连接处钢套（316LVM不锈钢）和显影点（钽）组成。腹主动脉分叉支架裸段和髂动脉延长支架近端有倒钩结构。输送系统用于实现覆膜支架在人体内的输送、控制和释放，主要由鞘管、鞘芯、手柄、推杆等零部件组成。环氧乙烷灭菌，一次性使用。货架有效期三年。 | 该产品用于肾下型腹主动脉瘤的腔内治疗：1）有合适的髂/股动脉入路；2）腹主动脉瘤近端瘤颈直径为17-32mm，长度≥10mm，且近端瘤颈成角≤75度；3）髂动脉锚定区直径范围8-22mm，长度≥15mm。 | 267b1b0b-66be-11ec-bee9-0050568f9c84 | C02060800100001033770000145 | C02060800100001033770000145 | 血管介入治疗类材料 | 外周血管介入 | 腹主动脉延长支架 | 支架 | 不区分 | 髂动脉延长 | IE-1618-060 | IE-1618-060 | 06938370192985 | 国械注准20213130979 | 267b1b0b-66be-11ec-bee9-0050568f9c84 |  | 腹主动脉 | 非招标范围内
外周血管支架类 | 腹主动脉 | 先健科技（深圳）有限公司 | 先健科技（深圳）有限公司 | c8d94b87-66ba-11ec-bee9-0050568f9c84 | 腹主动脉覆膜支架系统-髂动脉延长支架 | 国械注准20213130979 |  | 该产品由预装覆膜支架和输送器组成。覆膜支架包括腹主动脉分叉支架和髂动脉延长支架，由金属支架（镍钛合金）、覆膜（聚对苯二甲酸乙二醇酯）、缝合线（聚对苯二甲酸乙二醇酯）、支架连接处钢套（316LVM不锈钢）和显影点（钽）组成。腹主动脉分叉支架裸段和髂动脉延长支架近端有倒钩结构。输送系统用于实现覆膜支架在人体内的输送、控制和释放，主要由鞘管、鞘芯、手柄、推杆等零部件组成。环氧乙烷灭菌，一次性使用。货架有效期三年。 | 该产品用于肾下型腹主动脉瘤的腔内治疗：1）有合适的髂/股动脉入路；2）腹主动脉瘤近端瘤颈直径为17-32mm，长度≥10mm，且近端瘤颈成角≤75度；3）髂动脉锚定区直径范围8-22mm，长度≥15mm。 | 267b1d0e-66be-11ec-bee9-0050568f9c84 | C02060800100001033770000146 | C02060800100001033770000146 | 血管介入治疗类材料 | 外周血管介入 | 腹主动脉延长支架 | 支架 | 不区分 | 髂动脉延长 | IE-1412-090 | IE-1412-090 | 06938370191186 | 国械注准20213130979 | 267b1d0e-66be-11ec-bee9-0050568f9c84 |  | 腹主动脉 | 非招标范围内
外周血管支架类 | 腹主动脉 | 先健科技（深圳）有限公司 | 先健科技（深圳）有限公司 | c8d94b87-66ba-11ec-bee9-0050568f9c84 | 腹主动脉覆膜支架系统-髂动脉延长支架 | 国械注准20213130979 |  | 该产品由预装覆膜支架和输送器组成。覆膜支架包括腹主动脉分叉支架和髂动脉延长支架，由金属支架（镍钛合金）、覆膜（聚对苯二甲酸乙二醇酯）、缝合线（聚对苯二甲酸乙二醇酯）、支架连接处钢套（316LVM不锈钢）和显影点（钽）组成。腹主动脉分叉支架裸段和髂动脉延长支架近端有倒钩结构。输送系统用于实现覆膜支架在人体内的输送、控制和释放，主要由鞘管、鞘芯、手柄、推杆等零部件组成。环氧乙烷灭菌，一次性使用。货架有效期三年。 | 该产品用于肾下型腹主动脉瘤的腔内治疗：1）有合适的髂/股动脉入路；2）腹主动脉瘤近端瘤颈直径为17-32mm，长度≥10mm，且近端瘤颈成角≤75度；3）髂动脉锚定区直径范围8-22mm，长度≥15mm。 | 267b1f30-66be-11ec-bee9-0050568f9c84 | C02060800100001033770000147 | C02060800100001033770000147 | 血管介入治疗类材料 | 外周血管介入 | 腹主动脉延长支架 | 支架 | 不区分 | 髂动脉延长 | IE-1414-060 | IE-1414-060 | 06938370192503 | 国械注准20213130979 | 267b1f30-66be-11ec-bee9-0050568f9c84 |  | 腹主动脉 | 非招标范围内
外周血管支架类 | 腹主动脉 | 先健科技（深圳）有限公司 | 先健科技（深圳）有限公司 | c8d94b87-66ba-11ec-bee9-0050568f9c84 | 腹主动脉覆膜支架系统-髂动脉延长支架 | 国械注准20213130979 |  | 该产品由预装覆膜支架和输送器组成。覆膜支架包括腹主动脉分叉支架和髂动脉延长支架，由金属支架（镍钛合金）、覆膜（聚对苯二甲酸乙二醇酯）、缝合线（聚对苯二甲酸乙二醇酯）、支架连接处钢套（316LVM不锈钢）和显影点（钽）组成。腹主动脉分叉支架裸段和髂动脉延长支架近端有倒钩结构。输送系统用于实现覆膜支架在人体内的输送、控制和释放，主要由鞘管、鞘芯、手柄、推杆等零部件组成。环氧乙烷灭菌，一次性使用。货架有效期三年。 | 该产品用于肾下型腹主动脉瘤的腔内治疗：1）有合适的髂/股动脉入路；2）腹主动脉瘤近端瘤颈直径为17-32mm，长度≥10mm，且近端瘤颈成角≤75度；3）髂动脉锚定区直径范围8-22mm，长度≥15mm。 | 267b27f6-66be-11ec-bee9-0050568f9c84 | C02060800100001033770000148 | C02060800100001033770000148 | 血管介入治疗类材料 | 外周血管介入 | 腹主动脉延长支架 | 支架 | 不区分 | 髂动脉延长 | IE-1424-080 | IE-1424-080 | 06938370191179 | 国械注准20213130979 | 267b27f6-66be-11ec-bee9-0050568f9c84 |  | 腹主动脉 | 非招标范围内
外周血管支架类 | 腹主动脉 | 先健科技（深圳）有限公司 | 先健科技（深圳）有限公司 | c8d94b87-66ba-11ec-bee9-0050568f9c84 | 腹主动脉覆膜支架系统-髂动脉延长支架 | 国械注准20213130979 |  | 该产品由预装覆膜支架和输送器组成。覆膜支架包括腹主动脉分叉支架和髂动脉延长支架，由金属支架（镍钛合金）、覆膜（聚对苯二甲酸乙二醇酯）、缝合线（聚对苯二甲酸乙二醇酯）、支架连接处钢套（316LVM不锈钢）和显影点（钽）组成。腹主动脉分叉支架裸段和髂动脉延长支架近端有倒钩结构。输送系统用于实现覆膜支架在人体内的输送、控制和释放，主要由鞘管、鞘芯、手柄、推杆等零部件组成。环氧乙烷灭菌，一次性使用。货架有效期三年。 | 该产品用于肾下型腹主动脉瘤的腔内治疗：1）有合适的髂/股动脉入路；2）腹主动脉瘤近端瘤颈直径为17-32mm，长度≥10mm，且近端瘤颈成角≤75度；3）髂动脉锚定区直径范围8-22mm，长度≥15mm。 | 267b29f6-66be-11ec-bee9-0050568f9c84 | C02060800100001033770000149 | C02060800100001033770000149 | 血管介入治疗类材料 | 外周血管介入 | 腹主动脉延长支架 | 支架 | 不区分 | 髂动脉延长 | IE-1212-080 | IE-1212-080 | 06938370191049 | 国械注准20213130979 | 267b29f6-66be-11ec-bee9-0050568f9c84 |  | 腹主动脉 | 非招标范围内
外周血管支架类 | 腹主动脉 | 先健科技（深圳）有限公司 | 先健科技（深圳）有限公司 | c8d94b87-66ba-11ec-bee9-0050568f9c84 | 腹主动脉覆膜支架系统-髂动脉延长支架 | 国械注准20213130979 |  | 该产品由预装覆膜支架和输送器组成。覆膜支架包括腹主动脉分叉支架和髂动脉延长支架，由金属支架（镍钛合金）、覆膜（聚对苯二甲酸乙二醇酯）、缝合线（聚对苯二甲酸乙二醇酯）、支架连接处钢套（316LVM不锈钢）和显影点（钽）组成。腹主动脉分叉支架裸段和髂动脉延长支架近端有倒钩结构。输送系统用于实现覆膜支架在人体内的输送、控制和释放，主要由鞘管、鞘芯、手柄、推杆等零部件组成。环氧乙烷灭菌，一次性使用。货架有效期三年。 | 该产品用于肾下型腹主动脉瘤的腔内治疗：1）有合适的髂/股动脉入路；2）腹主动脉瘤近端瘤颈直径为17-32mm，长度≥10mm，且近端瘤颈成角≤75度；3）髂动脉锚定区直径范围8-22mm，长度≥15mm。 | 267b2c27-66be-11ec-bee9-0050568f9c84 | C02060800100001033770000150 | C02060800100001033770000150 | 血管介入治疗类材料 | 外周血管介入 | 腹主动脉延长支架 | 支架 | 不区分 | 髂动脉延长 | IE-1426-160 | IE-1426-160 | 06938370193968 | 国械注准20213130979 | 267b2c27-66be-11ec-bee9-0050568f9c84 |  | 腹主动脉 | 非招标范围内
外周血管支架类 | 腹主动脉 | 先健科技（深圳）有限公司 | 先健科技（深圳）有限公司 | c8d94b87-66ba-11ec-bee9-0050568f9c84 | 腹主动脉覆膜支架系统-髂动脉延长支架 | 国械注准20213130979 |  | 该产品由预装覆膜支架和输送器组成。覆膜支架包括腹主动脉分叉支架和髂动脉延长支架，由金属支架（镍钛合金）、覆膜（聚对苯二甲酸乙二醇酯）、缝合线（聚对苯二甲酸乙二醇酯）、支架连接处钢套（316LVM不锈钢）和显影点（钽）组成。腹主动脉分叉支架裸段和髂动脉延长支架近端有倒钩结构。输送系统用于实现覆膜支架在人体内的输送、控制和释放，主要由鞘管、鞘芯、手柄、推杆等零部件组成。环氧乙烷灭菌，一次性使用。货架有效期三年。 | 该产品用于肾下型腹主动脉瘤的腔内治疗：1）有合适的髂/股动脉入路；2）腹主动脉瘤近端瘤颈直径为17-32mm，长度≥10mm，且近端瘤颈成角≤75度；3）髂动脉锚定区直径范围8-22mm，长度≥15mm。 | 267b2e25-66be-11ec-bee9-0050568f9c84 | C02060800100001033770000151 | C02060800100001033770000151 | 血管介入治疗类材料 | 外周血管介入 | 腹主动脉延长支架 | 支架 | 不区分 | 髂动脉延长 | IE-1420-180 | IE-1420-180 | 06938370192831 | 国械注准20213130979 | 267b2e25-66be-11ec-bee9-0050568f9c84 |  | 腹主动脉 | 非招标范围内
外周血管支架类 | 腹主动脉 | 先健科技（深圳）有限公司 | 先健科技（深圳）有限公司 | c8d94b87-66ba-11ec-bee9-0050568f9c84 | 腹主动脉覆膜支架系统-髂动脉延长支架 | 国械注准20213130979 |  | 该产品由预装覆膜支架和输送器组成。覆膜支架包括腹主动脉分叉支架和髂动脉延长支架，由金属支架（镍钛合金）、覆膜（聚对苯二甲酸乙二醇酯）、缝合线（聚对苯二甲酸乙二醇酯）、支架连接处钢套（316LVM不锈钢）和显影点（钽）组成。腹主动脉分叉支架裸段和髂动脉延长支架近端有倒钩结构。输送系统用于实现覆膜支架在人体内的输送、控制和释放，主要由鞘管、鞘芯、手柄、推杆等零部件组成。环氧乙烷灭菌，一次性使用。货架有效期三年。 | 该产品用于肾下型腹主动脉瘤的腔内治疗：1）有合适的髂/股动脉入路；2）腹主动脉瘤近端瘤颈直径为17-32mm，长度≥10mm，且近端瘤颈成角≤75度；3）髂动脉锚定区直径范围8-22mm，长度≥15mm。 | 267b3004-66be-11ec-bee9-0050568f9c84 | C02060800100001033770000152 | C02060800100001033770000152 | 血管介入治疗类材料 | 外周血管介入 | 腹主动脉延长支架 | 支架 | 不区分 | 髂动脉延长 | IE-1226-140 | IE-1226-140 | 06938370193746 | 国械注准20213130979 | 267b3004-66be-11ec-bee9-0050568f9c84 |  | 腹主动脉 | 非招标范围内
外周血管支架类 | 腹主动脉 | 先健科技（深圳）有限公司 | 先健科技（深圳）有限公司 | c8d94b87-66ba-11ec-bee9-0050568f9c84 | 腹主动脉覆膜支架系统-髂动脉延长支架 | 国械注准20213130979 |  | 该产品由预装覆膜支架和输送器组成。覆膜支架包括腹主动脉分叉支架和髂动脉延长支架，由金属支架（镍钛合金）、覆膜（聚对苯二甲酸乙二醇酯）、缝合线（聚对苯二甲酸乙二醇酯）、支架连接处钢套（316LVM不锈钢）和显影点（钽）组成。腹主动脉分叉支架裸段和髂动脉延长支架近端有倒钩结构。输送系统用于实现覆膜支架在人体内的输送、控制和释放，主要由鞘管、鞘芯、手柄、推杆等零部件组成。环氧乙烷灭菌，一次性使用。货架有效期三年。 | 该产品用于肾下型腹主动脉瘤的腔内治疗：1）有合适的髂/股动脉入路；2）腹主动脉瘤近端瘤颈直径为17-32mm，长度≥10mm，且近端瘤颈成角≤75度；3）髂动脉锚定区直径范围8-22mm，长度≥15mm。 | 267b31fa-66be-11ec-bee9-0050568f9c84 | C02060800100001033770000153 | C02060800100001033770000153 | 血管介入治疗类材料 | 外周血管介入 | 腹主动脉延长支架 | 支架 | 不区分 | 髂动脉延长 | IE-1216-180 | IE-1216-180 | 06938370192367 | 国械注准20213130979 | 267b31fa-66be-11ec-bee9-0050568f9c84 |  | 腹主动脉 | 非招标范围内
外周血管支架类 | 腹主动脉 | 先健科技（深圳）有限公司 | 先健科技（深圳）有限公司 | c8d94b87-66ba-11ec-bee9-0050568f9c84 | 腹主动脉覆膜支架系统-髂动脉延长支架 | 国械注准20213130979 |  | 该产品由预装覆膜支架和输送器组成。覆膜支架包括腹主动脉分叉支架和髂动脉延长支架，由金属支架（镍钛合金）、覆膜（聚对苯二甲酸乙二醇酯）、缝合线（聚对苯二甲酸乙二醇酯）、支架连接处钢套（316LVM不锈钢）和显影点（钽）组成。腹主动脉分叉支架裸段和髂动脉延长支架近端有倒钩结构。输送系统用于实现覆膜支架在人体内的输送、控制和释放，主要由鞘管、鞘芯、手柄、推杆等零部件组成。环氧乙烷灭菌，一次性使用。货架有效期三年。 | 该产品用于肾下型腹主动脉瘤的腔内治疗：1）有合适的髂/股动脉入路；2）腹主动脉瘤近端瘤颈直径为17-32mm，长度≥10mm，且近端瘤颈成角≤75度；3）髂动脉锚定区直径范围8-22mm，长度≥15mm。 | 267b4422-66be-11ec-bee9-0050568f9c84 | C02060800100001033770000154 | C02060800100001033770000154 | 血管介入治疗类材料 | 外周血管介入 | 腹主动脉延长支架 | 支架 | 不区分 | 髂动脉延长 | IE-1610-100 | IE-1610-100 | 06938370193258 | 国械注准20213130979 | 267b4422-66be-11ec-bee9-0050568f9c84 |  | 腹主动脉 | 非招标范围内
外周血管支架类 | 胸主动脉、夹层动脉、腹主动脉 | 先健科技（深圳）有限公司 | 先健科技（深圳）有限公司 | a2ae7563982211ecb3f890e2ba8d9d30 | 大动脉覆膜支架系统 | 国械注准20173460110 |  | 该产品由覆膜支架和输送器组成。覆膜支架由网管状支架和覆膜组成，覆膜覆盖在支架外表面上，分直管型和分叉型。为自膨胀式覆膜支架。支架由SUS316L不锈钢材料制成，支架覆膜由聚四氟乙烯(PTFE)材料制成，缝合线采用YY0167规定的聚丙烯材料制成。环氧乙烷灭菌，一次性使用。货架有效期三年。 | 该产品用于胸主动脉瘤、夹层动脉瘤和腹主动脉瘤的介入治疗。 | 97b1c0fe-b75c-11e9-974a-fa163e0a8baf | C02060800100001033770000020 | C02060800100001033770000020 | 血管介入治疗类材料 | 外周血管介入 | 腹主动脉延长支架 | 支架 | 不区分 | 髂动脉延长 | XJZDZ30080 | 直管型 | 0106938370112020 | 国械注准20173460110 | 97b1c0fe-b75c-11e9-974a-fa163e0a8baf |  | 胸主动脉、夹层动脉、腹主动脉 | 非招标范围内
外周血管支架类 | 胸主动脉、夹层动脉、腹主动脉 | 先健科技（深圳）有限公司 | 先健科技（深圳）有限公司 | a2ae7563982211ecb3f890e2ba8d9d30 | 大动脉覆膜支架系统 | 国械注准20173460110 |  | 该产品由覆膜支架和输送器组成。覆膜支架由网管状支架和覆膜组成，覆膜覆盖在支架外表面上，分直管型和分叉型。为自膨胀式覆膜支架。支架由SUS316L不锈钢材料制成，支架覆膜由聚四氟乙烯(PTFE)材料制成，缝合线采用YY0167规定的聚丙烯材料制成。环氧乙烷灭菌，一次性使用。货架有效期三年。 | 该产品用于胸主动脉瘤、夹层动脉瘤和腹主动脉瘤的介入治疗。 | 97b1c229-b75c-11e9-974a-fa163e0a8baf | C02060800100001033770000021 | C02060800100001033770000021 | 血管介入治疗类材料 | 外周血管介入 | 腹主动脉延长支架 | 支架 | 不区分 | 髂动脉延长 | XJZDZ44080 | 直管型 | 0106938370112228 | 国械注准20173460110 | 97b1c229-b75c-11e9-974a-fa163e0a8baf |  | 胸主动脉、夹层动脉、腹主动脉 | 非招标范围内
外周血管支架类 | 胸主动脉、夹层动脉、腹主动脉 | 先健科技（深圳）有限公司 | 先健科技（深圳）有限公司 | a2ae7563982211ecb3f890e2ba8d9d30 | 大动脉覆膜支架系统 | 国械注准20173460110 |  | 该产品由覆膜支架和输送器组成。覆膜支架由网管状支架和覆膜组成，覆膜覆盖在支架外表面上，分直管型和分叉型。为自膨胀式覆膜支架。支架由SUS316L不锈钢材料制成，支架覆膜由聚四氟乙烯(PTFE)材料制成，缝合线采用YY0167规定的聚丙烯材料制成。环氧乙烷灭菌，一次性使用。货架有效期三年。 | 该产品用于胸主动脉瘤、夹层动脉瘤和腹主动脉瘤的介入治疗。 | 97b1c32e-b75c-11e9-974a-fa163e0a8baf | C02060800100001033770000022 | C02060800100001033770000022 | 血管介入治疗类材料 | 外周血管介入 | 腹主动脉延长支架 | 支架 | 不区分 | 髂动脉延长 | XJZDZ26080 | 直管型 | 0106938370112006 | 国械注准20173460110 | 97b1c32e-b75c-11e9-974a-fa163e0a8baf |  | 胸主动脉、夹层动脉、腹主动脉 | 非招标范围内
外周血管支架类 | 胸主动脉、夹层动脉、腹主动脉 | 先健科技（深圳）有限公司 | 先健科技（深圳）有限公司 | a2ae7563982211ecb3f890e2ba8d9d30 | 大动脉覆膜支架系统 | 国械注准20173460110 |  | 该产品由覆膜支架和输送器组成。覆膜支架由网管状支架和覆膜组成，覆膜覆盖在支架外表面上，分直管型和分叉型。为自膨胀式覆膜支架。支架由SUS316L不锈钢材料制成，支架覆膜由聚四氟乙烯(PTFE)材料制成，缝合线采用YY0167规定的聚丙烯材料制成。环氧乙烷灭菌，一次性使用。货架有效期三年。 | 该产品用于胸主动脉瘤、夹层动脉瘤和腹主动脉瘤的介入治疗。 | 97b1bcc5-b75c-11e9-974a-fa163e0a8baf | C02060800100001033770000019 | C02060800100001033770000019 | 血管介入治疗类材料 | 外周血管介入 | 腹主动脉延长支架 | 支架 | 不区分 | 髂动脉延长 | XJZDZ32080 | 直管型 | 0106938370112037 | 国械注准20173460110 | 97b1bcc5-b75c-11e9-974a-fa163e0a8baf |  | 胸主动脉、夹层动脉、腹主动脉 | 非招标范围内
外周血管支架类 | 胸主动脉、夹层动脉、腹主动脉 | 先健科技（深圳）有限公司 | 先健科技（深圳）有限公司 | a2ae7563982211ecb3f890e2ba8d9d30 | 大动脉覆膜支架系统 | 国械注准20173460110 |  | 该产品由覆膜支架和输送器组成。覆膜支架由网管状支架和覆膜组成，覆膜覆盖在支架外表面上，分直管型和分叉型。为自膨胀式覆膜支架。支架由SUS316L不锈钢材料制成，支架覆膜由聚四氟乙烯(PTFE)材料制成，缝合线采用YY0167规定的聚丙烯材料制成。环氧乙烷灭菌，一次性使用。货架有效期三年。 | 该产品用于胸主动脉瘤、夹层动脉瘤和腹主动脉瘤的介入治疗。 | 48a5fe49-b75b-11e9-974a-fa163e0a8baf | C02060800100001033770000023 | C02060800100001033770000023 | 血管介入治疗类材料 | 外周血管介入 | 腹主动脉延长支架 | 支架 | 不区分 | 髂动脉延长 | XJZDZ24040 | 直管型 | 0106938370112440 | 国械注准20173460110 | 48a5fe49-b75b-11e9-974a-fa163e0a8baf |  | 胸主动脉、夹层动脉、腹主动脉 | 非招标范围内
外周血管支架类 | 胸主动脉、夹层动脉、腹主动脉 | 先健科技（深圳）有限公司 | 先健科技（深圳）有限公司 | a2ae7563982211ecb3f890e2ba8d9d30 | 大动脉覆膜支架系统 | 国械注准20173460110 |  | 该产品由覆膜支架和输送器组成。覆膜支架由网管状支架和覆膜组成，覆膜覆盖在支架外表面上，分直管型和分叉型。为自膨胀式覆膜支架。支架由SUS316L不锈钢材料制成，支架覆膜由聚四氟乙烯(PTFE)材料制成，缝合线采用YY0167规定的聚丙烯材料制成。环氧乙烷灭菌，一次性使用。货架有效期三年。 | 该产品用于胸主动脉瘤、夹层动脉瘤和腹主动脉瘤的介入治疗。 | 48a60395-b75b-11e9-974a-fa163e0a8baf | C02060800100001033770000024 | C02060800100001033770000024 | 血管介入治疗类材料 | 外周血管介入 | 腹主动脉延长支架 | 支架 | 不区分 | 髂动脉延长 | XJZDZ28040 | 直管型 | 0106938370112570 | 国械注准20173460110 | 48a60395-b75b-11e9-974a-fa163e0a8baf |  | 胸主动脉、夹层动脉、腹主动脉 | 非招标范围内
外周血管支架类 | 胸主动脉、夹层动脉、腹主动脉 | 先健科技（深圳）有限公司 | 先健科技（深圳）有限公司 | a2ae7563982211ecb3f890e2ba8d9d30 | 大动脉覆膜支架系统 | 国械注准20173460110 |  | 该产品由覆膜支架和输送器组成。覆膜支架由网管状支架和覆膜组成，覆膜覆盖在支架外表面上，分直管型和分叉型。为自膨胀式覆膜支架。支架由SUS316L不锈钢材料制成，支架覆膜由聚四氟乙烯(PTFE)材料制成，缝合线采用YY0167规定的聚丙烯材料制成。环氧乙烷灭菌，一次性使用。货架有效期三年。 | 该产品用于胸主动脉瘤、夹层动脉瘤和腹主动脉瘤的介入治疗。 | 48a60838-b75b-11e9-974a-fa163e0a8baf | C02060800100001033770000025 | C02060800100001033770000025 | 血管介入治疗类材料 | 外周血管介入 | 腹主动脉延长支架 | 支架 | 不区分 | 髂动脉延长 | XJZDZ26040 | 直管型 | 0106938370112433 | 国械注准20173460110 | 48a60838-b75b-11e9-974a-fa163e0a8baf |  | 胸主动脉、夹层动脉、腹主动脉 | 非招标范围内
外周血管支架类 | 胸主动脉、夹层动脉、腹主动脉 | 先健科技（深圳）有限公司 | 先健科技（深圳）有限公司 | a2ae7563982211ecb3f890e2ba8d9d30 | 大动脉覆膜支架系统 | 国械注准20173460110 |  | 该产品由覆膜支架和输送器组成。覆膜支架由网管状支架和覆膜组成，覆膜覆盖在支架外表面上，分直管型和分叉型。为自膨胀式覆膜支架。支架由SUS316L不锈钢材料制成，支架覆膜由聚四氟乙烯(PTFE)材料制成，缝合线采用YY0167规定的聚丙烯材料制成。环氧乙烷灭菌，一次性使用。货架有效期三年。 | 该产品用于胸主动脉瘤、夹层动脉瘤和腹主动脉瘤的介入治疗。 | 48a6097b-b75b-11e9-974a-fa163e0a8baf | C02060800100001033770000026 | C02060800100001033770000026 | 血管介入治疗类材料 | 外周血管介入 | 腹主动脉延长支架 | 支架 | 不区分 | 髂动脉延长 | XJZDZ32040 | 直管型 | 0106938370112594 | 国械注准20173460110 | 48a6097b-b75b-11e9-974a-fa163e0a8baf |  | 胸主动脉、夹层动脉、腹主动脉 | 非招标范围内
外周血管支架类 | 胸主动脉、夹层动脉、腹主动脉 | 先健科技（深圳）有限公司 | 先健科技（深圳）有限公司 | a2ae7563982211ecb3f890e2ba8d9d30 | 大动脉覆膜支架系统 | 国械注准20173460110 |  | 该产品由覆膜支架和输送器组成。覆膜支架由网管状支架和覆膜组成，覆膜覆盖在支架外表面上，分直管型和分叉型。为自膨胀式覆膜支架。支架由SUS316L不锈钢材料制成，支架覆膜由聚四氟乙烯(PTFE)材料制成，缝合线采用YY0167规定的聚丙烯材料制成。环氧乙烷灭菌，一次性使用。货架有效期三年。 | 该产品用于胸主动脉瘤、夹层动脉瘤和腹主动脉瘤的介入治疗。 | 48a60aa4-b75b-11e9-974a-fa163e0a8baf | C02060800100001033770000027 | C02060800100001033770000027 | 血管介入治疗类材料 | 外周血管介入 | 腹主动脉延长支架 | 支架 | 不区分 | 髂动脉延长 | XJZDZ44040 | 直管型 | 0106938370112655 | 国械注准20173460110 | 48a60aa4-b75b-11e9-974a-fa163e0a8baf |  | 胸主动脉、夹层动脉、腹主动脉 | 非招标范围内
外周血管支架类 | 胸主动脉、夹层动脉、腹主动脉 | 先健科技（深圳）有限公司 | 先健科技（深圳）有限公司 | a2ae7563982211ecb3f890e2ba8d9d30 | 大动脉覆膜支架系统 | 国械注准20173460110 |  | 该产品由覆膜支架和输送器组成。覆膜支架由网管状支架和覆膜组成，覆膜覆盖在支架外表面上，分直管型和分叉型。为自膨胀式覆膜支架。支架由SUS316L不锈钢材料制成，支架覆膜由聚四氟乙烯(PTFE)材料制成，缝合线采用YY0167规定的聚丙烯材料制成。环氧乙烷灭菌，一次性使用。货架有效期三年。 | 该产品用于胸主动脉瘤、夹层动脉瘤和腹主动脉瘤的介入治疗。 | 48a60bc2-b75b-11e9-974a-fa163e0a8baf | C02060800100001033770000028 | C02060800100001033770000028 | 血管介入治疗类材料 | 外周血管介入 | 腹主动脉延长支架 | 支架 | 不区分 | 髂动脉延长 | XJZDZ36040 | 直管型 | 0106938370112617 | 国械注准20173460110 | 48a60bc2-b75b-11e9-974a-fa163e0a8baf |  | 胸主动脉、夹层动脉、腹主动脉 | 非招标范围内
外周血管支架类 | 胸主动脉、夹层动脉、腹主动脉 | 先健科技（深圳）有限公司 | 先健科技（深圳）有限公司 | a2ae7563982211ecb3f890e2ba8d9d30 | 大动脉覆膜支架系统 | 国械注准20173460110 |  | 该产品由覆膜支架和输送器组成。覆膜支架由网管状支架和覆膜组成，覆膜覆盖在支架外表面上，分直管型和分叉型。为自膨胀式覆膜支架。支架由SUS316L不锈钢材料制成，支架覆膜由聚四氟乙烯(PTFE)材料制成，缝合线采用YY0167规定的聚丙烯材料制成。环氧乙烷灭菌，一次性使用。货架有效期三年。 | 该产品用于胸主动脉瘤、夹层动脉瘤和腹主动脉瘤的介入治疗。 | 48a60d51-b75b-11e9-974a-fa163e0a8baf | C02060800100001033770000029 | C02060800100001033770000029 | 血管介入治疗类材料 | 外周血管介入 | 腹主动脉延长支架 | 支架 | 不区分 | 髂动脉延长 | XJZDZ40040 | 直管型 | 0106938370112631 | 国械注准20173460110 | 48a60d51-b75b-11e9-974a-fa163e0a8baf |  | 胸主动脉、夹层动脉、腹主动脉 | 非招标范围内
外周血管支架类 | 胸主动脉、夹层动脉、腹主动脉 | 先健科技（深圳）有限公司 | 先健科技（深圳）有限公司 | a2ae7563982211ecb3f890e2ba8d9d30 | 大动脉覆膜支架系统 | 国械注准20173460110 |  | 该产品由覆膜支架和输送器组成。覆膜支架由网管状支架和覆膜组成，覆膜覆盖在支架外表面上，分直管型和分叉型。为自膨胀式覆膜支架。支架由SUS316L不锈钢材料制成，支架覆膜由聚四氟乙烯(PTFE)材料制成，缝合线采用YY0167规定的聚丙烯材料制成。环氧乙烷灭菌，一次性使用。货架有效期三年。 | 该产品用于胸主动脉瘤、夹层动脉瘤和腹主动脉瘤的介入治疗。 | 48a60e5e-b75b-11e9-974a-fa163e0a8baf | C02060800100001033770000030 | C02060800100001033770000030 | 血管介入治疗类材料 | 外周血管介入 | 腹主动脉延长支架 | 支架 | 不区分 | 髂动脉延长 | XJZDZ38040 | 直管型 | 0106938370112624 | 国械注准20173460110 | 48a60e5e-b75b-11e9-974a-fa163e0a8baf |  | 胸主动脉、夹层动脉、腹主动脉 | 非招标范围内
外周血管支架类 | 胸主动脉、夹层动脉、腹主动脉 | 先健科技（深圳）有限公司 | 先健科技（深圳）有限公司 | a2ae7563982211ecb3f890e2ba8d9d30 | 大动脉覆膜支架系统 | 国械注准20173460110 |  | 该产品由覆膜支架和输送器组成。覆膜支架由网管状支架和覆膜组成，覆膜覆盖在支架外表面上，分直管型和分叉型。为自膨胀式覆膜支架。支架由SUS316L不锈钢材料制成，支架覆膜由聚四氟乙烯(PTFE)材料制成，缝合线采用YY0167规定的聚丙烯材料制成。环氧乙烷灭菌，一次性使用。货架有效期三年。 | 该产品用于胸主动脉瘤、夹层动脉瘤和腹主动脉瘤的介入治疗。 | 48a60f69-b75b-11e9-974a-fa163e0a8baf | C02060800100001033770000031 | C02060800100001033770000031 | 血管介入治疗类材料 | 外周血管介入 | 腹主动脉延长支架 | 支架 | 不区分 | 髂动脉延长 | XJZDZ34040 | 直管型 | 0106938370112600 | 国械注准20173460110 | 48a60f69-b75b-11e9-974a-fa163e0a8baf |  | 胸主动脉、夹层动脉、腹主动脉 | 非招标范围内
外周血管支架类 | 胸主动脉、夹层动脉、腹主动脉 | 先健科技（深圳）有限公司 | 先健科技（深圳）有限公司 | a2ae7563982211ecb3f890e2ba8d9d30 | 大动脉覆膜支架系统 | 国械注准20173460110 |  | 该产品由覆膜支架和输送器组成。覆膜支架由网管状支架和覆膜组成，覆膜覆盖在支架外表面上，分直管型和分叉型。为自膨胀式覆膜支架。支架由SUS316L不锈钢材料制成，支架覆膜由聚四氟乙烯(PTFE)材料制成，缝合线采用YY0167规定的聚丙烯材料制成。环氧乙烷灭菌，一次性使用。货架有效期三年。 | 该产品用于胸主动脉瘤、夹层动脉瘤和腹主动脉瘤的介入治疗。 | 48a61070-b75b-11e9-974a-fa163e0a8baf | C02060800100001033770000032 | C02060800100001033770000032 | 血管介入治疗类材料 | 外周血管介入 | 腹主动脉延长支架 | 支架 | 不区分 | 髂动脉延长 | XJZDZ42040 | 直管型 | 0106938370112648 | 国械注准20173460110 | 48a61070-b75b-11e9-974a-fa163e0a8baf |  | 胸主动脉、夹层动脉、腹主动脉 | 非招标范围内
外周血管支架类 | 胸主动脉、夹层动脉、腹主动脉 | 先健科技（深圳）有限公司 | 先健科技（深圳）有限公司 | a2ae7563982211ecb3f890e2ba8d9d30 | 大动脉覆膜支架系统 | 国械注准20173460110 |  | 该产品由覆膜支架和输送器组成。覆膜支架由网管状支架和覆膜组成，覆膜覆盖在支架外表面上，分直管型和分叉型。为自膨胀式覆膜支架。支架由SUS316L不锈钢材料制成，支架覆膜由聚四氟乙烯(PTFE)材料制成，缝合线采用YY0167规定的聚丙烯材料制成。环氧乙烷灭菌，一次性使用。货架有效期三年。 | 该产品用于胸主动脉瘤、夹层动脉瘤和腹主动脉瘤的介入治疗。 | 48a6117d-b75b-11e9-974a-fa163e0a8baf | C02060800100001033770000033 | C02060800100001033770000033 | 血管介入治疗类材料 | 外周血管介入 | 腹主动脉延长支架 | 支架 | 不区分 | 髂动脉延长 | XJZDZ30040 | 直管型 | 0106938370112587 | 国械注准20173460110 | 48a6117d-b75b-11e9-974a-fa163e0a8baf |  | 胸主动脉、夹层动脉、腹主动脉 | 非招标范围内
外周血管支架类 | 胸主动脉、夹层动脉、腹主动脉 | 先健科技（深圳）有限公司 | 先健科技（深圳）有限公司 | a2ae7563982211ecb3f890e2ba8d9d30 | 大动脉覆膜支架系统 | 国械注准20173460110 |  | 该产品由覆膜支架和输送器组成。覆膜支架由网管状支架和覆膜组成，覆膜覆盖在支架外表面上，分直管型和分叉型。为自膨胀式覆膜支架。支架由SUS316L不锈钢材料制成，支架覆膜由聚四氟乙烯(PTFE)材料制成，缝合线采用YY0167规定的聚丙烯材料制成。环氧乙烷灭菌，一次性使用。货架有效期三年。 | 该产品用于胸主动脉瘤、夹层动脉瘤和腹主动脉瘤的介入治疗。 | 7625499c-b75b-11e9-974a-fa163e0a8baf | C02060800100001033770000001 | C02060800100001033770000001 | 血管介入治疗类材料 | 外周血管介入 | 腹主动脉延长支架 | 支架 | 不区分 | 髂动脉延长 | XJZDZ40060 | 直管型 | 0106938370112792 | 国械注准20173460110 | 7625499c-b75b-11e9-974a-fa163e0a8baf |  | 胸主动脉、夹层动脉、腹主动脉 | 非招标范围内
外周血管支架类 | 胸主动脉、夹层动脉、腹主动脉 | 先健科技（深圳）有限公司 | 先健科技（深圳）有限公司 | a2ae7563982211ecb3f890e2ba8d9d30 | 大动脉覆膜支架系统 | 国械注准20173460110 |  | 该产品由覆膜支架和输送器组成。覆膜支架由网管状支架和覆膜组成，覆膜覆盖在支架外表面上，分直管型和分叉型。为自膨胀式覆膜支架。支架由SUS316L不锈钢材料制成，支架覆膜由聚四氟乙烯(PTFE)材料制成，缝合线采用YY0167规定的聚丙烯材料制成。环氧乙烷灭菌，一次性使用。货架有效期三年。 | 该产品用于胸主动脉瘤、夹层动脉瘤和腹主动脉瘤的介入治疗。 | 76254cb2-b75b-11e9-974a-fa163e0a8baf | C02060800100001033770000002 | C02060800100001033770000002 | 血管介入治疗类材料 | 外周血管介入 | 腹主动脉延长支架 | 支架 | 不区分 | 髂动脉延长 | XJZDZ34060 | 直管型 | 0106938370112761 | 国械注准20173460110 | 76254cb2-b75b-11e9-974a-fa163e0a8baf |  | 胸主动脉、夹层动脉、腹主动脉 | 非招标范围内
外周血管支架类 | 胸主动脉、夹层动脉、腹主动脉 | 先健科技（深圳）有限公司 | 先健科技（深圳）有限公司 | a2ae7563982211ecb3f890e2ba8d9d30 | 大动脉覆膜支架系统 | 国械注准20173460110 |  | 该产品由覆膜支架和输送器组成。覆膜支架由网管状支架和覆膜组成，覆膜覆盖在支架外表面上，分直管型和分叉型。为自膨胀式覆膜支架。支架由SUS316L不锈钢材料制成，支架覆膜由聚四氟乙烯(PTFE)材料制成，缝合线采用YY0167规定的聚丙烯材料制成。环氧乙烷灭菌，一次性使用。货架有效期三年。 | 该产品用于胸主动脉瘤、夹层动脉瘤和腹主动脉瘤的介入治疗。 | 76254e1d-b75b-11e9-974a-fa163e0a8baf | C02060800100001033770000003 | C02060800100001033770000003 | 血管介入治疗类材料 | 外周血管介入 | 腹主动脉延长支架 | 支架 | 不区分 | 髂动脉延长 | XJZDZ44060 | 直管型 | 0106938370112914 | 国械注准20173460110 | 76254e1d-b75b-11e9-974a-fa163e0a8baf |  | 胸主动脉、夹层动脉、腹主动脉 | 非招标范围内
外周血管支架类 | 胸主动脉、夹层动脉、腹主动脉 | 先健科技（深圳）有限公司 | 先健科技（深圳）有限公司 | a2ae7563982211ecb3f890e2ba8d9d30 | 大动脉覆膜支架系统 | 国械注准20173460110 |  | 该产品由覆膜支架和输送器组成。覆膜支架由网管状支架和覆膜组成，覆膜覆盖在支架外表面上，分直管型和分叉型。为自膨胀式覆膜支架。支架由SUS316L不锈钢材料制成，支架覆膜由聚四氟乙烯(PTFE)材料制成，缝合线采用YY0167规定的聚丙烯材料制成。环氧乙烷灭菌，一次性使用。货架有效期三年。 | 该产品用于胸主动脉瘤、夹层动脉瘤和腹主动脉瘤的介入治疗。 | 76255075-b75b-11e9-974a-fa163e0a8baf | C02060800100001033770000004 | C02060800100001033770000004 | 血管介入治疗类材料 | 外周血管介入 | 腹主动脉延长支架 | 支架 | 不区分 | 髂动脉延长 | XJZDZ42060 | 直管型 | 0106938370112808 | 国械注准20173460110 | 76255075-b75b-11e9-974a-fa163e0a8baf |  | 胸主动脉、夹层动脉、腹主动脉 | 非招标范围内
外周血管支架类 | 胸主动脉、夹层动脉、腹主动脉 | 先健科技（深圳）有限公司 | 先健科技（深圳）有限公司 | a2ae7563982211ecb3f890e2ba8d9d30 | 大动脉覆膜支架系统 | 国械注准20173460110 |  | 该产品由覆膜支架和输送器组成。覆膜支架由网管状支架和覆膜组成，覆膜覆盖在支架外表面上，分直管型和分叉型。为自膨胀式覆膜支架。支架由SUS316L不锈钢材料制成，支架覆膜由聚四氟乙烯(PTFE)材料制成，缝合线采用YY0167规定的聚丙烯材料制成。环氧乙烷灭菌，一次性使用。货架有效期三年。 | 该产品用于胸主动脉瘤、夹层动脉瘤和腹主动脉瘤的介入治疗。 | 762551b1-b75b-11e9-974a-fa163e0a8baf | C02060800100001033770000005 | C02060800100001033770000005 | 血管介入治疗类材料 | 外周血管介入 | 腹主动脉延长支架 | 支架 | 不区分 | 髂动脉延长 | XJZDZ36060 | 直管型 | 0106938370112778 | 国械注准20173460110 | 762551b1-b75b-11e9-974a-fa163e0a8baf |  | 胸主动脉、夹层动脉、腹主动脉 | 非招标范围内
外周血管支架类 | 胸主动脉、夹层动脉、腹主动脉 | 先健科技（深圳）有限公司 | 先健科技（深圳）有限公司 | a2ae7563982211ecb3f890e2ba8d9d30 | 大动脉覆膜支架系统 | 国械注准20173460110 |  | 该产品由覆膜支架和输送器组成。覆膜支架由网管状支架和覆膜组成，覆膜覆盖在支架外表面上，分直管型和分叉型。为自膨胀式覆膜支架。支架由SUS316L不锈钢材料制成，支架覆膜由聚四氟乙烯(PTFE)材料制成，缝合线采用YY0167规定的聚丙烯材料制成。环氧乙烷灭菌，一次性使用。货架有效期三年。 | 该产品用于胸主动脉瘤、夹层动脉瘤和腹主动脉瘤的介入治疗。 | 762552cf-b75b-11e9-974a-fa163e0a8baf | C02060800100001033770000006 | C02060800100001033770000006 | 血管介入治疗类材料 | 外周血管介入 | 腹主动脉延长支架 | 支架 | 不区分 | 髂动脉延长 | XJZDZ30060 | 直管型 | 0106938370112747 | 国械注准20173460110 | 762552cf-b75b-11e9-974a-fa163e0a8baf |  | 胸主动脉、夹层动脉、腹主动脉 | 非招标范围内
外周血管支架类 | 胸主动脉、夹层动脉、腹主动脉 | 先健科技（深圳）有限公司 | 先健科技（深圳）有限公司 | a2ae7563982211ecb3f890e2ba8d9d30 | 大动脉覆膜支架系统 | 国械注准20173460110 |  | 该产品由覆膜支架和输送器组成。覆膜支架由网管状支架和覆膜组成，覆膜覆盖在支架外表面上，分直管型和分叉型。为自膨胀式覆膜支架。支架由SUS316L不锈钢材料制成，支架覆膜由聚四氟乙烯(PTFE)材料制成，缝合线采用YY0167规定的聚丙烯材料制成。环氧乙烷灭菌，一次性使用。货架有效期三年。 | 该产品用于胸主动脉瘤、夹层动脉瘤和腹主动脉瘤的介入治疗。 | 762553e4-b75b-11e9-974a-fa163e0a8baf | C02060800100001033770000007 | C02060800100001033770000007 | 血管介入治疗类材料 | 外周血管介入 | 腹主动脉延长支架 | 支架 | 不区分 | 髂动脉延长 | XJZDZ24060 | 直管型 | 0106938370112716 | 国械注准20173460110 | 762553e4-b75b-11e9-974a-fa163e0a8baf |  | 胸主动脉、夹层动脉、腹主动脉 | 非招标范围内
外周血管支架类 | 胸主动脉、夹层动脉、腹主动脉 | 先健科技（深圳）有限公司 | 先健科技（深圳）有限公司 | a2ae7563982211ecb3f890e2ba8d9d30 | 大动脉覆膜支架系统 | 国械注准20173460110 |  | 该产品由覆膜支架和输送器组成。覆膜支架由网管状支架和覆膜组成，覆膜覆盖在支架外表面上，分直管型和分叉型。为自膨胀式覆膜支架。支架由SUS316L不锈钢材料制成，支架覆膜由聚四氟乙烯(PTFE)材料制成，缝合线采用YY0167规定的聚丙烯材料制成。环氧乙烷灭菌，一次性使用。货架有效期三年。 | 该产品用于胸主动脉瘤、夹层动脉瘤和腹主动脉瘤的介入治疗。 | 762554fb-b75b-11e9-974a-fa163e0a8baf | C02060800100001033770000008 | C02060800100001033770000008 | 血管介入治疗类材料 | 外周血管介入 | 腹主动脉延长支架 | 支架 | 不区分 | 髂动脉延长 | XJZDZ32060 | 直管型 | 0106938370112754 | 国械注准20173460110 | 762554fb-b75b-11e9-974a-fa163e0a8baf |  | 胸主动脉、夹层动脉、腹主动脉 | 非招标范围内
外周血管支架类 | 胸主动脉、夹层动脉、腹主动脉 | 先健科技（深圳）有限公司 | 先健科技（深圳）有限公司 | a2ae7563982211ecb3f890e2ba8d9d30 | 大动脉覆膜支架系统 | 国械注准20173460110 |  | 该产品由覆膜支架和输送器组成。覆膜支架由网管状支架和覆膜组成，覆膜覆盖在支架外表面上，分直管型和分叉型。为自膨胀式覆膜支架。支架由SUS316L不锈钢材料制成，支架覆膜由聚四氟乙烯(PTFE)材料制成，缝合线采用YY0167规定的聚丙烯材料制成。环氧乙烷灭菌，一次性使用。货架有效期三年。 | 该产品用于胸主动脉瘤、夹层动脉瘤和腹主动脉瘤的介入治疗。 | 76255606-b75b-11e9-974a-fa163e0a8baf | C02060800100001033770000009 | C02060800100001033770000009 | 血管介入治疗类材料 | 外周血管介入 | 腹主动脉延长支架 | 支架 | 不区分 | 髂动脉延长 | XJZDZ28060 | 直管型 | 0106938370112730 | 国械注准20173460110 | 76255606-b75b-11e9-974a-fa163e0a8baf |  | 胸主动脉、夹层动脉、腹主动脉 | 非招标范围内
外周血管支架类 | 胸主动脉、夹层动脉、腹主动脉 | 先健科技（深圳）有限公司 | 先健科技（深圳）有限公司 | a2ae7563982211ecb3f890e2ba8d9d30 | 大动脉覆膜支架系统 | 国械注准20173460110 |  | 该产品由覆膜支架和输送器组成。覆膜支架由网管状支架和覆膜组成，覆膜覆盖在支架外表面上，分直管型和分叉型。为自膨胀式覆膜支架。支架由SUS316L不锈钢材料制成，支架覆膜由聚四氟乙烯(PTFE)材料制成，缝合线采用YY0167规定的聚丙烯材料制成。环氧乙烷灭菌，一次性使用。货架有效期三年。 | 该产品用于胸主动脉瘤、夹层动脉瘤和腹主动脉瘤的介入治疗。 | 76255707-b75b-11e9-974a-fa163e0a8baf | C02060800100001033770000010 | C02060800100001033770000010 | 血管介入治疗类材料 | 外周血管介入 | 腹主动脉延长支架 | 支架 | 不区分 | 髂动脉延长 | XJZDZ38060 | 直管型 | 0106938370112785 | 国械注准20173460110 | 76255707-b75b-11e9-974a-fa163e0a8baf |  | 胸主动脉、夹层动脉、腹主动脉 | 非招标范围内
外周血管支架类 | 胸主动脉、夹层动脉、腹主动脉 | 先健科技（深圳）有限公司 | 先健科技（深圳）有限公司 | a2ae7563982211ecb3f890e2ba8d9d30 | 大动脉覆膜支架系统 | 国械注准20173460110 |  | 该产品由覆膜支架和输送器组成。覆膜支架由网管状支架和覆膜组成，覆膜覆盖在支架外表面上，分直管型和分叉型。为自膨胀式覆膜支架。支架由SUS316L不锈钢材料制成，支架覆膜由聚四氟乙烯(PTFE)材料制成，缝合线采用YY0167规定的聚丙烯材料制成。环氧乙烷灭菌，一次性使用。货架有效期三年。 | 该产品用于胸主动脉瘤、夹层动脉瘤和腹主动脉瘤的介入治疗。 | 76255801-b75b-11e9-974a-fa163e0a8baf | C02060800100001033770000011 | C02060800100001033770000011 | 血管介入治疗类材料 | 外周血管介入 | 腹主动脉延长支架 | 支架 | 不区分 | 髂动脉延长 | XJZDZ26060 | 直管型 | 0106938370112723 | 国械注准20173460110 | 76255801-b75b-11e9-974a-fa163e0a8baf |  | 胸主动脉、夹层动脉、腹主动脉 | 非招标范围内
外周血管支架类 | 胸主动脉、夹层动脉、腹主动脉 | 先健科技（深圳）有限公司 | 先健科技（深圳）有限公司 | a2ae7563982211ecb3f890e2ba8d9d30 | 大动脉覆膜支架系统 | 国械注准20173460110 |  | 该产品由覆膜支架和输送器组成。覆膜支架由网管状支架和覆膜组成，覆膜覆盖在支架外表面上，分直管型和分叉型。为自膨胀式覆膜支架。支架由SUS316L不锈钢材料制成，支架覆膜由聚四氟乙烯(PTFE)材料制成，缝合线采用YY0167规定的聚丙烯材料制成。环氧乙烷灭菌，一次性使用。货架有效期三年。 | 该产品用于胸主动脉瘤、夹层动脉瘤和腹主动脉瘤的介入治疗。 | 97b1adbb-b75c-11e9-974a-fa163e0a8baf | C02060800100001033770000012 | C02060800100001033770000012 | 血管介入治疗类材料 | 外周血管介入 | 腹主动脉延长支架 | 支架 | 不区分 | 髂动脉延长 | XJZDZ28080 | 直管型 | 0106938370112013 | 国械注准20173460110 | 97b1adbb-b75c-11e9-974a-fa163e0a8baf |  | 胸主动脉、夹层动脉、腹主动脉 | 非招标范围内
外周血管支架类 | 胸主动脉、夹层动脉、腹主动脉 | 先健科技（深圳）有限公司 | 先健科技（深圳）有限公司 | a2ae7563982211ecb3f890e2ba8d9d30 | 大动脉覆膜支架系统 | 国械注准20173460110 |  | 该产品由覆膜支架和输送器组成。覆膜支架由网管状支架和覆膜组成，覆膜覆盖在支架外表面上，分直管型和分叉型。为自膨胀式覆膜支架。支架由SUS316L不锈钢材料制成，支架覆膜由聚四氟乙烯(PTFE)材料制成，缝合线采用YY0167规定的聚丙烯材料制成。环氧乙烷灭菌，一次性使用。货架有效期三年。 | 该产品用于胸主动脉瘤、夹层动脉瘤和腹主动脉瘤的介入治疗。 | 97b1b108-b75c-11e9-974a-fa163e0a8baf | C02060800100001033770000013 | C02060800100001033770000013 | 血管介入治疗类材料 | 外周血管介入 | 腹主动脉延长支架 | 支架 | 不区分 | 髂动脉延长 | XJZDZ36080 | 直管型 | 0106938370112051 | 国械注准20173460110 | 97b1b108-b75c-11e9-974a-fa163e0a8baf |  | 胸主动脉、夹层动脉、腹主动脉 | 非招标范围内
外周血管支架类 | 胸主动脉、夹层动脉、腹主动脉 | 先健科技（深圳）有限公司 | 先健科技（深圳）有限公司 | a2ae7563982211ecb3f890e2ba8d9d30 | 大动脉覆膜支架系统 | 国械注准20173460110 |  | 该产品由覆膜支架和输送器组成。覆膜支架由网管状支架和覆膜组成，覆膜覆盖在支架外表面上，分直管型和分叉型。为自膨胀式覆膜支架。支架由SUS316L不锈钢材料制成，支架覆膜由聚四氟乙烯(PTFE)材料制成，缝合线采用YY0167规定的聚丙烯材料制成。环氧乙烷灭菌，一次性使用。货架有效期三年。 | 该产品用于胸主动脉瘤、夹层动脉瘤和腹主动脉瘤的介入治疗。 | 97b1b6d8-b75c-11e9-974a-fa163e0a8baf | C02060800100001033770000014 | C02060800100001033770000014 | 血管介入治疗类材料 | 外周血管介入 | 腹主动脉延长支架 | 支架 | 不区分 | 髂动脉延长 | XJZDZ38080 | 直管型 | 0106938370112068 | 国械注准20173460110 | 97b1b6d8-b75c-11e9-974a-fa163e0a8baf |  | 胸主动脉、夹层动脉、腹主动脉 | 非招标范围内
外周血管支架类 | 胸主动脉、夹层动脉、腹主动脉 | 先健科技（深圳）有限公司 | 先健科技（深圳）有限公司 | a2ae7563982211ecb3f890e2ba8d9d30 | 大动脉覆膜支架系统 | 国械注准20173460110 |  | 该产品由覆膜支架和输送器组成。覆膜支架由网管状支架和覆膜组成，覆膜覆盖在支架外表面上，分直管型和分叉型。为自膨胀式覆膜支架。支架由SUS316L不锈钢材料制成，支架覆膜由聚四氟乙烯(PTFE)材料制成，缝合线采用YY0167规定的聚丙烯材料制成。环氧乙烷灭菌，一次性使用。货架有效期三年。 | 该产品用于胸主动脉瘤、夹层动脉瘤和腹主动脉瘤的介入治疗。 | 97b1b825-b75c-11e9-974a-fa163e0a8baf | C02060800100001033770000015 | C02060800100001033770000015 | 血管介入治疗类材料 | 外周血管介入 | 腹主动脉延长支架 | 支架 | 不区分 | 髂动脉延长 | XJZDZ42080 | 直管型 | 0106938370112082 | 国械注准20173460110 | 97b1b825-b75c-11e9-974a-fa163e0a8baf |  | 胸主动脉、夹层动脉、腹主动脉 | 非招标范围内
外周血管支架类 | 胸主动脉、夹层动脉、腹主动脉 | 先健科技（深圳）有限公司 | 先健科技（深圳）有限公司 | a2ae7563982211ecb3f890e2ba8d9d30 | 大动脉覆膜支架系统 | 国械注准20173460110 |  | 该产品由覆膜支架和输送器组成。覆膜支架由网管状支架和覆膜组成，覆膜覆盖在支架外表面上，分直管型和分叉型。为自膨胀式覆膜支架。支架由SUS316L不锈钢材料制成，支架覆膜由聚四氟乙烯(PTFE)材料制成，缝合线采用YY0167规定的聚丙烯材料制成。环氧乙烷灭菌，一次性使用。货架有效期三年。 | 该产品用于胸主动脉瘤、夹层动脉瘤和腹主动脉瘤的介入治疗。 | 97b1b943-b75c-11e9-974a-fa163e0a8baf | C02060800100001033770000016 | C02060800100001033770000016 | 血管介入治疗类材料 | 外周血管介入 | 腹主动脉延长支架 | 支架 | 不区分 | 髂动脉延长 | XJZDZ34080 | 直管型 | 0106938370112044 | 国械注准20173460110 | 97b1b943-b75c-11e9-974a-fa163e0a8baf |  | 胸主动脉、夹层动脉、腹主动脉 | 非招标范围内
外周血管支架类 | 胸主动脉、夹层动脉、腹主动脉 | 先健科技（深圳）有限公司 | 先健科技（深圳）有限公司 | a2ae7563982211ecb3f890e2ba8d9d30 | 大动脉覆膜支架系统 | 国械注准20173460110 |  | 该产品由覆膜支架和输送器组成。覆膜支架由网管状支架和覆膜组成，覆膜覆盖在支架外表面上，分直管型和分叉型。为自膨胀式覆膜支架。支架由SUS316L不锈钢材料制成，支架覆膜由聚四氟乙烯(PTFE)材料制成，缝合线采用YY0167规定的聚丙烯材料制成。环氧乙烷灭菌，一次性使用。货架有效期三年。 | 该产品用于胸主动脉瘤、夹层动脉瘤和腹主动脉瘤的介入治疗。 | 97b1ba52-b75c-11e9-974a-fa163e0a8baf | C02060800100001033770000017 | C02060800100001033770000017 | 血管介入治疗类材料 | 外周血管介入 | 腹主动脉延长支架 | 支架 | 不区分 | 髂动脉延长 | XJZDZ24080 | 直管型 | 0106938370112181 | 国械注准20173460110 | 97b1ba52-b75c-11e9-974a-fa163e0a8baf |  | 胸主动脉、夹层动脉、腹主动脉 | 非招标范围内
外周血管支架类 | 胸主动脉、夹层动脉、腹主动脉 | 先健科技（深圳）有限公司 | 先健科技（深圳）有限公司 | a2ae7563982211ecb3f890e2ba8d9d30 | 大动脉覆膜支架系统 | 国械注准20173460110 |  | 该产品由覆膜支架和输送器组成。覆膜支架由网管状支架和覆膜组成，覆膜覆盖在支架外表面上，分直管型和分叉型。为自膨胀式覆膜支架。支架由SUS316L不锈钢材料制成，支架覆膜由聚四氟乙烯(PTFE)材料制成，缝合线采用YY0167规定的聚丙烯材料制成。环氧乙烷灭菌，一次性使用。货架有效期三年。 | 该产品用于胸主动脉瘤、夹层动脉瘤和腹主动脉瘤的介入治疗。 | 97b1bbba-b75c-11e9-974a-fa163e0a8baf | C02060800100001033770000018 | C02060800100001033770000018 | 血管介入治疗类材料 | 外周血管介入 | 腹主动脉延长支架 | 支架 | 不区分 | 髂动脉延长 | XJZDZ40080 | 直管型 | 0106938370112075 | 国械注准20173460110 | 97b1bbba-b75c-11e9-974a-fa163e0a8baf |  | 胸主动脉、夹层动脉、腹主动脉 | 非招标范围内
外周血管支架类 | 肾下腹主动脉瘤、主髂动脉瘤 | 北京华脉泰科医疗器械股份有限公司 | 北京华脉泰科医疗器械股份有限公司 | cc1cdf18-0a13-11ea-99e3-fa163e0a8baf | 腹主动脉覆膜支架系统-支架 | 国械注准20173131434 |  | 产品由预装的覆膜支架及输送器组成，覆膜支架分为主体式、接腿式、袖管式及一体式。裸支架由镍钛合金制成，通过不可吸收缝合线将支架和不透射线标记缝制在涤纶覆膜上。环氧乙烷灭菌，一次性使用。货架有效期三年。 | 产品适用于肾下腹主动脉瘤和主髂动脉瘤的腔内治疗;(一)有足够的髂/股动脉入路;(二)动脉瘤的近端瘤颈直径为15-32mm;(三)髂动脉直径为8-20mm;(四)形态适合进行血管腔内修复; (五)近端锚定区长度≥10mm;(六)肾上角≤60°，肾下角≤75°;(七)远端锚定区长度≥10mm;(八)存在下列情形之一:1.动脉瘤直径＞4.5cm;2动脉瘤直径为4-4.5cm，近6个月增加了0.5cm;3.最大主动脉瘤直径是正常动脉直径的15倍或以上。 | 6b0a7699-bcb1-11e9-974a-fa163e0a8baf | C02060800100001014660000029 | C02060800100001014660000029 | 血管介入治疗类材料 | 外周血管介入 | 腹主动脉延长支架 | 支架 | 不区分 | 髂动脉延长 | 近端主动脉直径24mm,远端主动脉直径24mm,覆膜长度80mm | PAIL2424080 | 06957485010168 | 国械注准20173131434 | 6b0a7699-bcb1-11e9-974a-fa163e0a8baf |  | 肾下腹主动脉瘤、主髂动脉瘤 | 非招标范围内
外周血管支架类 | 肾下腹主动脉瘤、主髂动脉瘤 | 北京华脉泰科医疗器械股份有限公司 | 北京华脉泰科医疗器械股份有限公司 |  | 腹主动脉覆膜支架系统-支架 | 国械注准20173131434 |  | 产品由预装的覆膜支架及输送器组成，覆膜支架分为主体式、接腿式、袖管式及一体式。裸支架由镍钛合金制成，通过不可吸收缝合线将支架和不透射线标记缝制在涤纶覆膜上。环氧乙烷灭菌，一次性使用。货架有效期三年。 | 产品适用于肾下腹主动脉瘤和主髂动脉瘤的腔内治疗;(一)有足够的髂/股动脉入路;(二)动脉瘤的近端瘤颈直径为15-32mm;(三)髂动脉直径为8-20mm;(四)形态适合进行血管腔内修复; (五)近端锚定区长度≥10mm;(六)肾上角≤60°，肾下角≤75°;(七)远端锚定区长度≥10mm;(八)存在下列情形之一:1.动脉瘤直径＞4.5cm;2动脉瘤直径为4-4.5cm，近6个月增加了0.5cm;3.最大主动脉瘤直径是正常动脉直径的15倍或以上。 | 980a6661-52fb-11ef-9db7-b4055d63f15c | C02060800100001014660000092 |  | 血管介入治疗类材料 | 外周血管介入 | 腹主动脉延长支架 | 支架 | 不区分 |  | 近端主动脉直径13mm,远端主动脉直径10mm,覆膜长度110mm | PAIL1310110 |  | 国械注准20173131434 |  |  | 肾下腹主动脉瘤、主髂动脉瘤 | 非招标范围内
外周血管支架类 | 肾下腹主动脉瘤、主髂动脉瘤 | 北京华脉泰科医疗器械股份有限公司 | 北京华脉泰科医疗器械股份有限公司 |  | 腹主动脉覆膜支架系统-支架 | 国械注准20173131434 |  | 产品由预装的覆膜支架及输送器组成，覆膜支架分为主体式、接腿式、袖管式及一体式。裸支架由镍钛合金制成，通过不可吸收缝合线将支架和不透射线标记缝制在涤纶覆膜上。环氧乙烷灭菌，一次性使用。货架有效期三年。 | 产品适用于肾下腹主动脉瘤和主髂动脉瘤的腔内治疗;(一)有足够的髂/股动脉入路;(二)动脉瘤的近端瘤颈直径为15-32mm;(三)髂动脉直径为8-20mm;(四)形态适合进行血管腔内修复; (五)近端锚定区长度≥10mm;(六)肾上角≤60°，肾下角≤75°;(七)远端锚定区长度≥10mm;(八)存在下列情形之一:1.动脉瘤直径＞4.5cm;2动脉瘤直径为4-4.5cm，近6个月增加了0.5cm;3.最大主动脉瘤直径是正常动脉直径的15倍或以上。 | 980a50e4-52fb-11ef-9db7-b4055d63f15c | C02060800100001014660000091 |  | 血管介入治疗类材料 | 外周血管介入 | 腹主动脉延长支架 | 支架 | 不区分 |  | 近端主动脉直径13mm,远端主动脉直径24mm,覆膜长度155mm | PAIL1324155 |  | 国械注准20173131434 |  |  | 肾下腹主动脉瘤、主髂动脉瘤 | 非招标范围内
外周血管支架类 | 肾下腹主动脉瘤、主髂动脉瘤 | 北京华脉泰科医疗器械股份有限公司 | 北京华脉泰科医疗器械股份有限公司 |  | 腹主动脉覆膜支架系统-支架 | 国械注准20173131434 |  | 产品由预装的覆膜支架及输送器组成，覆膜支架分为主体式、接腿式、袖管式及一体式。裸支架由镍钛合金制成，通过不可吸收缝合线将支架和不透射线标记缝制在涤纶覆膜上。环氧乙烷灭菌，一次性使用。货架有效期三年。 | 产品适用于肾下腹主动脉瘤和主髂动脉瘤的腔内治疗;(一)有足够的髂/股动脉入路;(二)动脉瘤的近端瘤颈直径为15-32mm;(三)髂动脉直径为8-20mm;(四)形态适合进行血管腔内修复; (五)近端锚定区长度≥10mm;(六)肾上角≤60°，肾下角≤75°;(七)远端锚定区长度≥10mm;(八)存在下列情形之一:1.动脉瘤直径＞4.5cm;2动脉瘤直径为4-4.5cm，近6个月增加了0.5cm;3.最大主动脉瘤直径是正常动脉直径的15倍或以上。 | 980a44ab-52fb-11ef-9db7-b4055d63f15c | C02060800100001014660000090 |  | 血管介入治疗类材料 | 外周血管介入 | 腹主动脉延长支架 | 支架 | 不区分 |  | 近端主动脉直径13mm,远端主动脉直径10mm,覆膜长度140mm | PAIL1310140 |  | 国械注准20173131434 |  |  | 肾下腹主动脉瘤、主髂动脉瘤 | 非招标范围内
外周血管支架类 | 肾下腹主动脉瘤、主髂动脉瘤 | 北京华脉泰科医疗器械股份有限公司 | 北京华脉泰科医疗器械股份有限公司 |  | 腹主动脉覆膜支架系统-支架 | 国械注准20173131434 |  | 产品由预装的覆膜支架及输送器组成，覆膜支架分为主体式、接腿式、袖管式及一体式。裸支架由镍钛合金制成，通过不可吸收缝合线将支架和不透射线标记缝制在涤纶覆膜上。环氧乙烷灭菌，一次性使用。货架有效期三年。 | 产品适用于肾下腹主动脉瘤和主髂动脉瘤的腔内治疗;(一)有足够的髂/股动脉入路;(二)动脉瘤的近端瘤颈直径为15-32mm;(三)髂动脉直径为8-20mm;(四)形态适合进行血管腔内修复; (五)近端锚定区长度≥10mm;(六)肾上角≤60°，肾下角≤75°;(七)远端锚定区长度≥10mm;(八)存在下列情形之一:1.动脉瘤直径＞4.5cm;2动脉瘤直径为4-4.5cm，近6个月增加了0.5cm;3.最大主动脉瘤直径是正常动脉直径的15倍或以上。 | 980a38b6-52fb-11ef-9db7-b4055d63f15c | C02060800100001014660000089 |  | 血管介入治疗类材料 | 外周血管介入 | 腹主动脉延长支架 | 支架 | 不区分 |  | 近端主动脉直径13mm,远端主动脉直径20mm,覆膜长度60mm | PAIL1320060 |  | 国械注准20173131434 |  |  | 肾下腹主动脉瘤、主髂动脉瘤 | 非招标范围内
外周血管支架类 | 肾下腹主动脉瘤、主髂动脉瘤 | 北京华脉泰科医疗器械股份有限公司 | 北京华脉泰科医疗器械股份有限公司 |  | 腹主动脉覆膜支架系统-支架 | 国械注准20173131434 |  | 产品由预装的覆膜支架及输送器组成，覆膜支架分为主体式、接腿式、袖管式及一体式。裸支架由镍钛合金制成，通过不可吸收缝合线将支架和不透射线标记缝制在涤纶覆膜上。环氧乙烷灭菌，一次性使用。货架有效期三年。 | 产品适用于肾下腹主动脉瘤和主髂动脉瘤的腔内治疗;(一)有足够的髂/股动脉入路;(二)动脉瘤的近端瘤颈直径为15-32mm;(三)髂动脉直径为8-20mm;(四)形态适合进行血管腔内修复; (五)近端锚定区长度≥10mm;(六)肾上角≤60°，肾下角≤75°;(七)远端锚定区长度≥10mm;(八)存在下列情形之一:1.动脉瘤直径＞4.5cm;2动脉瘤直径为4-4.5cm，近6个月增加了0.5cm;3.最大主动脉瘤直径是正常动脉直径的15倍或以上。 | 9809b64d-52fb-11ef-9db7-b4055d63f15c | C02060800100001014660000080 |  | 血管介入治疗类材料 | 外周血管介入 | 腹主动脉延长支架 | 支架 | 不区分 |  | 近端主动脉直径13mm,远端主动脉直径20mm,覆膜长度95mm | PAIL1320095 |  | 国械注准20173131434 |  |  | 肾下腹主动脉瘤、主髂动脉瘤 | 非招标范围内
外周血管支架类 | 肾下腹主动脉瘤、主髂动脉瘤 | 北京华脉泰科医疗器械股份有限公司 | 北京华脉泰科医疗器械股份有限公司 |  | 腹主动脉覆膜支架系统-支架 | 国械注准20173131434 |  | 产品由预装的覆膜支架及输送器组成，覆膜支架分为主体式、接腿式、袖管式及一体式。裸支架由镍钛合金制成，通过不可吸收缝合线将支架和不透射线标记缝制在涤纶覆膜上。环氧乙烷灭菌，一次性使用。货架有效期三年。 | 产品适用于肾下腹主动脉瘤和主髂动脉瘤的腔内治疗;(一)有足够的髂/股动脉入路;(二)动脉瘤的近端瘤颈直径为15-32mm;(三)髂动脉直径为8-20mm;(四)形态适合进行血管腔内修复; (五)近端锚定区长度≥10mm;(六)肾上角≤60°，肾下角≤75°;(七)远端锚定区长度≥10mm;(八)存在下列情形之一:1.动脉瘤直径＞4.5cm;2动脉瘤直径为4-4.5cm，近6个月增加了0.5cm;3.最大主动脉瘤直径是正常动脉直径的15倍或以上。 | 98093c2c-52fb-11ef-9db7-b4055d63f15c | C02060800100001014660000079 |  | 血管介入治疗类材料 | 外周血管介入 | 腹主动脉延长支架 | 支架 | 不区分 |  | 近端主动脉直径13mm,远端主动脉直径10mm,覆膜长度80mm | PAIL1310080 |  | 国械注准20173131434 |  |  | 肾下腹主动脉瘤、主髂动脉瘤 | 非招标范围内
外周血管支架类 | 肾下腹主动脉瘤、主髂动脉瘤 | 北京华脉泰科医疗器械股份有限公司 | 北京华脉泰科医疗器械股份有限公司 | cc1cdf18-0a13-11ea-99e3-fa163e0a8baf | 腹主动脉覆膜支架系统-支架 | 国械注准20173131434 |  | 产品由预装的覆膜支架及输送器组成，覆膜支架分为主体式、接腿式、袖管式及一体式。裸支架由镍钛合金制成，通过不可吸收缝合线将支架和不透射线标记缝制在涤纶覆膜上。环氧乙烷灭菌，一次性使用。货架有效期三年。 | 产品适用于肾下腹主动脉瘤和主髂动脉瘤的腔内治疗;(一)有足够的髂/股动脉入路;(二)动脉瘤的近端瘤颈直径为15-32mm;(三)髂动脉直径为8-20mm;(四)形态适合进行血管腔内修复; (五)近端锚定区长度≥10mm;(六)肾上角≤60°，肾下角≤75°;(七)远端锚定区长度≥10mm;(八)存在下列情形之一:1.动脉瘤直径＞4.5cm;2动脉瘤直径为4-4.5cm，近6个月增加了0.5cm;3.最大主动脉瘤直径是正常动脉直径的15倍或以上。 | 6b0a5312-bcb1-11e9-974a-fa163e0a8baf | C02060800100001014660000014 | C02060800100001014660000014 | 血管介入治疗类材料 | 外周血管介入 | 腹主动脉延长支架 | 支架 | 不区分 | 髂动脉延长 | 近端主动脉直径16mm,远端主动脉直径16mm,覆膜长度140mm | PAIL1616140 | 06957485010458 | 国械注准20173131434 | 6b0a5312-bcb1-11e9-974a-fa163e0a8baf |  | 肾下腹主动脉瘤、主髂动脉瘤 | 非招标范围内
外周血管支架类 | 肾下腹主动脉瘤、主髂动脉瘤 | 北京华脉泰科医疗器械股份有限公司 | 北京华脉泰科医疗器械股份有限公司 | cc1cdf18-0a13-11ea-99e3-fa163e0a8baf | 腹主动脉覆膜支架系统-支架 | 国械注准20173131434 |  | 产品由预装的覆膜支架及输送器组成，覆膜支架分为主体式、接腿式、袖管式及一体式。裸支架由镍钛合金制成，通过不可吸收缝合线将支架和不透射线标记缝制在涤纶覆膜上。环氧乙烷灭菌，一次性使用。货架有效期三年。 | 产品适用于肾下腹主动脉瘤和主髂动脉瘤的腔内治疗;(一)有足够的髂/股动脉入路;(二)动脉瘤的近端瘤颈直径为15-32mm;(三)髂动脉直径为8-20mm;(四)形态适合进行血管腔内修复; (五)近端锚定区长度≥10mm;(六)肾上角≤60°，肾下角≤75°;(七)远端锚定区长度≥10mm;(八)存在下列情形之一:1.动脉瘤直径＞4.5cm;2动脉瘤直径为4-4.5cm，近6个月增加了0.5cm;3.最大主动脉瘤直径是正常动脉直径的15倍或以上。 | 6b0a9058-bcb1-11e9-974a-fa163e0a8baf | C02060800100001014660000039 | C02060800100001014660000039 | 血管介入治疗类材料 | 外周血管介入 | 腹主动脉延长支架 | 支架 | 不区分 | 髂动脉延长 | 近端主动脉直径16mm,远端主动脉直径20mm,覆膜长度125mm | PAIL1620125 | 06957485010410 | 国械注准20173131434 | 6b0a9058-bcb1-11e9-974a-fa163e0a8baf |  | 肾下腹主动脉瘤、主髂动脉瘤 | 非招标范围内
外周血管支架类 | 肾下腹主动脉瘤、主髂动脉瘤 | 北京华脉泰科医疗器械股份有限公司 | 北京华脉泰科医疗器械股份有限公司 | cc1cdf18-0a13-11ea-99e3-fa163e0a8baf | 腹主动脉覆膜支架系统-支架 | 国械注准20173131434 |  | 产品由预装的覆膜支架及输送器组成，覆膜支架分为主体式、接腿式、袖管式及一体式。裸支架由镍钛合金制成，通过不可吸收缝合线将支架和不透射线标记缝制在涤纶覆膜上。环氧乙烷灭菌，一次性使用。货架有效期三年。 | 产品适用于肾下腹主动脉瘤和主髂动脉瘤的腔内治疗;(一)有足够的髂/股动脉入路;(二)动脉瘤的近端瘤颈直径为15-32mm;(三)髂动脉直径为8-20mm;(四)形态适合进行血管腔内修复; (五)近端锚定区长度≥10mm;(六)肾上角≤60°，肾下角≤75°;(七)远端锚定区长度≥10mm;(八)存在下列情形之一:1.动脉瘤直径＞4.5cm;2动脉瘤直径为4-4.5cm，近6个月增加了0.5cm;3.最大主动脉瘤直径是正常动脉直径的15倍或以上。 | 6b0a8f26-bcb1-11e9-974a-fa163e0a8baf | C02060800100001014660000038 | C02060800100001014660000038 | 血管介入治疗类材料 | 外周血管介入 | 腹主动脉延长支架 | 支架 | 不区分 | 髂动脉延长 | 近端主动脉直径10mm,远端主动脉直径10mm,覆膜长度80mm | PAIL1010080 | 06957485010144 | 国械注准20173131434 | 6b0a8f26-bcb1-11e9-974a-fa163e0a8baf |  | 肾下腹主动脉瘤、主髂动脉瘤 | 非招标范围内
外周血管支架类 | 肾下腹主动脉瘤、主髂动脉瘤 | 北京华脉泰科医疗器械股份有限公司 | 北京华脉泰科医疗器械股份有限公司 |  | 腹主动脉覆膜支架系统 | 国械注准20223130099 |  | 腹主动脉覆膜支架系统由预装的覆膜支架及输送器组成，覆膜支架分为主体式和一体式。 裸支架由铢钦合金镍钛合金，通过不可吸收缝合线将支架和不透射线标记缝制在涤纶覆膜上。环氧乙烷灭菌，一次性使用。 货架有效期三年。 | 该产品适用于肾下腹主动脉瘤和主髂动脉瘤的腔内治疗:1）有足够的髂/股动脉入路;2）动脉瘤的近端瘤颈直径为15-32mm;3）髂动脉直径为8-20mm;3）形态适合进行血管腔内修复;4）近端锚定区长度＞=10mm:5）肾上角＜=60°，肾下角＜=75°； 6）远端锚定区长度＞=10mm; 7）存在下列情形之一；①动脉瘤直径＞4.5cm②动脉瘤直径为4-4.5cm，近6个月增加了0.5cm;③最大主动脉瘤直径是正常动脉直径的1.5倍或以上。 | db126320-b5cb-11ee-9447-b4055d63f15c | C02060800100001014660000066 |  | 血管介入治疗类材料 | 外周血管介入 | 腹主动脉延长支架 | 支架 | 不区分 |  | 近端主动脉直径16mm,远端主动脉直径24mm,覆膜长度80mm | PAIL1624080S |  | 国械注准20223130099 |  |  | 肾下腹主动脉瘤、主髂动脉瘤 | 非招标范围内
外周血管支架类 | 肾下腹主动脉瘤、主髂动脉瘤 | 北京华脉泰科医疗器械股份有限公司 | 北京华脉泰科医疗器械股份有限公司 | cc1cdf18-0a13-11ea-99e3-fa163e0a8baf | 腹主动脉覆膜支架系统-支架 | 国械注准20173131434 |  | 产品由预装的覆膜支架及输送器组成，覆膜支架分为主体式、接腿式、袖管式及一体式。裸支架由镍钛合金制成，通过不可吸收缝合线将支架和不透射线标记缝制在涤纶覆膜上。环氧乙烷灭菌，一次性使用。货架有效期三年。 | 产品适用于肾下腹主动脉瘤和主髂动脉瘤的腔内治疗;(一)有足够的髂/股动脉入路;(二)动脉瘤的近端瘤颈直径为15-32mm;(三)髂动脉直径为8-20mm;(四)形态适合进行血管腔内修复; (五)近端锚定区长度≥10mm;(六)肾上角≤60°，肾下角≤75°;(七)远端锚定区长度≥10mm;(八)存在下列情形之一:1.动脉瘤直径＞4.5cm;2动脉瘤直径为4-4.5cm，近6个月增加了0.5cm;3.最大主动脉瘤直径是正常动脉直径的15倍或以上。 | 6b0a8abc-bcb1-11e9-974a-fa163e0a8baf | C02060800100001014660000037 | C02060800100001014660000037 | 血管介入治疗类材料 | 外周血管介入 | 腹主动脉延长支架 | 支架 | 不区分 | 髂动脉延长 | 近端主动脉直径16mm,远端主动脉直径16mm,覆膜长度155mm | PAIL1616155 | 06957485010502 | 国械注准20173131434 | 6b0a8abc-bcb1-11e9-974a-fa163e0a8baf |  | 肾下腹主动脉瘤、主髂动脉瘤 | 非招标范围内
外周血管支架类 | 肾下腹主动脉瘤、主髂动脉瘤 | 北京华脉泰科医疗器械股份有限公司 | 北京华脉泰科医疗器械股份有限公司 | cc1cdf18-0a13-11ea-99e3-fa163e0a8baf | 腹主动脉覆膜支架系统-支架 | 国械注准20173131434 |  | 产品由预装的覆膜支架及输送器组成，覆膜支架分为主体式、接腿式、袖管式及一体式。裸支架由镍钛合金制成，通过不可吸收缝合线将支架和不透射线标记缝制在涤纶覆膜上。环氧乙烷灭菌，一次性使用。货架有效期三年。 | 产品适用于肾下腹主动脉瘤和主髂动脉瘤的腔内治疗;(一)有足够的髂/股动脉入路;(二)动脉瘤的近端瘤颈直径为15-32mm;(三)髂动脉直径为8-20mm;(四)形态适合进行血管腔内修复; (五)近端锚定区长度≥10mm;(六)肾上角≤60°，肾下角≤75°;(七)远端锚定区长度≥10mm;(八)存在下列情形之一:1.动脉瘤直径＞4.5cm;2动脉瘤直径为4-4.5cm，近6个月增加了0.5cm;3.最大主动脉瘤直径是正常动脉直径的15倍或以上。 | 6b0a8979-bcb1-11e9-974a-fa163e0a8baf | C02060800100001014660000036 | C02060800100001014660000036 | 血管介入治疗类材料 | 外周血管介入 | 腹主动脉延长支架 | 支架 | 不区分 | 髂动脉延长 | 近端主动脉直径16mm,远端主动脉直径10mm,覆膜长度60mm | PAIL1610060 | 06957485010182 | 国械注准20173131434 | 6b0a8979-bcb1-11e9-974a-fa163e0a8baf |  | 肾下腹主动脉瘤、主髂动脉瘤 | 非招标范围内
外周血管支架类 | 肾下腹主动脉瘤、主髂动脉瘤 | 北京华脉泰科医疗器械股份有限公司 | 北京华脉泰科医疗器械股份有限公司 | cc1cdf18-0a13-11ea-99e3-fa163e0a8baf | 腹主动脉覆膜支架系统-支架 | 国械注准20173131434 |  | 产品由预装的覆膜支架及输送器组成，覆膜支架分为主体式、接腿式、袖管式及一体式。裸支架由镍钛合金制成，通过不可吸收缝合线将支架和不透射线标记缝制在涤纶覆膜上。环氧乙烷灭菌，一次性使用。货架有效期三年。 | 产品适用于肾下腹主动脉瘤和主髂动脉瘤的腔内治疗;(一)有足够的髂/股动脉入路;(二)动脉瘤的近端瘤颈直径为15-32mm;(三)髂动脉直径为8-20mm;(四)形态适合进行血管腔内修复; (五)近端锚定区长度≥10mm;(六)肾上角≤60°，肾下角≤75°;(七)远端锚定区长度≥10mm;(八)存在下列情形之一:1.动脉瘤直径＞4.5cm;2动脉瘤直径为4-4.5cm，近6个月增加了0.5cm;3.最大主动脉瘤直径是正常动脉直径的15倍或以上。 | 6b0a866c-bcb1-11e9-974a-fa163e0a8baf | C02060800100001014660000035 | C02060800100001014660000035 | 血管介入治疗类材料 | 外周血管介入 | 腹主动脉延长支架 | 支架 | 不区分 | 髂动脉延长 | 近端主动脉直径16mm,远端主动脉直径10mm,覆膜长度95mm | PAIL1610095 | 06957485010281 | 国械注准20173131434 | 6b0a866c-bcb1-11e9-974a-fa163e0a8baf |  | 肾下腹主动脉瘤、主髂动脉瘤 | 非招标范围内
外周血管支架类 | 肾下腹主动脉瘤、主髂动脉瘤 | 北京华脉泰科医疗器械股份有限公司 | 北京华脉泰科医疗器械股份有限公司 | cc1cdf18-0a13-11ea-99e3-fa163e0a8baf | 腹主动脉覆膜支架系统-支架 | 国械注准20173131434 |  | 产品由预装的覆膜支架及输送器组成，覆膜支架分为主体式、接腿式、袖管式及一体式。裸支架由镍钛合金制成，通过不可吸收缝合线将支架和不透射线标记缝制在涤纶覆膜上。环氧乙烷灭菌，一次性使用。货架有效期三年。 | 产品适用于肾下腹主动脉瘤和主髂动脉瘤的腔内治疗;(一)有足够的髂/股动脉入路;(二)动脉瘤的近端瘤颈直径为15-32mm;(三)髂动脉直径为8-20mm;(四)形态适合进行血管腔内修复; (五)近端锚定区长度≥10mm;(六)肾上角≤60°，肾下角≤75°;(七)远端锚定区长度≥10mm;(八)存在下列情形之一:1.动脉瘤直径＞4.5cm;2动脉瘤直径为4-4.5cm，近6个月增加了0.5cm;3.最大主动脉瘤直径是正常动脉直径的15倍或以上。 | 6b0a8542-bcb1-11e9-974a-fa163e0a8baf | C02060800100001014660000034 | C02060800100001014660000034 | 血管介入治疗类材料 | 外周血管介入 | 腹主动脉延长支架 | 支架 | 不区分 | 髂动脉延长 | 近端主动脉直径16mm,远端主动脉直径20mm,覆膜长度140mm | PAIL1620140 | 06957485010465 | 国械注准20173131434 | 6b0a8542-bcb1-11e9-974a-fa163e0a8baf |  | 肾下腹主动脉瘤、主髂动脉瘤 | 非招标范围内
外周血管支架类 | 肾下腹主动脉瘤、主髂动脉瘤 | 北京华脉泰科医疗器械股份有限公司 | 北京华脉泰科医疗器械股份有限公司 | cc1cdf18-0a13-11ea-99e3-fa163e0a8baf | 腹主动脉覆膜支架系统-支架 | 国械注准20173131434 |  | 产品由预装的覆膜支架及输送器组成，覆膜支架分为主体式、接腿式、袖管式及一体式。裸支架由镍钛合金制成，通过不可吸收缝合线将支架和不透射线标记缝制在涤纶覆膜上。环氧乙烷灭菌，一次性使用。货架有效期三年。 | 产品适用于肾下腹主动脉瘤和主髂动脉瘤的腔内治疗;(一)有足够的髂/股动脉入路;(二)动脉瘤的近端瘤颈直径为15-32mm;(三)髂动脉直径为8-20mm;(四)形态适合进行血管腔内修复; (五)近端锚定区长度≥10mm;(六)肾上角≤60°，肾下角≤75°;(七)远端锚定区长度≥10mm;(八)存在下列情形之一:1.动脉瘤直径＞4.5cm;2动脉瘤直径为4-4.5cm，近6个月增加了0.5cm;3.最大主动脉瘤直径是正常动脉直径的15倍或以上。 | 6b0a7bcf-bcb1-11e9-974a-fa163e0a8baf | C02060800100001014660000033 | C02060800100001014660000033 | 血管介入治疗类材料 | 外周血管介入 | 腹主动脉延长支架 | 支架 | 不区分 | 髂动脉延长 | 近端主动脉直径16mm,远端主动脉直径16mm,覆膜长度110mm | PAIL1616110 | 06957485010359 | 国械注准20173131434 | 6b0a7bcf-bcb1-11e9-974a-fa163e0a8baf |  | 肾下腹主动脉瘤、主髂动脉瘤 | 非招标范围内
外周血管支架类 | 肾下腹主动脉瘤、主髂动脉瘤 | 北京华脉泰科医疗器械股份有限公司 | 北京华脉泰科医疗器械股份有限公司 | cc1cdf18-0a13-11ea-99e3-fa163e0a8baf | 腹主动脉覆膜支架系统-支架 | 国械注准20173131434 |  | 产品由预装的覆膜支架及输送器组成，覆膜支架分为主体式、接腿式、袖管式及一体式。裸支架由镍钛合金制成，通过不可吸收缝合线将支架和不透射线标记缝制在涤纶覆膜上。环氧乙烷灭菌，一次性使用。货架有效期三年。 | 产品适用于肾下腹主动脉瘤和主髂动脉瘤的腔内治疗;(一)有足够的髂/股动脉入路;(二)动脉瘤的近端瘤颈直径为15-32mm;(三)髂动脉直径为8-20mm;(四)形态适合进行血管腔内修复; (五)近端锚定区长度≥10mm;(六)肾上角≤60°，肾下角≤75°;(七)远端锚定区长度≥10mm;(八)存在下列情形之一:1.动脉瘤直径＞4.5cm;2动脉瘤直径为4-4.5cm，近6个月增加了0.5cm;3.最大主动脉瘤直径是正常动脉直径的15倍或以上。 | 6b0a7aa0-bcb1-11e9-974a-fa163e0a8baf | C02060800100001014660000032 | C02060800100001014660000032 | 血管介入治疗类材料 | 外周血管介入 | 腹主动脉延长支架 | 支架 | 不区分 | 髂动脉延长 | 近端主动脉直径16mm,远端主动脉直径16mm,覆膜长度125mm | PAIL1616125 | 06957485010403 | 国械注准20173131434 | 6b0a7aa0-bcb1-11e9-974a-fa163e0a8baf |  | 肾下腹主动脉瘤、主髂动脉瘤 | 非招标范围内
外周血管支架类 | 肾下腹主动脉瘤、主髂动脉瘤 | 北京华脉泰科医疗器械股份有限公司 | 北京华脉泰科医疗器械股份有限公司 | cc1cdf18-0a13-11ea-99e3-fa163e0a8baf | 腹主动脉覆膜支架系统-支架 | 国械注准20173131434 |  | 产品由预装的覆膜支架及输送器组成，覆膜支架分为主体式、接腿式、袖管式及一体式。裸支架由镍钛合金制成，通过不可吸收缝合线将支架和不透射线标记缝制在涤纶覆膜上。环氧乙烷灭菌，一次性使用。货架有效期三年。 | 产品适用于肾下腹主动脉瘤和主髂动脉瘤的腔内治疗;(一)有足够的髂/股动脉入路;(二)动脉瘤的近端瘤颈直径为15-32mm;(三)髂动脉直径为8-20mm;(四)形态适合进行血管腔内修复; (五)近端锚定区长度≥10mm;(六)肾上角≤60°，肾下角≤75°;(七)远端锚定区长度≥10mm;(八)存在下列情形之一:1.动脉瘤直径＞4.5cm;2动脉瘤直径为4-4.5cm，近6个月增加了0.5cm;3.最大主动脉瘤直径是正常动脉直径的15倍或以上。 | 6b0a795b-bcb1-11e9-974a-fa163e0a8baf | C02060800100001014660000031 | C02060800100001014660000031 | 血管介入治疗类材料 | 外周血管介入 | 腹主动脉延长支架 | 支架 | 不区分 | 髂动脉延长 | 近端主动脉直径16mm,远端主动脉直径13mm,覆膜长度125mm | PAIL1613125 | 06957485010397 | 国械注准20173131434 | 6b0a795b-bcb1-11e9-974a-fa163e0a8baf |  | 肾下腹主动脉瘤、主髂动脉瘤 | 非招标范围内
外周血管支架类 | 肾下腹主动脉瘤、主髂动脉瘤 | 北京华脉泰科医疗器械股份有限公司 | 北京华脉泰科医疗器械股份有限公司 | cc1cdf18-0a13-11ea-99e3-fa163e0a8baf | 腹主动脉覆膜支架系统-支架 | 国械注准20173131434 |  | 产品由预装的覆膜支架及输送器组成，覆膜支架分为主体式、接腿式、袖管式及一体式。裸支架由镍钛合金制成，通过不可吸收缝合线将支架和不透射线标记缝制在涤纶覆膜上。环氧乙烷灭菌，一次性使用。货架有效期三年。 | 产品适用于肾下腹主动脉瘤和主髂动脉瘤的腔内治疗;(一)有足够的髂/股动脉入路;(二)动脉瘤的近端瘤颈直径为15-32mm;(三)髂动脉直径为8-20mm;(四)形态适合进行血管腔内修复; (五)近端锚定区长度≥10mm;(六)肾上角≤60°，肾下角≤75°;(七)远端锚定区长度≥10mm;(八)存在下列情形之一:1.动脉瘤直径＞4.5cm;2动脉瘤直径为4-4.5cm，近6个月增加了0.5cm;3.最大主动脉瘤直径是正常动脉直径的15倍或以上。 | 6b0a77e2-bcb1-11e9-974a-fa163e0a8baf | C02060800100001014660000030 | C02060800100001014660000030 | 血管介入治疗类材料 | 外周血管介入 | 腹主动脉延长支架 | 支架 | 不区分 | 髂动脉延长 | 近端主动脉直径16mm,远端主动脉直径13mm,覆膜长度140mm | PAIL1613140 | 06957485010441 | 国械注准20173131434 | 6b0a77e2-bcb1-11e9-974a-fa163e0a8baf |  | 肾下腹主动脉瘤、主髂动脉瘤 | 非招标范围内
外周血管支架类 | 肾下腹主动脉瘤、主髂动脉瘤 | 北京华脉泰科医疗器械股份有限公司 | 北京华脉泰科医疗器械股份有限公司 | cc1cdf18-0a13-11ea-99e3-fa163e0a8baf | 腹主动脉覆膜支架系统-支架 | 国械注准20173131434 |  | 产品由预装的覆膜支架及输送器组成，覆膜支架分为主体式、接腿式、袖管式及一体式。裸支架由镍钛合金制成，通过不可吸收缝合线将支架和不透射线标记缝制在涤纶覆膜上。环氧乙烷灭菌，一次性使用。货架有效期三年。 | 产品适用于肾下腹主动脉瘤和主髂动脉瘤的腔内治疗;(一)有足够的髂/股动脉入路;(二)动脉瘤的近端瘤颈直径为15-32mm;(三)髂动脉直径为8-20mm;(四)形态适合进行血管腔内修复; (五)近端锚定区长度≥10mm;(六)肾上角≤60°，肾下角≤75°;(七)远端锚定区长度≥10mm;(八)存在下列情形之一:1.动脉瘤直径＞4.5cm;2动脉瘤直径为4-4.5cm，近6个月增加了0.5cm;3.最大主动脉瘤直径是正常动脉直径的15倍或以上。 | 6b0a4476-bcb1-11e9-974a-fa163e0a8baf | C02060800100001014660000009 | C02060800100001014660000009 | 血管介入治疗类材料 | 外周血管介入 | 腹主动脉延长支架 | 支架 | 不区分 | 髂动脉延长 | 近端主动脉直径16mm,远端主动脉直径20mm,覆膜长度80mm | PAIL1620080 | 06957485010267 | 国械注准20173131434 | 6b0a4476-bcb1-11e9-974a-fa163e0a8baf |  | 肾下腹主动脉瘤、主髂动脉瘤 | 非招标范围内
外周血管支架类 | 肾下腹主动脉瘤、主髂动脉瘤 | 北京华脉泰科医疗器械股份有限公司 | 北京华脉泰科医疗器械股份有限公司 | cc1cdf18-0a13-11ea-99e3-fa163e0a8baf | 腹主动脉覆膜支架系统-支架 | 国械注准20173131434 |  | 产品由预装的覆膜支架及输送器组成，覆膜支架分为主体式、接腿式、袖管式及一体式。裸支架由镍钛合金制成，通过不可吸收缝合线将支架和不透射线标记缝制在涤纶覆膜上。环氧乙烷灭菌，一次性使用。货架有效期三年。 | 产品适用于肾下腹主动脉瘤和主髂动脉瘤的腔内治疗;(一)有足够的髂/股动脉入路;(二)动脉瘤的近端瘤颈直径为15-32mm;(三)髂动脉直径为8-20mm;(四)形态适合进行血管腔内修复; (五)近端锚定区长度≥10mm;(六)肾上角≤60°，肾下角≤75°;(七)远端锚定区长度≥10mm;(八)存在下列情形之一:1.动脉瘤直径＞4.5cm;2动脉瘤直径为4-4.5cm，近6个月增加了0.5cm;3.最大主动脉瘤直径是正常动脉直径的15倍或以上。 | 6b0a7560-bcb1-11e9-974a-fa163e0a8baf | C02060800100001014660000028 | C02060800100001014660000028 | 血管介入治疗类材料 | 外周血管介入 | 腹主动脉延长支架 | 支架 | 不区分 | 髂动脉延长 | 近端主动脉直径16mm,远端主动脉直径13mm,覆膜长度155mm | PAIL1613155 | 06957485010496 | 国械注准20173131434 | 6b0a7560-bcb1-11e9-974a-fa163e0a8baf |  | 肾下腹主动脉瘤、主髂动脉瘤 | 非招标范围内
外周血管支架类 | 肾下腹主动脉瘤、主髂动脉瘤 | 北京华脉泰科医疗器械股份有限公司 | 北京华脉泰科医疗器械股份有限公司 | cc1cdf18-0a13-11ea-99e3-fa163e0a8baf | 腹主动脉覆膜支架系统-支架 | 国械注准20173131434 |  | 产品由预装的覆膜支架及输送器组成，覆膜支架分为主体式、接腿式、袖管式及一体式。裸支架由镍钛合金制成，通过不可吸收缝合线将支架和不透射线标记缝制在涤纶覆膜上。环氧乙烷灭菌，一次性使用。货架有效期三年。 | 产品适用于肾下腹主动脉瘤和主髂动脉瘤的腔内治疗;(一)有足够的髂/股动脉入路;(二)动脉瘤的近端瘤颈直径为15-32mm;(三)髂动脉直径为8-20mm;(四)形态适合进行血管腔内修复; (五)近端锚定区长度≥10mm;(六)肾上角≤60°，肾下角≤75°;(七)远端锚定区长度≥10mm;(八)存在下列情形之一:1.动脉瘤直径＞4.5cm;2动脉瘤直径为4-4.5cm，近6个月增加了0.5cm;3.最大主动脉瘤直径是正常动脉直径的15倍或以上。 | 6b0a742a-bcb1-11e9-974a-fa163e0a8baf | C02060800100001014660000027 | C02060800100001014660000027 | 血管介入治疗类材料 | 外周血管介入 | 腹主动脉延长支架 | 支架 | 不区分 | 髂动脉延长 | 近端主动脉直径16mm,远端主动脉直径24mm,覆膜长度110mm | PAIL1624110 | 06957485010373 | 国械注准20173131434 | 6b0a742a-bcb1-11e9-974a-fa163e0a8baf |  | 肾下腹主动脉瘤、主髂动脉瘤 | 非招标范围内
外周血管支架类 | 肾下腹主动脉瘤、主髂动脉瘤 | 北京华脉泰科医疗器械股份有限公司 | 北京华脉泰科医疗器械股份有限公司 | cc1cdf18-0a13-11ea-99e3-fa163e0a8baf | 腹主动脉覆膜支架系统-支架 | 国械注准20173131434 |  | 产品由预装的覆膜支架及输送器组成，覆膜支架分为主体式、接腿式、袖管式及一体式。裸支架由镍钛合金制成，通过不可吸收缝合线将支架和不透射线标记缝制在涤纶覆膜上。环氧乙烷灭菌，一次性使用。货架有效期三年。 | 产品适用于肾下腹主动脉瘤和主髂动脉瘤的腔内治疗;(一)有足够的髂/股动脉入路;(二)动脉瘤的近端瘤颈直径为15-32mm;(三)髂动脉直径为8-20mm;(四)形态适合进行血管腔内修复; (五)近端锚定区长度≥10mm;(六)肾上角≤60°，肾下角≤75°;(七)远端锚定区长度≥10mm;(八)存在下列情形之一:1.动脉瘤直径＞4.5cm;2动脉瘤直径为4-4.5cm，近6个月增加了0.5cm;3.最大主动脉瘤直径是正常动脉直径的15倍或以上。 | 6b0a6f11-bcb1-11e9-974a-fa163e0a8baf | C02060800100001014660000026 | C02060800100001014660000026 | 血管介入治疗类材料 | 外周血管介入 | 腹主动脉延长支架 | 支架 | 不区分 | 髂动脉延长 | 近端主动脉直径16mm,远端主动脉直径10mm,覆膜长度140mm | PAIL1610140 | 06957485010434 | 国械注准20173131434 | 6b0a6f11-bcb1-11e9-974a-fa163e0a8baf |  | 肾下腹主动脉瘤、主髂动脉瘤 | 非招标范围内
外周血管支架类 | 肾下腹主动脉瘤、主髂动脉瘤 | 北京华脉泰科医疗器械股份有限公司 | 北京华脉泰科医疗器械股份有限公司 | cc1cdf18-0a13-11ea-99e3-fa163e0a8baf | 腹主动脉覆膜支架系统-支架 | 国械注准20173131434 |  | 产品由预装的覆膜支架及输送器组成，覆膜支架分为主体式、接腿式、袖管式及一体式。裸支架由镍钛合金制成，通过不可吸收缝合线将支架和不透射线标记缝制在涤纶覆膜上。环氧乙烷灭菌，一次性使用。货架有效期三年。 | 产品适用于肾下腹主动脉瘤和主髂动脉瘤的腔内治疗;(一)有足够的髂/股动脉入路;(二)动脉瘤的近端瘤颈直径为15-32mm;(三)髂动脉直径为8-20mm;(四)形态适合进行血管腔内修复; (五)近端锚定区长度≥10mm;(六)肾上角≤60°，肾下角≤75°;(七)远端锚定区长度≥10mm;(八)存在下列情形之一:1.动脉瘤直径＞4.5cm;2动脉瘤直径为4-4.5cm，近6个月增加了0.5cm;3.最大主动脉瘤直径是正常动脉直径的15倍或以上。 | 6b0a6dd8-bcb1-11e9-974a-fa163e0a8baf | C02060800100001014660000025 | C02060800100001014660000025 | 血管介入治疗类材料 | 外周血管介入 | 腹主动脉延长支架 | 支架 | 不区分 | 髂动脉延长 | 近端主动脉直径16mm,远端主动脉直径10mm,覆膜长度110mm | PAIL1610110 | 06957485010335 | 国械注准20173131434 | 6b0a6dd8-bcb1-11e9-974a-fa163e0a8baf |  | 肾下腹主动脉瘤、主髂动脉瘤 | 非招标范围内
外周血管支架类 | 肾下腹主动脉瘤、主髂动脉瘤 | 北京华脉泰科医疗器械股份有限公司 | 北京华脉泰科医疗器械股份有限公司 | cc1cdf18-0a13-11ea-99e3-fa163e0a8baf | 腹主动脉覆膜支架系统-支架 | 国械注准20173131434 |  | 产品由预装的覆膜支架及输送器组成，覆膜支架分为主体式、接腿式、袖管式及一体式。裸支架由镍钛合金制成，通过不可吸收缝合线将支架和不透射线标记缝制在涤纶覆膜上。环氧乙烷灭菌，一次性使用。货架有效期三年。 | 产品适用于肾下腹主动脉瘤和主髂动脉瘤的腔内治疗;(一)有足够的髂/股动脉入路;(二)动脉瘤的近端瘤颈直径为15-32mm;(三)髂动脉直径为8-20mm;(四)形态适合进行血管腔内修复; (五)近端锚定区长度≥10mm;(六)肾上角≤60°，肾下角≤75°;(七)远端锚定区长度≥10mm;(八)存在下列情形之一:1.动脉瘤直径＞4.5cm;2动脉瘤直径为4-4.5cm，近6个月增加了0.5cm;3.最大主动脉瘤直径是正常动脉直径的15倍或以上。 | 6b0a6c9e-bcb1-11e9-974a-fa163e0a8baf | C02060800100001014660000024 | C02060800100001014660000024 | 血管介入治疗类材料 | 外周血管介入 | 腹主动脉延长支架 | 支架 | 不区分 | 髂动脉延长 | 近端主动脉直径16mm,远端主动脉直径10mm,覆膜长度155mm | PAIL1610155 | 06957485010489 | 国械注准20173131434 | 6b0a6c9e-bcb1-11e9-974a-fa163e0a8baf |  | 肾下腹主动脉瘤、主髂动脉瘤 | 非招标范围内
外周血管支架类 | 肾下腹主动脉瘤、主髂动脉瘤 | 北京华脉泰科医疗器械股份有限公司 | 北京华脉泰科医疗器械股份有限公司 | cc1cdf18-0a13-11ea-99e3-fa163e0a8baf | 腹主动脉覆膜支架系统-支架 | 国械注准20173131434 |  | 产品由预装的覆膜支架及输送器组成，覆膜支架分为主体式、接腿式、袖管式及一体式。裸支架由镍钛合金制成，通过不可吸收缝合线将支架和不透射线标记缝制在涤纶覆膜上。环氧乙烷灭菌，一次性使用。货架有效期三年。 | 产品适用于肾下腹主动脉瘤和主髂动脉瘤的腔内治疗;(一)有足够的髂/股动脉入路;(二)动脉瘤的近端瘤颈直径为15-32mm;(三)髂动脉直径为8-20mm;(四)形态适合进行血管腔内修复; (五)近端锚定区长度≥10mm;(六)肾上角≤60°，肾下角≤75°;(七)远端锚定区长度≥10mm;(八)存在下列情形之一:1.动脉瘤直径＞4.5cm;2动脉瘤直径为4-4.5cm，近6个月增加了0.5cm;3.最大主动脉瘤直径是正常动脉直径的15倍或以上。 | 6b0a6b68-bcb1-11e9-974a-fa163e0a8baf | C02060800100001014660000023 | C02060800100001014660000023 | 血管介入治疗类材料 | 外周血管介入 | 腹主动脉延长支架 | 支架 | 不区分 | 髂动脉延长 | 近端主动脉直径16mm,远端主动脉直径20mm,覆膜长度60mm | PAIL1620060 | 06957485010212 | 国械注准20173131434 | 6b0a6b68-bcb1-11e9-974a-fa163e0a8baf |  | 肾下腹主动脉瘤、主髂动脉瘤 | 非招标范围内
外周血管支架类 | 肾下腹主动脉瘤、主髂动脉瘤 | 北京华脉泰科医疗器械股份有限公司 | 北京华脉泰科医疗器械股份有限公司 | cc1cdf18-0a13-11ea-99e3-fa163e0a8baf | 腹主动脉覆膜支架系统-支架 | 国械注准20173131434 |  | 产品由预装的覆膜支架及输送器组成，覆膜支架分为主体式、接腿式、袖管式及一体式。裸支架由镍钛合金制成，通过不可吸收缝合线将支架和不透射线标记缝制在涤纶覆膜上。环氧乙烷灭菌，一次性使用。货架有效期三年。 | 产品适用于肾下腹主动脉瘤和主髂动脉瘤的腔内治疗;(一)有足够的髂/股动脉入路;(二)动脉瘤的近端瘤颈直径为15-32mm;(三)髂动脉直径为8-20mm;(四)形态适合进行血管腔内修复; (五)近端锚定区长度≥10mm;(六)肾上角≤60°，肾下角≤75°;(七)远端锚定区长度≥10mm;(八)存在下列情形之一:1.动脉瘤直径＞4.5cm;2动脉瘤直径为4-4.5cm，近6个月增加了0.5cm;3.最大主动脉瘤直径是正常动脉直径的15倍或以上。 | 6b0a68f7-bcb1-11e9-974a-fa163e0a8baf | C02060800100001014660000022 | C02060800100001014660000022 | 血管介入治疗类材料 | 外周血管介入 | 腹主动脉延长支架 | 支架 | 不区分 | 髂动脉延长 | 近端主动脉直径16mm,远端主动脉直径16mm,覆膜长度95mm | PAIL1616095 | 06957485010304 | 国械注准20173131434 | 6b0a68f7-bcb1-11e9-974a-fa163e0a8baf |  | 肾下腹主动脉瘤、主髂动脉瘤 | 非招标范围内
外周血管支架类 | 肾下腹主动脉瘤、主髂动脉瘤 | 北京华脉泰科医疗器械股份有限公司 | 北京华脉泰科医疗器械股份有限公司 | cc1cdf18-0a13-11ea-99e3-fa163e0a8baf | 腹主动脉覆膜支架系统-支架 | 国械注准20173131434 |  | 产品由预装的覆膜支架及输送器组成，覆膜支架分为主体式、接腿式、袖管式及一体式。裸支架由镍钛合金制成，通过不可吸收缝合线将支架和不透射线标记缝制在涤纶覆膜上。环氧乙烷灭菌，一次性使用。货架有效期三年。 | 产品适用于肾下腹主动脉瘤和主髂动脉瘤的腔内治疗;(一)有足够的髂/股动脉入路;(二)动脉瘤的近端瘤颈直径为15-32mm;(三)髂动脉直径为8-20mm;(四)形态适合进行血管腔内修复; (五)近端锚定区长度≥10mm;(六)肾上角≤60°，肾下角≤75°;(七)远端锚定区长度≥10mm;(八)存在下列情形之一:1.动脉瘤直径＞4.5cm;2动脉瘤直径为4-4.5cm，近6个月增加了0.5cm;3.最大主动脉瘤直径是正常动脉直径的15倍或以上。 | 6b0a67b9-bcb1-11e9-974a-fa163e0a8baf | C02060800100001014660000021 | C02060800100001014660000021 | 血管介入治疗类材料 | 外周血管介入 | 腹主动脉延长支架 | 支架 | 不区分 | 髂动脉延长 | 近端主动脉直径16mm,远端主动脉直径20mm,覆膜长度155mm | PAIL1620155 | 06957485010519 | 国械注准20173131434 | 6b0a67b9-bcb1-11e9-974a-fa163e0a8baf |  | 肾下腹主动脉瘤、主髂动脉瘤 | 非招标范围内
外周血管支架类 | 肾下腹主动脉瘤、主髂动脉瘤 | 北京华脉泰科医疗器械股份有限公司 | 北京华脉泰科医疗器械股份有限公司 | cc1cdf18-0a13-11ea-99e3-fa163e0a8baf | 腹主动脉覆膜支架系统-支架 | 国械注准20173131434 |  | 产品由预装的覆膜支架及输送器组成，覆膜支架分为主体式、接腿式、袖管式及一体式。裸支架由镍钛合金制成，通过不可吸收缝合线将支架和不透射线标记缝制在涤纶覆膜上。环氧乙烷灭菌，一次性使用。货架有效期三年。 | 产品适用于肾下腹主动脉瘤和主髂动脉瘤的腔内治疗;(一)有足够的髂/股动脉入路;(二)动脉瘤的近端瘤颈直径为15-32mm;(三)髂动脉直径为8-20mm;(四)形态适合进行血管腔内修复; (五)近端锚定区长度≥10mm;(六)肾上角≤60°，肾下角≤75°;(七)远端锚定区长度≥10mm;(八)存在下列情形之一:1.动脉瘤直径＞4.5cm;2动脉瘤直径为4-4.5cm，近6个月增加了0.5cm;3.最大主动脉瘤直径是正常动脉直径的15倍或以上。 | 6b0a665e-bcb1-11e9-974a-fa163e0a8baf | C02060800100001014660000020 | C02060800100001014660000020 | 血管介入治疗类材料 | 外周血管介入 | 腹主动脉延长支架 | 支架 | 不区分 | 髂动脉延长 | 近端主动脉直径16mm,远端主动脉直径13mm,覆膜长度80mm | PAIL1613080 | 06957485010243 | 国械注准20173131434 | 6b0a665e-bcb1-11e9-974a-fa163e0a8baf |  | 肾下腹主动脉瘤、主髂动脉瘤 | 非招标范围内
外周血管支架类 | 肾下腹主动脉瘤、主髂动脉瘤 | 北京华脉泰科医疗器械股份有限公司 | 北京华脉泰科医疗器械股份有限公司 | cc1cdf18-0a13-11ea-99e3-fa163e0a8baf | 腹主动脉覆膜支架系统-支架 | 国械注准20173131434 |  | 产品由预装的覆膜支架及输送器组成，覆膜支架分为主体式、接腿式、袖管式及一体式。裸支架由镍钛合金制成，通过不可吸收缝合线将支架和不透射线标记缝制在涤纶覆膜上。环氧乙烷灭菌，一次性使用。货架有效期三年。 | 产品适用于肾下腹主动脉瘤和主髂动脉瘤的腔内治疗;(一)有足够的髂/股动脉入路;(二)动脉瘤的近端瘤颈直径为15-32mm;(三)髂动脉直径为8-20mm;(四)形态适合进行血管腔内修复; (五)近端锚定区长度≥10mm;(六)肾上角≤60°，肾下角≤75°;(七)远端锚定区长度≥10mm;(八)存在下列情形之一:1.动脉瘤直径＞4.5cm;2动脉瘤直径为4-4.5cm，近6个月增加了0.5cm;3.最大主动脉瘤直径是正常动脉直径的15倍或以上。 | 6b0a5e0a-bcb1-11e9-974a-fa163e0a8baf | C02060800100001014660000019 | C02060800100001014660000019 | 血管介入治疗类材料 | 外周血管介入 | 腹主动脉延长支架 | 支架 | 不区分 | 髂动脉延长 | 近端主动脉直径16mm,远端主动脉直径13mm,覆膜长度60mm | PAIL1613060 | 06957485010199 | 国械注准20173131434 | 6b0a5e0a-bcb1-11e9-974a-fa163e0a8baf |  | 肾下腹主动脉瘤、主髂动脉瘤 | 非招标范围内
外周血管支架类 | 肾下腹主动脉瘤、主髂动脉瘤 | 北京华脉泰科医疗器械股份有限公司 | 北京华脉泰科医疗器械股份有限公司 | cc1cdf18-0a13-11ea-99e3-fa163e0a8baf | 腹主动脉覆膜支架系统-支架 | 国械注准20173131434 |  | 产品由预装的覆膜支架及输送器组成，覆膜支架分为主体式、接腿式、袖管式及一体式。裸支架由镍钛合金制成，通过不可吸收缝合线将支架和不透射线标记缝制在涤纶覆膜上。环氧乙烷灭菌，一次性使用。货架有效期三年。 | 产品适用于肾下腹主动脉瘤和主髂动脉瘤的腔内治疗;(一)有足够的髂/股动脉入路;(二)动脉瘤的近端瘤颈直径为15-32mm;(三)髂动脉直径为8-20mm;(四)形态适合进行血管腔内修复; (五)近端锚定区长度≥10mm;(六)肾上角≤60°，肾下角≤75°;(七)远端锚定区长度≥10mm;(八)存在下列情形之一:1.动脉瘤直径＞4.5cm;2动脉瘤直径为4-4.5cm，近6个月增加了0.5cm;3.最大主动脉瘤直径是正常动脉直径的15倍或以上。 | 6b0a5cc8-bcb1-11e9-974a-fa163e0a8baf | C02060800100001014660000018 | C02060800100001014660000018 | 血管介入治疗类材料 | 外周血管介入 | 腹主动脉延长支架 | 支架 | 不区分 | 髂动脉延长 | 近端主动脉直径16mm,远端主动脉直径13mm,覆膜长度95mm | PAIL1613095 | 06957485010298 | 国械注准20173131434 | 6b0a5cc8-bcb1-11e9-974a-fa163e0a8baf |  | 肾下腹主动脉瘤、主髂动脉瘤 | 非招标范围内
外周血管支架类 | 肾下腹主动脉瘤、主髂动脉瘤 | 北京华脉泰科医疗器械股份有限公司 | 北京华脉泰科医疗器械股份有限公司 | cc1cdf18-0a13-11ea-99e3-fa163e0a8baf | 腹主动脉覆膜支架系统-支架 | 国械注准20173131434 |  | 产品由预装的覆膜支架及输送器组成，覆膜支架分为主体式、接腿式、袖管式及一体式。裸支架由镍钛合金制成，通过不可吸收缝合线将支架和不透射线标记缝制在涤纶覆膜上。环氧乙烷灭菌，一次性使用。货架有效期三年。 | 产品适用于肾下腹主动脉瘤和主髂动脉瘤的腔内治疗;(一)有足够的髂/股动脉入路;(二)动脉瘤的近端瘤颈直径为15-32mm;(三)髂动脉直径为8-20mm;(四)形态适合进行血管腔内修复; (五)近端锚定区长度≥10mm;(六)肾上角≤60°，肾下角≤75°;(七)远端锚定区长度≥10mm;(八)存在下列情形之一:1.动脉瘤直径＞4.5cm;2动脉瘤直径为4-4.5cm，近6个月增加了0.5cm;3.最大主动脉瘤直径是正常动脉直径的15倍或以上。 | 6b0a56c2-bcb1-11e9-974a-fa163e0a8baf | C02060800100001014660000017 | C02060800100001014660000017 | 血管介入治疗类材料 | 外周血管介入 | 腹主动脉延长支架 | 支架 | 不区分 | 髂动脉延长 | 近端主动脉直径16mm,远端主动脉直径20mm,覆膜长度110mm | PAIL1620110 | 06957485010366 | 国械注准20173131434 | 6b0a56c2-bcb1-11e9-974a-fa163e0a8baf |  | 肾下腹主动脉瘤、主髂动脉瘤 | 非招标范围内
外周血管支架类 | 肾下腹主动脉瘤、主髂动脉瘤 | 北京华脉泰科医疗器械股份有限公司 | 北京华脉泰科医疗器械股份有限公司 | cc1cdf18-0a13-11ea-99e3-fa163e0a8baf | 腹主动脉覆膜支架系统-支架 | 国械注准20173131434 |  | 产品由预装的覆膜支架及输送器组成，覆膜支架分为主体式、接腿式、袖管式及一体式。裸支架由镍钛合金制成，通过不可吸收缝合线将支架和不透射线标记缝制在涤纶覆膜上。环氧乙烷灭菌，一次性使用。货架有效期三年。 | 产品适用于肾下腹主动脉瘤和主髂动脉瘤的腔内治疗;(一)有足够的髂/股动脉入路;(二)动脉瘤的近端瘤颈直径为15-32mm;(三)髂动脉直径为8-20mm;(四)形态适合进行血管腔内修复; (五)近端锚定区长度≥10mm;(六)肾上角≤60°，肾下角≤75°;(七)远端锚定区长度≥10mm;(八)存在下列情形之一:1.动脉瘤直径＞4.5cm;2动脉瘤直径为4-4.5cm，近6个月增加了0.5cm;3.最大主动脉瘤直径是正常动脉直径的15倍或以上。 | 6b0a5597-bcb1-11e9-974a-fa163e0a8baf | C02060800100001014660000016 | C02060800100001014660000016 | 血管介入治疗类材料 | 外周血管介入 | 腹主动脉延长支架 | 支架 | 不区分 | 髂动脉延长 | 近端主动脉直径16mm,远端主动脉直径24mm,覆膜长度155mm | PAIL1624155 | 06957485010526 | 国械注准20173131434 | 6b0a5597-bcb1-11e9-974a-fa163e0a8baf |  | 肾下腹主动脉瘤、主髂动脉瘤 | 非招标范围内
外周血管支架类 | 肾下腹主动脉瘤、主髂动脉瘤 | 北京华脉泰科医疗器械股份有限公司 | 北京华脉泰科医疗器械股份有限公司 | cc1cdf18-0a13-11ea-99e3-fa163e0a8baf | 腹主动脉覆膜支架系统-支架 | 国械注准20173131434 |  | 产品由预装的覆膜支架及输送器组成，覆膜支架分为主体式、接腿式、袖管式及一体式。裸支架由镍钛合金制成，通过不可吸收缝合线将支架和不透射线标记缝制在涤纶覆膜上。环氧乙烷灭菌，一次性使用。货架有效期三年。 | 产品适用于肾下腹主动脉瘤和主髂动脉瘤的腔内治疗;(一)有足够的髂/股动脉入路;(二)动脉瘤的近端瘤颈直径为15-32mm;(三)髂动脉直径为8-20mm;(四)形态适合进行血管腔内修复; (五)近端锚定区长度≥10mm;(六)肾上角≤60°，肾下角≤75°;(七)远端锚定区长度≥10mm;(八)存在下列情形之一:1.动脉瘤直径＞4.5cm;2动脉瘤直径为4-4.5cm，近6个月增加了0.5cm;3.最大主动脉瘤直径是正常动脉直径的15倍或以上。 | 6b0a5464-bcb1-11e9-974a-fa163e0a8baf | C02060800100001014660000015 | C02060800100001014660000015 | 血管介入治疗类材料 | 外周血管介入 | 腹主动脉延长支架 | 支架 | 不区分 | 髂动脉延长 | 近端主动脉直径16mm,远端主动脉直径13mm,覆膜长度110mm | PAIL1613110 | 06957485010342 | 国械注准20173131434 | 6b0a5464-bcb1-11e9-974a-fa163e0a8baf |  | 肾下腹主动脉瘤、主髂动脉瘤 | 非招标范围内
外周血管支架类 | 肾下腹主动脉瘤、主髂动脉瘤 | 北京华脉泰科医疗器械股份有限公司 | 北京华脉泰科医疗器械股份有限公司 | cc1cdf18-0a13-11ea-99e3-fa163e0a8baf | 腹主动脉覆膜支架系统-支架 | 国械注准20173131434 |  | 产品由预装的覆膜支架及输送器组成，覆膜支架分为主体式、接腿式、袖管式及一体式。裸支架由镍钛合金制成，通过不可吸收缝合线将支架和不透射线标记缝制在涤纶覆膜上。环氧乙烷灭菌，一次性使用。货架有效期三年。 | 产品适用于肾下腹主动脉瘤和主髂动脉瘤的腔内治疗;(一)有足够的髂/股动脉入路;(二)动脉瘤的近端瘤颈直径为15-32mm;(三)髂动脉直径为8-20mm;(四)形态适合进行血管腔内修复; (五)近端锚定区长度≥10mm;(六)肾上角≤60°，肾下角≤75°;(七)远端锚定区长度≥10mm;(八)存在下列情形之一:1.动脉瘤直径＞4.5cm;2动脉瘤直径为4-4.5cm，近6个月增加了0.5cm;3.最大主动脉瘤直径是正常动脉直径的15倍或以上。 | 6b0a51cf-bcb1-11e9-974a-fa163e0a8baf | C02060800100001014660000013 | C02060800100001014660000013 | 血管介入治疗类材料 | 外周血管介入 | 腹主动脉延长支架 | 支架 | 不区分 | 髂动脉延长 | 近端主动脉直径16mm,远端主动脉直径20mm,覆膜长度95mm | PAIL1620095 | 06957485010311 | 国械注准20173131434 | 6b0a51cf-bcb1-11e9-974a-fa163e0a8baf |  | 肾下腹主动脉瘤、主髂动脉瘤 | 非招标范围内
外周血管支架类 | 肾下腹主动脉瘤、主髂动脉瘤 | 北京华脉泰科医疗器械股份有限公司 | 北京华脉泰科医疗器械股份有限公司 | cc1cdf18-0a13-11ea-99e3-fa163e0a8baf | 腹主动脉覆膜支架系统-支架 | 国械注准20173131434 |  | 产品由预装的覆膜支架及输送器组成，覆膜支架分为主体式、接腿式、袖管式及一体式。裸支架由镍钛合金制成，通过不可吸收缝合线将支架和不透射线标记缝制在涤纶覆膜上。环氧乙烷灭菌，一次性使用。货架有效期三年。 | 产品适用于肾下腹主动脉瘤和主髂动脉瘤的腔内治疗;(一)有足够的髂/股动脉入路;(二)动脉瘤的近端瘤颈直径为15-32mm;(三)髂动脉直径为8-20mm;(四)形态适合进行血管腔内修复; (五)近端锚定区长度≥10mm;(六)肾上角≤60°，肾下角≤75°;(七)远端锚定区长度≥10mm;(八)存在下列情形之一:1.动脉瘤直径＞4.5cm;2动脉瘤直径为4-4.5cm，近6个月增加了0.5cm;3.最大主动脉瘤直径是正常动脉直径的15倍或以上。 | 6b0a5048-bcb1-11e9-974a-fa163e0a8baf | C02060800100001014660000012 | C02060800100001014660000012 | 血管介入治疗类材料 | 外周血管介入 | 腹主动脉延长支架 | 支架 | 不区分 | 髂动脉延长 | 近端主动脉直径16mm,远端主动脉直径24mm,覆膜长度80mm | PAIL1624080 | 06957485010274 | 国械注准20173131434 | 6b0a5048-bcb1-11e9-974a-fa163e0a8baf |  | 肾下腹主动脉瘤、主髂动脉瘤 | 非招标范围内
外周血管支架类 | 肾下腹主动脉瘤、主髂动脉瘤 | 北京华脉泰科医疗器械股份有限公司 | 北京华脉泰科医疗器械股份有限公司 | cc1cdf18-0a13-11ea-99e3-fa163e0a8baf | 腹主动脉覆膜支架系统-支架 | 国械注准20173131434 |  | 产品由预装的覆膜支架及输送器组成，覆膜支架分为主体式、接腿式、袖管式及一体式。裸支架由镍钛合金制成，通过不可吸收缝合线将支架和不透射线标记缝制在涤纶覆膜上。环氧乙烷灭菌，一次性使用。货架有效期三年。 | 产品适用于肾下腹主动脉瘤和主髂动脉瘤的腔内治疗;(一)有足够的髂/股动脉入路;(二)动脉瘤的近端瘤颈直径为15-32mm;(三)髂动脉直径为8-20mm;(四)形态适合进行血管腔内修复; (五)近端锚定区长度≥10mm;(六)肾上角≤60°，肾下角≤75°;(七)远端锚定区长度≥10mm;(八)存在下列情形之一:1.动脉瘤直径＞4.5cm;2动脉瘤直径为4-4.5cm，近6个月增加了0.5cm;3.最大主动脉瘤直径是正常动脉直径的15倍或以上。 | 6b0a4ed9-bcb1-11e9-974a-fa163e0a8baf | C02060800100001014660000011 | C02060800100001014660000011 | 血管介入治疗类材料 | 外周血管介入 | 腹主动脉延长支架 | 支架 | 不区分 | 髂动脉延长 | 近端主动脉直径16mm,远端主动脉直径24mm,覆膜长度60mm | PAIL1624060 | 06957485010229 | 国械注准20173131434 | 6b0a4ed9-bcb1-11e9-974a-fa163e0a8baf |  | 肾下腹主动脉瘤、主髂动脉瘤 | 非招标范围内
外周血管支架类 | 肾下腹主动脉瘤、主髂动脉瘤 | 北京华脉泰科医疗器械股份有限公司 | 北京华脉泰科医疗器械股份有限公司 | cc1cdf18-0a13-11ea-99e3-fa163e0a8baf | 腹主动脉覆膜支架系统-支架 | 国械注准20173131434 |  | 产品由预装的覆膜支架及输送器组成，覆膜支架分为主体式、接腿式、袖管式及一体式。裸支架由镍钛合金制成，通过不可吸收缝合线将支架和不透射线标记缝制在涤纶覆膜上。环氧乙烷灭菌，一次性使用。货架有效期三年。 | 产品适用于肾下腹主动脉瘤和主髂动脉瘤的腔内治疗;(一)有足够的髂/股动脉入路;(二)动脉瘤的近端瘤颈直径为15-32mm;(三)髂动脉直径为8-20mm;(四)形态适合进行血管腔内修复; (五)近端锚定区长度≥10mm;(六)肾上角≤60°，肾下角≤75°;(七)远端锚定区长度≥10mm;(八)存在下列情形之一:1.动脉瘤直径＞4.5cm;2动脉瘤直径为4-4.5cm，近6个月增加了0.5cm;3.最大主动脉瘤直径是正常动脉直径的15倍或以上。 | 6b0a45b3-bcb1-11e9-974a-fa163e0a8baf | C02060800100001014660000010 | C02060800100001014660000010 | 血管介入治疗类材料 | 外周血管介入 | 腹主动脉延长支架 | 支架 | 不区分 | 髂动脉延长 | 近端主动脉直径16mm,远端主动脉直径24mm,覆膜长度95mm | PAIL1624095 | 06957485010328 | 国械注准20173131434 | 6b0a45b3-bcb1-11e9-974a-fa163e0a8baf |  | 肾下腹主动脉瘤、主髂动脉瘤 | 非招标范围内
外周血管支架类 | 肾下腹主动脉瘤、主髂动脉瘤 | 北京华脉泰科医疗器械股份有限公司 | 北京华脉泰科医疗器械股份有限公司 |  | 腹主动脉覆膜支架系统-支架 | 国械注准20173131434 |  | 产品由预装的覆膜支架及输送器组成，覆膜支架分为主体式、接腿式、袖管式及一体式。裸支架由镍钛合金制成，通过不可吸收缝合线将支架和不透射线标记缝制在涤纶覆膜上。环氧乙烷灭菌，一次性使用。货架有效期三年。 | 产品适用于肾下腹主动脉瘤和主髂动脉瘤的腔内治疗;(一)有足够的髂/股动脉入路;(二)动脉瘤的近端瘤颈直径为15-32mm;(三)髂动脉直径为8-20mm;(四)形态适合进行血管腔内修复; (五)近端锚定区长度≥10mm;(六)肾上角≤60°，肾下角≤75°;(七)远端锚定区长度≥10mm;(八)存在下列情形之一:1.动脉瘤直径＞4.5cm;2动脉瘤直径为4-4.5cm，近6个月增加了0.5cm;3.最大主动脉瘤直径是正常动脉直径的15倍或以上。 | 980a2d5e-52fb-11ef-9db7-b4055d63f15c | C02060800100001014660000088 |  | 血管介入治疗类材料 | 外周血管介入 | 腹主动脉延长支架 | 支架 | 不区分 |  | 近端主动脉直径13mm,远端主动脉直径20mm,覆膜长度140mm | PAIL1320140 |  | 国械注准20173131434 |  |  | 肾下腹主动脉瘤、主髂动脉瘤 | 非招标范围内
外周血管支架类 | 肾下腹主动脉瘤、主髂动脉瘤 | 北京华脉泰科医疗器械股份有限公司 | 北京华脉泰科医疗器械股份有限公司 | cc1cdf18-0a13-11ea-99e3-fa163e0a8baf | 腹主动脉覆膜支架系统-支架 | 国械注准20173131434 |  | 产品由预装的覆膜支架及输送器组成，覆膜支架分为主体式、接腿式、袖管式及一体式。裸支架由镍钛合金制成，通过不可吸收缝合线将支架和不透射线标记缝制在涤纶覆膜上。环氧乙烷灭菌，一次性使用。货架有效期三年。 | 产品适用于肾下腹主动脉瘤和主髂动脉瘤的腔内治疗;(一)有足够的髂/股动脉入路;(二)动脉瘤的近端瘤颈直径为15-32mm;(三)髂动脉直径为8-20mm;(四)形态适合进行血管腔内修复; (五)近端锚定区长度≥10mm;(六)肾上角≤60°，肾下角≤75°;(七)远端锚定区长度≥10mm;(八)存在下列情形之一:1.动脉瘤直径＞4.5cm;2动脉瘤直径为4-4.5cm，近6个月增加了0.5cm;3.最大主动脉瘤直径是正常动脉直径的15倍或以上。 | 6b0a430d-bcb1-11e9-974a-fa163e0a8baf | C02060800100001014660000008 | C02060800100001014660000008 | 血管介入治疗类材料 | 外周血管介入 | 腹主动脉延长支架 | 支架 | 不区分 | 髂动脉延长 | 近端主动脉直径16mm,远端主动脉直径10mm,覆膜长度125mm | PAIL1610125 | 06957485010380 | 国械注准20173131434 | 6b0a430d-bcb1-11e9-974a-fa163e0a8baf |  | 肾下腹主动脉瘤、主髂动脉瘤 | 非招标范围内
外周血管支架类 | 肾下腹主动脉瘤、主髂动脉瘤 | 北京华脉泰科医疗器械股份有限公司 | 北京华脉泰科医疗器械股份有限公司 | cc1cdf18-0a13-11ea-99e3-fa163e0a8baf | 腹主动脉覆膜支架系统-支架 | 国械注准20173131434 |  | 产品由预装的覆膜支架及输送器组成，覆膜支架分为主体式、接腿式、袖管式及一体式。裸支架由镍钛合金制成，通过不可吸收缝合线将支架和不透射线标记缝制在涤纶覆膜上。环氧乙烷灭菌，一次性使用。货架有效期三年。 | 产品适用于肾下腹主动脉瘤和主髂动脉瘤的腔内治疗;(一)有足够的髂/股动脉入路;(二)动脉瘤的近端瘤颈直径为15-32mm;(三)髂动脉直径为8-20mm;(四)形态适合进行血管腔内修复; (五)近端锚定区长度≥10mm;(六)肾上角≤60°，肾下角≤75°;(七)远端锚定区长度≥10mm;(八)存在下列情形之一:1.动脉瘤直径＞4.5cm;2动脉瘤直径为4-4.5cm，近6个月增加了0.5cm;3.最大主动脉瘤直径是正常动脉直径的15倍或以上。 | 6b0a38e6-bcb1-11e9-974a-fa163e0a8baf | C02060800100001014660000007 | C02060800100001014660000007 | 血管介入治疗类材料 | 外周血管介入 | 腹主动脉延长支架 | 支架 | 不区分 | 髂动脉延长 | 近端主动脉直径16mm,远端主动脉直径24mm,覆膜长度125mm | PAIL1624125 | 06957485010427 | 国械注准20173131434 | 6b0a38e6-bcb1-11e9-974a-fa163e0a8baf |  | 肾下腹主动脉瘤、主髂动脉瘤 | 非招标范围内
外周血管支架类 | 肾下腹主动脉瘤、主髂动脉瘤 | 北京华脉泰科医疗器械股份有限公司 | 北京华脉泰科医疗器械股份有限公司 |  | 腹主动脉覆膜支架系统 | 国械注准20223130099 |  | 腹主动脉覆膜支架系统由预装的覆膜支架及输送器组成，覆膜支架分为主体式和一体式。 裸支架由铢钦合金镍钛合金，通过不可吸收缝合线将支架和不透射线标记缝制在涤纶覆膜上。环氧乙烷灭菌，一次性使用。 货架有效期三年。 | 该产品适用于肾下腹主动脉瘤和主髂动脉瘤的腔内治疗:1）有足够的髂/股动脉入路;2）动脉瘤的近端瘤颈直径为15-32mm;3）髂动脉直径为8-20mm;3）形态适合进行血管腔内修复;4）近端锚定区长度＞=10mm:5）肾上角＜=60°，肾下角＜=75°； 6）远端锚定区长度＞=10mm; 7）存在下列情形之一；①动脉瘤直径＞4.5cm②动脉瘤直径为4-4.5cm，近6个月增加了0.5cm;③最大主动脉瘤直径是正常动脉直径的1.5倍或以上。 | db1368f7-b5cb-11ee-9447-b4055d63f15c | C02060800100001014660000078 |  | 血管介入治疗类材料 | 外周血管介入 | 腹主动脉延长支架 | 支架 | 不区分 |  | 近端主动脉直径16mm,远端主动脉直径20mm,覆膜长度125mm | PAIL1620125S |  | 国械注准20223130099 |  |  | 肾下腹主动脉瘤、主髂动脉瘤 | 非招标范围内
外周血管支架类 | 肾下腹主动脉瘤、主髂动脉瘤 | 北京华脉泰科医疗器械股份有限公司 | 北京华脉泰科医疗器械股份有限公司 |  | 腹主动脉覆膜支架系统 | 国械注准20223130099 |  | 腹主动脉覆膜支架系统由预装的覆膜支架及输送器组成，覆膜支架分为主体式和一体式。 裸支架由铢钦合金镍钛合金，通过不可吸收缝合线将支架和不透射线标记缝制在涤纶覆膜上。环氧乙烷灭菌，一次性使用。 货架有效期三年。 | 该产品适用于肾下腹主动脉瘤和主髂动脉瘤的腔内治疗:1）有足够的髂/股动脉入路;2）动脉瘤的近端瘤颈直径为15-32mm;3）髂动脉直径为8-20mm;3）形态适合进行血管腔内修复;4）近端锚定区长度＞=10mm:5）肾上角＜=60°，肾下角＜=75°； 6）远端锚定区长度＞=10mm; 7）存在下列情形之一；①动脉瘤直径＞4.5cm②动脉瘤直径为4-4.5cm，近6个月增加了0.5cm;③最大主动脉瘤直径是正常动脉直径的1.5倍或以上。 | db13572b-b5cb-11ee-9447-b4055d63f15c | C02060800100001014660000077 |  | 血管介入治疗类材料 | 外周血管介入 | 腹主动脉延长支架 | 支架 | 不区分 |  | 近端主动脉直径16mm,远端主动脉直径10mm,覆膜长度110mm | PAIL1610110S |  | 国械注准20223130099 |  |  | 肾下腹主动脉瘤、主髂动脉瘤 | 非招标范围内
外周血管支架类 | 肾下腹主动脉瘤、主髂动脉瘤 | 北京华脉泰科医疗器械股份有限公司 | 北京华脉泰科医疗器械股份有限公司 |  | 腹主动脉覆膜支架系统 | 国械注准20223130099 |  | 腹主动脉覆膜支架系统由预装的覆膜支架及输送器组成，覆膜支架分为主体式和一体式。 裸支架由铢钦合金镍钛合金，通过不可吸收缝合线将支架和不透射线标记缝制在涤纶覆膜上。环氧乙烷灭菌，一次性使用。 货架有效期三年。 | 该产品适用于肾下腹主动脉瘤和主髂动脉瘤的腔内治疗:1）有足够的髂/股动脉入路;2）动脉瘤的近端瘤颈直径为15-32mm;3）髂动脉直径为8-20mm;3）形态适合进行血管腔内修复;4）近端锚定区长度＞=10mm:5）肾上角＜=60°，肾下角＜=75°； 6）远端锚定区长度＞=10mm; 7）存在下列情形之一；①动脉瘤直径＞4.5cm②动脉瘤直径为4-4.5cm，近6个月增加了0.5cm;③最大主动脉瘤直径是正常动脉直径的1.5倍或以上。 | db134720-b5cb-11ee-9447-b4055d63f15c | C02060800100001014660000076 |  | 血管介入治疗类材料 | 外周血管介入 | 腹主动脉延长支架 | 支架 | 不区分 |  | 近端主动脉直径16mm,远端主动脉直径24mm,覆膜长度125mm | PAIL1624125S |  | 国械注准20223130099 |  |  | 肾下腹主动脉瘤、主髂动脉瘤 | 非招标范围内
外周血管支架类 | 肾下腹主动脉瘤、主髂动脉瘤 | 北京华脉泰科医疗器械股份有限公司 | 北京华脉泰科医疗器械股份有限公司 |  | 腹主动脉覆膜支架系统 | 国械注准20223130099 |  | 腹主动脉覆膜支架系统由预装的覆膜支架及输送器组成，覆膜支架分为主体式和一体式。 裸支架由铢钦合金镍钛合金，通过不可吸收缝合线将支架和不透射线标记缝制在涤纶覆膜上。环氧乙烷灭菌，一次性使用。 货架有效期三年。 | 该产品适用于肾下腹主动脉瘤和主髂动脉瘤的腔内治疗:1）有足够的髂/股动脉入路;2）动脉瘤的近端瘤颈直径为15-32mm;3）髂动脉直径为8-20mm;3）形态适合进行血管腔内修复;4）近端锚定区长度＞=10mm:5）肾上角＜=60°，肾下角＜=75°； 6）远端锚定区长度＞=10mm; 7）存在下列情形之一；①动脉瘤直径＞4.5cm②动脉瘤直径为4-4.5cm，近6个月增加了0.5cm;③最大主动脉瘤直径是正常动脉直径的1.5倍或以上。 | db131cd7-b5cb-11ee-9447-b4055d63f15c | C02060800100001014660000075 |  | 血管介入治疗类材料 | 外周血管介入 | 腹主动脉延长支架 | 支架 | 不区分 |  | 近端主动脉直径16mm,远端主动脉直径24mm,覆膜长度110mm | PAIL1624110S |  | 国械注准20223130099 |  |  | 肾下腹主动脉瘤、主髂动脉瘤 | 非招标范围内
外周血管支架类 | 肾下腹主动脉瘤、主髂动脉瘤 | 北京华脉泰科医疗器械股份有限公司 | 北京华脉泰科医疗器械股份有限公司 |  | 腹主动脉覆膜支架系统 | 国械注准20223130099 |  | 腹主动脉覆膜支架系统由预装的覆膜支架及输送器组成，覆膜支架分为主体式和一体式。 裸支架由铢钦合金镍钛合金，通过不可吸收缝合线将支架和不透射线标记缝制在涤纶覆膜上。环氧乙烷灭菌，一次性使用。 货架有效期三年。 | 该产品适用于肾下腹主动脉瘤和主髂动脉瘤的腔内治疗:1）有足够的髂/股动脉入路;2）动脉瘤的近端瘤颈直径为15-32mm;3）髂动脉直径为8-20mm;3）形态适合进行血管腔内修复;4）近端锚定区长度＞=10mm:5）肾上角＜=60°，肾下角＜=75°； 6）远端锚定区长度＞=10mm; 7）存在下列情形之一；①动脉瘤直径＞4.5cm②动脉瘤直径为4-4.5cm，近6个月增加了0.5cm;③最大主动脉瘤直径是正常动脉直径的1.5倍或以上。 | db130f5c-b5cb-11ee-9447-b4055d63f15c | C02060800100001014660000074 |  | 血管介入治疗类材料 | 外周血管介入 | 腹主动脉延长支架 | 支架 | 不区分 |  | 近端主动脉直径16mm,远端主动脉直径10mm,覆膜长度125mm | PAIL1610125S |  | 国械注准20223130099 |  |  | 肾下腹主动脉瘤、主髂动脉瘤 | 非招标范围内
外周血管支架类 | 肾下腹主动脉瘤、主髂动脉瘤 | 北京华脉泰科医疗器械股份有限公司 | 北京华脉泰科医疗器械股份有限公司 |  | 腹主动脉覆膜支架系统 | 国械注准20223130099 |  | 腹主动脉覆膜支架系统由预装的覆膜支架及输送器组成，覆膜支架分为主体式和一体式。 裸支架由铢钦合金镍钛合金，通过不可吸收缝合线将支架和不透射线标记缝制在涤纶覆膜上。环氧乙烷灭菌，一次性使用。 货架有效期三年。 | 该产品适用于肾下腹主动脉瘤和主髂动脉瘤的腔内治疗:1）有足够的髂/股动脉入路;2）动脉瘤的近端瘤颈直径为15-32mm;3）髂动脉直径为8-20mm;3）形态适合进行血管腔内修复;4）近端锚定区长度＞=10mm:5）肾上角＜=60°，肾下角＜=75°； 6）远端锚定区长度＞=10mm; 7）存在下列情形之一；①动脉瘤直径＞4.5cm②动脉瘤直径为4-4.5cm，近6个月增加了0.5cm;③最大主动脉瘤直径是正常动脉直径的1.5倍或以上。 | db13000c-b5cb-11ee-9447-b4055d63f15c | C02060800100001014660000073 |  | 血管介入治疗类材料 | 外周血管介入 | 腹主动脉延长支架 | 支架 | 不区分 |  | 近端主动脉直径16mm,远端主动脉直径20mm,覆膜长度80mm | PAIL1620080S |  | 国械注准20223130099 |  |  | 肾下腹主动脉瘤、主髂动脉瘤 | 非招标范围内
外周血管支架类 | 肾下腹主动脉瘤、主髂动脉瘤 | 北京华脉泰科医疗器械股份有限公司 | 北京华脉泰科医疗器械股份有限公司 |  | 腹主动脉覆膜支架系统 | 国械注准20223130099 |  | 腹主动脉覆膜支架系统由预装的覆膜支架及输送器组成，覆膜支架分为主体式和一体式。 裸支架由铢钦合金镍钛合金，通过不可吸收缝合线将支架和不透射线标记缝制在涤纶覆膜上。环氧乙烷灭菌，一次性使用。 货架有效期三年。 | 该产品适用于肾下腹主动脉瘤和主髂动脉瘤的腔内治疗:1）有足够的髂/股动脉入路;2）动脉瘤的近端瘤颈直径为15-32mm;3）髂动脉直径为8-20mm;3）形态适合进行血管腔内修复;4）近端锚定区长度＞=10mm:5）肾上角＜=60°，肾下角＜=75°； 6）远端锚定区长度＞=10mm; 7）存在下列情形之一；①动脉瘤直径＞4.5cm②动脉瘤直径为4-4.5cm，近6个月增加了0.5cm;③最大主动脉瘤直径是正常动脉直径的1.5倍或以上。 | db12f2b1-b5cb-11ee-9447-b4055d63f15c | C02060800100001014660000072 |  | 血管介入治疗类材料 | 外周血管介入 | 腹主动脉延长支架 | 支架 | 不区分 |  | 近端主动脉直径16mm,远端主动脉直径10mm,覆膜长度80mm | PAIL1610080S |  | 国械注准20223130099 |  |  | 肾下腹主动脉瘤、主髂动脉瘤 | 非招标范围内
外周血管支架类 | 肾下腹主动脉瘤、主髂动脉瘤 | 北京华脉泰科医疗器械股份有限公司 | 北京华脉泰科医疗器械股份有限公司 |  | 腹主动脉覆膜支架系统 | 国械注准20223130099 |  | 腹主动脉覆膜支架系统由预装的覆膜支架及输送器组成，覆膜支架分为主体式和一体式。 裸支架由铢钦合金镍钛合金，通过不可吸收缝合线将支架和不透射线标记缝制在涤纶覆膜上。环氧乙烷灭菌，一次性使用。 货架有效期三年。 | 该产品适用于肾下腹主动脉瘤和主髂动脉瘤的腔内治疗:1）有足够的髂/股动脉入路;2）动脉瘤的近端瘤颈直径为15-32mm;3）髂动脉直径为8-20mm;3）形态适合进行血管腔内修复;4）近端锚定区长度＞=10mm:5）肾上角＜=60°，肾下角＜=75°； 6）远端锚定区长度＞=10mm; 7）存在下列情形之一；①动脉瘤直径＞4.5cm②动脉瘤直径为4-4.5cm，近6个月增加了0.5cm;③最大主动脉瘤直径是正常动脉直径的1.5倍或以上。 | db12e5d0-b5cb-11ee-9447-b4055d63f15c | C02060800100001014660000071 |  | 血管介入治疗类材料 | 外周血管介入 | 腹主动脉延长支架 | 支架 | 不区分 |  | 近端主动脉直径16mm,远端主动脉直径24mm,覆膜长度95mm | PAIL1624095S |  | 国械注准20223130099 |  |  | 肾下腹主动脉瘤、主髂动脉瘤 | 非招标范围内
外周血管支架类 | 肾下腹主动脉瘤、主髂动脉瘤 | 北京华脉泰科医疗器械股份有限公司 | 北京华脉泰科医疗器械股份有限公司 |  | 腹主动脉覆膜支架系统 | 国械注准20223130099 |  | 腹主动脉覆膜支架系统由预装的覆膜支架及输送器组成，覆膜支架分为主体式和一体式。 裸支架由铢钦合金镍钛合金，通过不可吸收缝合线将支架和不透射线标记缝制在涤纶覆膜上。环氧乙烷灭菌，一次性使用。 货架有效期三年。 | 该产品适用于肾下腹主动脉瘤和主髂动脉瘤的腔内治疗:1）有足够的髂/股动脉入路;2）动脉瘤的近端瘤颈直径为15-32mm;3）髂动脉直径为8-20mm;3）形态适合进行血管腔内修复;4）近端锚定区长度＞=10mm:5）肾上角＜=60°，肾下角＜=75°； 6）远端锚定区长度＞=10mm; 7）存在下列情形之一；①动脉瘤直径＞4.5cm②动脉瘤直径为4-4.5cm，近6个月增加了0.5cm;③最大主动脉瘤直径是正常动脉直径的1.5倍或以上。 | db12d79b-b5cb-11ee-9447-b4055d63f15c | C02060800100001014660000070 |  | 血管介入治疗类材料 | 外周血管介入 | 腹主动脉延长支架 | 支架 | 不区分 |  | 近端主动脉直径16mm,远端主动脉直径13mm,覆膜长度60mm | PAIL1613060S |  | 国械注准20223130099 |  |  | 肾下腹主动脉瘤、主髂动脉瘤 | 非招标范围内
外周血管支架类 | 肾下腹主动脉瘤、主髂动脉瘤 | 北京华脉泰科医疗器械股份有限公司 | 北京华脉泰科医疗器械股份有限公司 |  | 腹主动脉覆膜支架系统 | 国械注准20223130099 |  | 腹主动脉覆膜支架系统由预装的覆膜支架及输送器组成，覆膜支架分为主体式和一体式。 裸支架由铢钦合金镍钛合金，通过不可吸收缝合线将支架和不透射线标记缝制在涤纶覆膜上。环氧乙烷灭菌，一次性使用。 货架有效期三年。 | 该产品适用于肾下腹主动脉瘤和主髂动脉瘤的腔内治疗:1）有足够的髂/股动脉入路;2）动脉瘤的近端瘤颈直径为15-32mm;3）髂动脉直径为8-20mm;3）形态适合进行血管腔内修复;4）近端锚定区长度＞=10mm:5）肾上角＜=60°，肾下角＜=75°； 6）远端锚定区长度＞=10mm; 7）存在下列情形之一；①动脉瘤直径＞4.5cm②动脉瘤直径为4-4.5cm，近6个月增加了0.5cm;③最大主动脉瘤直径是正常动脉直径的1.5倍或以上。 | db12b2f2-b5cb-11ee-9447-b4055d63f15c | C02060800100001014660000069 |  | 血管介入治疗类材料 | 外周血管介入 | 腹主动脉延长支架 | 支架 | 不区分 |  | 近端主动脉直径16mm,远端主动脉直径16mm,覆膜长度60mm | PAIL1616060S |  | 国械注准20223130099 |  |  | 肾下腹主动脉瘤、主髂动脉瘤 | 非招标范围内
外周血管支架类 | 肾下腹主动脉瘤、主髂动脉瘤 | 北京华脉泰科医疗器械股份有限公司 | 北京华脉泰科医疗器械股份有限公司 |  | 腹主动脉覆膜支架系统 | 国械注准20223130099 |  | 腹主动脉覆膜支架系统由预装的覆膜支架及输送器组成，覆膜支架分为主体式和一体式。 裸支架由铢钦合金镍钛合金，通过不可吸收缝合线将支架和不透射线标记缝制在涤纶覆膜上。环氧乙烷灭菌，一次性使用。 货架有效期三年。 | 该产品适用于肾下腹主动脉瘤和主髂动脉瘤的腔内治疗:1）有足够的髂/股动脉入路;2）动脉瘤的近端瘤颈直径为15-32mm;3）髂动脉直径为8-20mm;3）形态适合进行血管腔内修复;4）近端锚定区长度＞=10mm:5）肾上角＜=60°，肾下角＜=75°； 6）远端锚定区长度＞=10mm; 7）存在下列情形之一；①动脉瘤直径＞4.5cm②动脉瘤直径为4-4.5cm，近6个月增加了0.5cm;③最大主动脉瘤直径是正常动脉直径的1.5倍或以上。 | db128767-b5cb-11ee-9447-b4055d63f15c | C02060800100001014660000068 |  | 血管介入治疗类材料 | 外周血管介入 | 腹主动脉延长支架 | 支架 | 不区分 |  | 近端主动脉直径16mm,远端主动脉直径13mm,覆膜长度110mm | PAIL1613110S |  | 国械注准20223130099 |  |  | 肾下腹主动脉瘤、主髂动脉瘤 | 非招标范围内
外周血管支架类 | 肾下腹主动脉瘤、主髂动脉瘤 | 北京华脉泰科医疗器械股份有限公司 | 北京华脉泰科医疗器械股份有限公司 |  | 腹主动脉覆膜支架系统-支架 | 国械注准20173131434 |  | 产品由预装的覆膜支架及输送器组成，覆膜支架分为主体式、接腿式、袖管式及一体式。裸支架由镍钛合金制成，通过不可吸收缝合线将支架和不透射线标记缝制在涤纶覆膜上。环氧乙烷灭菌，一次性使用。货架有效期三年。 | 产品适用于肾下腹主动脉瘤和主髂动脉瘤的腔内治疗;(一)有足够的髂/股动脉入路;(二)动脉瘤的近端瘤颈直径为15-32mm;(三)髂动脉直径为8-20mm;(四)形态适合进行血管腔内修复; (五)近端锚定区长度≥10mm;(六)肾上角≤60°，肾下角≤75°;(七)远端锚定区长度≥10mm;(八)存在下列情形之一:1.动脉瘤直径＞4.5cm;2动脉瘤直径为4-4.5cm，近6个月增加了0.5cm;3.最大主动脉瘤直径是正常动脉直径的15倍或以上。 | 980a18ca-52fb-11ef-9db7-b4055d63f15c | C02060800100001014660000087 |  | 血管介入治疗类材料 | 外周血管介入 | 腹主动脉延长支架 | 支架 | 不区分 |  | 近端主动脉直径13mm,远端主动脉直径16mm,覆膜长度110mm | PAIL1316110 |  | 国械注准20173131434 |  |  | 肾下腹主动脉瘤、主髂动脉瘤 | 非招标范围内
外周血管支架类 | 肾下腹主动脉瘤、主髂动脉瘤 | 北京华脉泰科医疗器械股份有限公司 | 北京华脉泰科医疗器械股份有限公司 |  | 腹主动脉覆膜支架系统 | 国械注准20223130099 |  | 腹主动脉覆膜支架系统由预装的覆膜支架及输送器组成，覆膜支架分为主体式和一体式。 裸支架由铢钦合金镍钛合金，通过不可吸收缝合线将支架和不透射线标记缝制在涤纶覆膜上。环氧乙烷灭菌，一次性使用。 货架有效期三年。 | 该产品适用于肾下腹主动脉瘤和主髂动脉瘤的腔内治疗:1）有足够的髂/股动脉入路;2）动脉瘤的近端瘤颈直径为15-32mm;3）髂动脉直径为8-20mm;3）形态适合进行血管腔内修复;4）近端锚定区长度＞=10mm:5）肾上角＜=60°，肾下角＜=75°； 6）远端锚定区长度＞=10mm; 7）存在下列情形之一；①动脉瘤直径＞4.5cm②动脉瘤直径为4-4.5cm，近6个月增加了0.5cm;③最大主动脉瘤直径是正常动脉直径的1.5倍或以上。 | db1278c5-b5cb-11ee-9447-b4055d63f15c | C02060800100001014660000067 |  | 血管介入治疗类材料 | 外周血管介入 | 腹主动脉延长支架 | 支架 | 不区分 |  | 近端主动脉直径16mm,远端主动脉直径10mm,覆膜长度60mm | PAIL1610060S |  | 国械注准20223130099 |  |  | 肾下腹主动脉瘤、主髂动脉瘤 | 非招标范围内
外周血管支架类 | 肾下腹主动脉瘤、主髂动脉瘤 | 北京华脉泰科医疗器械股份有限公司 | 北京华脉泰科医疗器械股份有限公司 |  | 腹主动脉覆膜支架系统 | 国械注准20223130099 |  | 腹主动脉覆膜支架系统由预装的覆膜支架及输送器组成，覆膜支架分为主体式和一体式。 裸支架由铢钦合金镍钛合金，通过不可吸收缝合线将支架和不透射线标记缝制在涤纶覆膜上。环氧乙烷灭菌，一次性使用。 货架有效期三年。 | 该产品适用于肾下腹主动脉瘤和主髂动脉瘤的腔内治疗:1）有足够的髂/股动脉入路;2）动脉瘤的近端瘤颈直径为15-32mm;3）髂动脉直径为8-20mm;3）形态适合进行血管腔内修复;4）近端锚定区长度＞=10mm:5）肾上角＜=60°，肾下角＜=75°； 6）远端锚定区长度＞=10mm; 7）存在下列情形之一；①动脉瘤直径＞4.5cm②动脉瘤直径为4-4.5cm，近6个月增加了0.5cm;③最大主动脉瘤直径是正常动脉直径的1.5倍或以上。 | db123e8c-b5cb-11ee-9447-b4055d63f15c | C02060800100001014660000065 |  | 血管介入治疗类材料 | 外周血管介入 | 腹主动脉延长支架 | 支架 | 不区分 |  | 近端主动脉直径16mm,远端主动脉直径24mm,覆膜长度60mm | PAIL1624060S |  | 国械注准20223130099 |  |  | 肾下腹主动脉瘤、主髂动脉瘤 | 非招标范围内
外周血管支架类 | 肾下腹主动脉瘤、主髂动脉瘤 | 北京华脉泰科医疗器械股份有限公司 | 北京华脉泰科医疗器械股份有限公司 |  | 腹主动脉覆膜支架系统 | 国械注准20223130099 |  | 腹主动脉覆膜支架系统由预装的覆膜支架及输送器组成，覆膜支架分为主体式和一体式。 裸支架由铢钦合金镍钛合金，通过不可吸收缝合线将支架和不透射线标记缝制在涤纶覆膜上。环氧乙烷灭菌，一次性使用。 货架有效期三年。 | 该产品适用于肾下腹主动脉瘤和主髂动脉瘤的腔内治疗:1）有足够的髂/股动脉入路;2）动脉瘤的近端瘤颈直径为15-32mm;3）髂动脉直径为8-20mm;3）形态适合进行血管腔内修复;4）近端锚定区长度＞=10mm:5）肾上角＜=60°，肾下角＜=75°； 6）远端锚定区长度＞=10mm; 7）存在下列情形之一；①动脉瘤直径＞4.5cm②动脉瘤直径为4-4.5cm，近6个月增加了0.5cm;③最大主动脉瘤直径是正常动脉直径的1.5倍或以上。 | db1216ee-b5cb-11ee-9447-b4055d63f15c | C02060800100001014660000064 |  | 血管介入治疗类材料 | 外周血管介入 | 腹主动脉延长支架 | 支架 | 不区分 |  | 近端主动脉直径16mm,远端主动脉直径20mm,覆膜长度140mm | PAIL1620140S |  | 国械注准20223130099 |  |  | 肾下腹主动脉瘤、主髂动脉瘤 | 非招标范围内
外周血管支架类 | 肾下腹主动脉瘤、主髂动脉瘤 | 北京华脉泰科医疗器械股份有限公司 | 北京华脉泰科医疗器械股份有限公司 |  | 腹主动脉覆膜支架系统 | 国械注准20223130099 |  | 腹主动脉覆膜支架系统由预装的覆膜支架及输送器组成，覆膜支架分为主体式和一体式。 裸支架由铢钦合金镍钛合金，通过不可吸收缝合线将支架和不透射线标记缝制在涤纶覆膜上。环氧乙烷灭菌，一次性使用。 货架有效期三年。 | 该产品适用于肾下腹主动脉瘤和主髂动脉瘤的腔内治疗:1）有足够的髂/股动脉入路;2）动脉瘤的近端瘤颈直径为15-32mm;3）髂动脉直径为8-20mm;3）形态适合进行血管腔内修复;4）近端锚定区长度＞=10mm:5）肾上角＜=60°，肾下角＜=75°； 6）远端锚定区长度＞=10mm; 7）存在下列情形之一；①动脉瘤直径＞4.5cm②动脉瘤直径为4-4.5cm，近6个月增加了0.5cm;③最大主动脉瘤直径是正常动脉直径的1.5倍或以上。 | db11fb7f-b5cb-11ee-9447-b4055d63f15c | C02060800100001014660000063 |  | 血管介入治疗类材料 | 外周血管介入 | 腹主动脉延长支架 | 支架 | 不区分 |  | 近端主动脉直径16mm,远端主动脉直径13mm,覆膜长度125mm | PAIL1613125S |  | 国械注准20223130099 |  |  | 肾下腹主动脉瘤、主髂动脉瘤 | 非招标范围内
外周血管支架类 | 肾下腹主动脉瘤、主髂动脉瘤 | 北京华脉泰科医疗器械股份有限公司 | 北京华脉泰科医疗器械股份有限公司 |  | 腹主动脉覆膜支架系统 | 国械注准20223130099 |  | 腹主动脉覆膜支架系统由预装的覆膜支架及输送器组成，覆膜支架分为主体式和一体式。 裸支架由铢钦合金镍钛合金，通过不可吸收缝合线将支架和不透射线标记缝制在涤纶覆膜上。环氧乙烷灭菌，一次性使用。 货架有效期三年。 | 该产品适用于肾下腹主动脉瘤和主髂动脉瘤的腔内治疗:1）有足够的髂/股动脉入路;2）动脉瘤的近端瘤颈直径为15-32mm;3）髂动脉直径为8-20mm;3）形态适合进行血管腔内修复;4）近端锚定区长度＞=10mm:5）肾上角＜=60°，肾下角＜=75°； 6）远端锚定区长度＞=10mm; 7）存在下列情形之一；①动脉瘤直径＞4.5cm②动脉瘤直径为4-4.5cm，近6个月增加了0.5cm;③最大主动脉瘤直径是正常动脉直径的1.5倍或以上。 | db11cb62-b5cb-11ee-9447-b4055d63f15c | C02060800100001014660000062 |  | 血管介入治疗类材料 | 外周血管介入 | 腹主动脉延长支架 | 支架 | 不区分 |  | 近端主动脉直径16mm,远端主动脉直径10mm,覆膜长度95mm | PAIL1610095S |  | 国械注准20223130099 |  |  | 肾下腹主动脉瘤、主髂动脉瘤 | 非招标范围内
外周血管支架类 | 肾下腹主动脉瘤、主髂动脉瘤 | 北京华脉泰科医疗器械股份有限公司 | 北京华脉泰科医疗器械股份有限公司 |  | 腹主动脉覆膜支架系统 | 国械注准20223130099 |  | 腹主动脉覆膜支架系统由预装的覆膜支架及输送器组成，覆膜支架分为主体式和一体式。 裸支架由铢钦合金镍钛合金，通过不可吸收缝合线将支架和不透射线标记缝制在涤纶覆膜上。环氧乙烷灭菌，一次性使用。 货架有效期三年。 | 该产品适用于肾下腹主动脉瘤和主髂动脉瘤的腔内治疗:1）有足够的髂/股动脉入路;2）动脉瘤的近端瘤颈直径为15-32mm;3）髂动脉直径为8-20mm;3）形态适合进行血管腔内修复;4）近端锚定区长度＞=10mm:5）肾上角＜=60°，肾下角＜=75°； 6）远端锚定区长度＞=10mm; 7）存在下列情形之一；①动脉瘤直径＞4.5cm②动脉瘤直径为4-4.5cm，近6个月增加了0.5cm;③最大主动脉瘤直径是正常动脉直径的1.5倍或以上。 | db1099b0-b5cb-11ee-9447-b4055d63f15c | C02060800100001014660000061 |  | 血管介入治疗类材料 | 外周血管介入 | 腹主动脉延长支架 | 支架 | 不区分 |  | 近端主动脉直径16mm,远端主动脉直径13mm,覆膜长度95mm | PAIL1613095S |  | 国械注准20223130099 |  |  | 肾下腹主动脉瘤、主髂动脉瘤 | 非招标范围内
外周血管支架类 | 肾下腹主动脉瘤、主髂动脉瘤 | 北京华脉泰科医疗器械股份有限公司 | 北京华脉泰科医疗器械股份有限公司 |  | 腹主动脉覆膜支架系统 | 国械注准20223130099 |  | 腹主动脉覆膜支架系统由预装的覆膜支架及输送器组成，覆膜支架分为主体式和一体式。 裸支架由铢钦合金镍钛合金，通过不可吸收缝合线将支架和不透射线标记缝制在涤纶覆膜上。环氧乙烷灭菌，一次性使用。 货架有效期三年。 | 该产品适用于肾下腹主动脉瘤和主髂动脉瘤的腔内治疗:1）有足够的髂/股动脉入路;2）动脉瘤的近端瘤颈直径为15-32mm;3）髂动脉直径为8-20mm;3）形态适合进行血管腔内修复;4）近端锚定区长度＞=10mm:5）肾上角＜=60°，肾下角＜=75°； 6）远端锚定区长度＞=10mm; 7）存在下列情形之一；①动脉瘤直径＞4.5cm②动脉瘤直径为4-4.5cm，近6个月增加了0.5cm;③最大主动脉瘤直径是正常动脉直径的1.5倍或以上。 | db108d64-b5cb-11ee-9447-b4055d63f15c | C02060800100001014660000060 |  | 血管介入治疗类材料 | 外周血管介入 | 腹主动脉延长支架 | 支架 | 不区分 |  | 近端主动脉直径16mm,远端主动脉直径10mm,覆膜长度155mm | PAIL1610155S |  | 国械注准20223130099 |  |  | 肾下腹主动脉瘤、主髂动脉瘤 | 非招标范围内
外周血管支架类 | 肾下腹主动脉瘤、主髂动脉瘤 | 北京华脉泰科医疗器械股份有限公司 | 北京华脉泰科医疗器械股份有限公司 |  | 腹主动脉覆膜支架系统 | 国械注准20223130099 |  | 腹主动脉覆膜支架系统由预装的覆膜支架及输送器组成，覆膜支架分为主体式和一体式。 裸支架由铢钦合金镍钛合金，通过不可吸收缝合线将支架和不透射线标记缝制在涤纶覆膜上。环氧乙烷灭菌，一次性使用。 货架有效期三年。 | 该产品适用于肾下腹主动脉瘤和主髂动脉瘤的腔内治疗:1）有足够的髂/股动脉入路;2）动脉瘤的近端瘤颈直径为15-32mm;3）髂动脉直径为8-20mm;3）形态适合进行血管腔内修复;4）近端锚定区长度＞=10mm:5）肾上角＜=60°，肾下角＜=75°； 6）远端锚定区长度＞=10mm; 7）存在下列情形之一；①动脉瘤直径＞4.5cm②动脉瘤直径为4-4.5cm，近6个月增加了0.5cm;③最大主动脉瘤直径是正常动脉直径的1.5倍或以上。 | db107fdd-b5cb-11ee-9447-b4055d63f15c | C02060800100001014660000059 |  | 血管介入治疗类材料 | 外周血管介入 | 腹主动脉延长支架 | 支架 | 不区分 |  | 近端主动脉直径16mm,远端主动脉直径13mm,覆膜长度80mm | PAIL1613080S |  | 国械注准20223130099 |  |  | 肾下腹主动脉瘤、主髂动脉瘤 | 非招标范围内
外周血管支架类 | 肾下腹主动脉瘤、主髂动脉瘤 | 北京华脉泰科医疗器械股份有限公司 | 北京华脉泰科医疗器械股份有限公司 |  | 腹主动脉覆膜支架系统 | 国械注准20223130099 |  | 腹主动脉覆膜支架系统由预装的覆膜支架及输送器组成，覆膜支架分为主体式和一体式。 裸支架由铢钦合金镍钛合金，通过不可吸收缝合线将支架和不透射线标记缝制在涤纶覆膜上。环氧乙烷灭菌，一次性使用。 货架有效期三年。 | 该产品适用于肾下腹主动脉瘤和主髂动脉瘤的腔内治疗:1）有足够的髂/股动脉入路;2）动脉瘤的近端瘤颈直径为15-32mm;3）髂动脉直径为8-20mm;3）形态适合进行血管腔内修复;4）近端锚定区长度＞=10mm:5）肾上角＜=60°，肾下角＜=75°； 6）远端锚定区长度＞=10mm; 7）存在下列情形之一；①动脉瘤直径＞4.5cm②动脉瘤直径为4-4.5cm，近6个月增加了0.5cm;③最大主动脉瘤直径是正常动脉直径的1.5倍或以上。 | db1070f1-b5cb-11ee-9447-b4055d63f15c | C02060800100001014660000058 |  | 血管介入治疗类材料 | 外周血管介入 | 腹主动脉延长支架 | 支架 | 不区分 |  | 近端主动脉直径16mm,远端主动脉直径13mm,覆膜长度155mm | PAIL1613155S |  | 国械注准20223130099 |  |  | 肾下腹主动脉瘤、主髂动脉瘤 | 非招标范围内
外周血管支架类 | 肾下腹主动脉瘤、主髂动脉瘤 | 北京华脉泰科医疗器械股份有限公司 | 北京华脉泰科医疗器械股份有限公司 |  | 腹主动脉覆膜支架系统 | 国械注准20223130099 |  | 腹主动脉覆膜支架系统由预装的覆膜支架及输送器组成，覆膜支架分为主体式和一体式。 裸支架由铢钦合金镍钛合金，通过不可吸收缝合线将支架和不透射线标记缝制在涤纶覆膜上。环氧乙烷灭菌，一次性使用。 货架有效期三年。 | 该产品适用于肾下腹主动脉瘤和主髂动脉瘤的腔内治疗:1）有足够的髂/股动脉入路;2）动脉瘤的近端瘤颈直径为15-32mm;3）髂动脉直径为8-20mm;3）形态适合进行血管腔内修复;4）近端锚定区长度＞=10mm:5）肾上角＜=60°，肾下角＜=75°； 6）远端锚定区长度＞=10mm; 7）存在下列情形之一；①动脉瘤直径＞4.5cm②动脉瘤直径为4-4.5cm，近6个月增加了0.5cm;③最大主动脉瘤直径是正常动脉直径的1.5倍或以上。 | db104f71-b5cb-11ee-9447-b4055d63f15c | C02060800100001014660000057 |  | 血管介入治疗类材料 | 外周血管介入 | 腹主动脉延长支架 | 支架 | 不区分 |  | 近端主动脉直径16mm,远端主动脉直径20mm,覆膜长度110mm | PAIL1620110S |  | 国械注准20223130099 |  |  | 肾下腹主动脉瘤、主髂动脉瘤 | 非招标范围内
外周血管支架类 | 肾下腹主动脉瘤、主髂动脉瘤 | 北京华脉泰科医疗器械股份有限公司 | 北京华脉泰科医疗器械股份有限公司 |  | 腹主动脉覆膜支架系统-支架 | 国械注准20173131434 |  | 产品由预装的覆膜支架及输送器组成，覆膜支架分为主体式、接腿式、袖管式及一体式。裸支架由镍钛合金制成，通过不可吸收缝合线将支架和不透射线标记缝制在涤纶覆膜上。环氧乙烷灭菌，一次性使用。货架有效期三年。 | 产品适用于肾下腹主动脉瘤和主髂动脉瘤的腔内治疗;(一)有足够的髂/股动脉入路;(二)动脉瘤的近端瘤颈直径为15-32mm;(三)髂动脉直径为8-20mm;(四)形态适合进行血管腔内修复; (五)近端锚定区长度≥10mm;(六)肾上角≤60°，肾下角≤75°;(七)远端锚定区长度≥10mm;(八)存在下列情形之一:1.动脉瘤直径＞4.5cm;2动脉瘤直径为4-4.5cm，近6个月增加了0.5cm;3.最大主动脉瘤直径是正常动脉直径的15倍或以上。 | 980a0ebf-52fb-11ef-9db7-b4055d63f15c | C02060800100001014660000086 |  | 血管介入治疗类材料 | 外周血管介入 | 腹主动脉延长支架 | 支架 | 不区分 |  | 近端主动脉直径13mm,远端主动脉直径24mm,覆膜长度80mm | PAIL1324080 |  | 国械注准20173131434 |  |  | 肾下腹主动脉瘤、主髂动脉瘤 | 非招标范围内
外周血管支架类 | 肾下腹主动脉瘤、主髂动脉瘤 | 北京华脉泰科医疗器械股份有限公司 | 北京华脉泰科医疗器械股份有限公司 |  | 腹主动脉覆膜支架系统 | 国械注准20223130099 |  | 腹主动脉覆膜支架系统由预装的覆膜支架及输送器组成，覆膜支架分为主体式和一体式。 裸支架由铢钦合金镍钛合金，通过不可吸收缝合线将支架和不透射线标记缝制在涤纶覆膜上。环氧乙烷灭菌，一次性使用。 货架有效期三年。 | 该产品适用于肾下腹主动脉瘤和主髂动脉瘤的腔内治疗:1）有足够的髂/股动脉入路;2）动脉瘤的近端瘤颈直径为15-32mm;3）髂动脉直径为8-20mm;3）形态适合进行血管腔内修复;4）近端锚定区长度＞=10mm:5）肾上角＜=60°，肾下角＜=75°； 6）远端锚定区长度＞=10mm; 7）存在下列情形之一；①动脉瘤直径＞4.5cm②动脉瘤直径为4-4.5cm，近6个月增加了0.5cm;③最大主动脉瘤直径是正常动脉直径的1.5倍或以上。 | db10221c-b5cb-11ee-9447-b4055d63f15c | C02060800100001014660000056 |  | 血管介入治疗类材料 | 外周血管介入 | 腹主动脉延长支架 | 支架 | 不区分 |  | 近端主动脉直径20mm,远端主动脉直径20mm,覆膜长度80mm | PAIL2020080S |  | 国械注准20223130099 |  |  | 肾下腹主动脉瘤、主髂动脉瘤 | 非招标范围内
外周血管支架类 | 肾下腹主动脉瘤、主髂动脉瘤 | 北京华脉泰科医疗器械股份有限公司 | 北京华脉泰科医疗器械股份有限公司 |  | 腹主动脉覆膜支架系统 | 国械注准20223130099 |  | 腹主动脉覆膜支架系统由预装的覆膜支架及输送器组成，覆膜支架分为主体式和一体式。 裸支架由铢钦合金镍钛合金，通过不可吸收缝合线将支架和不透射线标记缝制在涤纶覆膜上。环氧乙烷灭菌，一次性使用。 货架有效期三年。 | 该产品适用于肾下腹主动脉瘤和主髂动脉瘤的腔内治疗:1）有足够的髂/股动脉入路;2）动脉瘤的近端瘤颈直径为15-32mm;3）髂动脉直径为8-20mm;3）形态适合进行血管腔内修复;4）近端锚定区长度＞=10mm:5）肾上角＜=60°，肾下角＜=75°； 6）远端锚定区长度＞=10mm; 7）存在下列情形之一；①动脉瘤直径＞4.5cm②动脉瘤直径为4-4.5cm，近6个月增加了0.5cm;③最大主动脉瘤直径是正常动脉直径的1.5倍或以上。 | db0fdf2a-b5cb-11ee-9447-b4055d63f15c | C02060800100001014660000055 |  | 血管介入治疗类材料 | 外周血管介入 | 腹主动脉延长支架 | 支架 | 不区分 |  | 近端主动脉直径16mm,远端主动脉直径16mm,覆膜长度110mm | PAIL1616110S |  | 国械注准20223130099 |  |  | 肾下腹主动脉瘤、主髂动脉瘤 | 非招标范围内
外周血管支架类 | 肾下腹主动脉瘤、主髂动脉瘤 | 北京华脉泰科医疗器械股份有限公司 | 北京华脉泰科医疗器械股份有限公司 |  | 腹主动脉覆膜支架系统 | 国械注准20223130099 |  | 腹主动脉覆膜支架系统由预装的覆膜支架及输送器组成，覆膜支架分为主体式和一体式。 裸支架由铢钦合金镍钛合金，通过不可吸收缝合线将支架和不透射线标记缝制在涤纶覆膜上。环氧乙烷灭菌，一次性使用。 货架有效期三年。 | 该产品适用于肾下腹主动脉瘤和主髂动脉瘤的腔内治疗:1）有足够的髂/股动脉入路;2）动脉瘤的近端瘤颈直径为15-32mm;3）髂动脉直径为8-20mm;3）形态适合进行血管腔内修复;4）近端锚定区长度＞=10mm:5）肾上角＜=60°，肾下角＜=75°； 6）远端锚定区长度＞=10mm; 7）存在下列情形之一；①动脉瘤直径＞4.5cm②动脉瘤直径为4-4.5cm，近6个月增加了0.5cm;③最大主动脉瘤直径是正常动脉直径的1.5倍或以上。 | db0fcbcc-b5cb-11ee-9447-b4055d63f15c | C02060800100001014660000054 |  | 血管介入治疗类材料 | 外周血管介入 | 腹主动脉延长支架 | 支架 | 不区分 |  | 近端主动脉直径16mm,远端主动脉直径20mm,覆膜长度60mm | PAIL1620060S |  | 国械注准20223130099 |  |  | 肾下腹主动脉瘤、主髂动脉瘤 | 非招标范围内
外周血管支架类 | 肾下腹主动脉瘤、主髂动脉瘤 | 北京华脉泰科医疗器械股份有限公司 | 北京华脉泰科医疗器械股份有限公司 |  | 腹主动脉覆膜支架系统 | 国械注准20223130099 |  | 腹主动脉覆膜支架系统由预装的覆膜支架及输送器组成，覆膜支架分为主体式和一体式。 裸支架由铢钦合金镍钛合金，通过不可吸收缝合线将支架和不透射线标记缝制在涤纶覆膜上。环氧乙烷灭菌，一次性使用。 货架有效期三年。 | 该产品适用于肾下腹主动脉瘤和主髂动脉瘤的腔内治疗:1）有足够的髂/股动脉入路;2）动脉瘤的近端瘤颈直径为15-32mm;3）髂动脉直径为8-20mm;3）形态适合进行血管腔内修复;4）近端锚定区长度＞=10mm:5）肾上角＜=60°，肾下角＜=75°； 6）远端锚定区长度＞=10mm; 7）存在下列情形之一；①动脉瘤直径＞4.5cm②动脉瘤直径为4-4.5cm，近6个月增加了0.5cm;③最大主动脉瘤直径是正常动脉直径的1.5倍或以上。 | db0fb476-b5cb-11ee-9447-b4055d63f15c | C02060800100001014660000053 |  | 血管介入治疗类材料 | 外周血管介入 | 腹主动脉延长支架 | 支架 | 不区分 |  | 近端主动脉直径16mm,远端主动脉直径24mm,覆膜长度155mm | PAIL1624155S |  | 国械注准20223130099 |  |  | 肾下腹主动脉瘤、主髂动脉瘤 | 非招标范围内
外周血管支架类 | 肾下腹主动脉瘤、主髂动脉瘤 | 北京华脉泰科医疗器械股份有限公司 | 北京华脉泰科医疗器械股份有限公司 |  | 腹主动脉覆膜支架系统 | 国械注准20223130099 |  | 腹主动脉覆膜支架系统由预装的覆膜支架及输送器组成，覆膜支架分为主体式和一体式。 裸支架由铢钦合金镍钛合金，通过不可吸收缝合线将支架和不透射线标记缝制在涤纶覆膜上。环氧乙烷灭菌，一次性使用。 货架有效期三年。 | 该产品适用于肾下腹主动脉瘤和主髂动脉瘤的腔内治疗:1）有足够的髂/股动脉入路;2）动脉瘤的近端瘤颈直径为15-32mm;3）髂动脉直径为8-20mm;3）形态适合进行血管腔内修复;4）近端锚定区长度＞=10mm:5）肾上角＜=60°，肾下角＜=75°； 6）远端锚定区长度＞=10mm; 7）存在下列情形之一；①动脉瘤直径＞4.5cm②动脉瘤直径为4-4.5cm，近6个月增加了0.5cm;③最大主动脉瘤直径是正常动脉直径的1.5倍或以上。 | db0f8687-b5cb-11ee-9447-b4055d63f15c | C02060800100001014660000052 |  | 血管介入治疗类材料 | 外周血管介入 | 腹主动脉延长支架 | 支架 | 不区分 |  | 近端主动脉直径16mm,远端主动脉直径20mm,覆膜长度95mm | PAIL1620095S |  | 国械注准20223130099 |  |  | 肾下腹主动脉瘤、主髂动脉瘤 | 非招标范围内
外周血管支架类 | 肾下腹主动脉瘤、主髂动脉瘤 | 北京华脉泰科医疗器械股份有限公司 | 北京华脉泰科医疗器械股份有限公司 |  | 腹主动脉覆膜支架系统 | 国械注准20223130099 |  | 腹主动脉覆膜支架系统由预装的覆膜支架及输送器组成，覆膜支架分为主体式和一体式。 裸支架由铢钦合金镍钛合金，通过不可吸收缝合线将支架和不透射线标记缝制在涤纶覆膜上。环氧乙烷灭菌，一次性使用。 货架有效期三年。 | 该产品适用于肾下腹主动脉瘤和主髂动脉瘤的腔内治疗:1）有足够的髂/股动脉入路;2）动脉瘤的近端瘤颈直径为15-32mm;3）髂动脉直径为8-20mm;3）形态适合进行血管腔内修复;4）近端锚定区长度＞=10mm:5）肾上角＜=60°，肾下角＜=75°； 6）远端锚定区长度＞=10mm; 7）存在下列情形之一；①动脉瘤直径＞4.5cm②动脉瘤直径为4-4.5cm，近6个月增加了0.5cm;③最大主动脉瘤直径是正常动脉直径的1.5倍或以上。 | db0ed5b7-b5cb-11ee-9447-b4055d63f15c | C02060800100001014660000051 |  | 血管介入治疗类材料 | 外周血管介入 | 腹主动脉延长支架 | 支架 | 不区分 |  | 近端主动脉直径16mm,远端主动脉直径16mm,覆膜长度95mm | PAIL1616095S |  | 国械注准20223130099 |  |  | 肾下腹主动脉瘤、主髂动脉瘤 | 非招标范围内
外周血管支架类 | 肾下腹主动脉瘤、主髂动脉瘤 | 北京华脉泰科医疗器械股份有限公司 | 北京华脉泰科医疗器械股份有限公司 |  | 腹主动脉覆膜支架系统 | 国械注准20223130099 |  | 腹主动脉覆膜支架系统由预装的覆膜支架及输送器组成，覆膜支架分为主体式和一体式。 裸支架由铢钦合金镍钛合金，通过不可吸收缝合线将支架和不透射线标记缝制在涤纶覆膜上。环氧乙烷灭菌，一次性使用。 货架有效期三年。 | 该产品适用于肾下腹主动脉瘤和主髂动脉瘤的腔内治疗:1）有足够的髂/股动脉入路;2）动脉瘤的近端瘤颈直径为15-32mm;3）髂动脉直径为8-20mm;3）形态适合进行血管腔内修复;4）近端锚定区长度＞=10mm:5）肾上角＜=60°，肾下角＜=75°； 6）远端锚定区长度＞=10mm; 7）存在下列情形之一；①动脉瘤直径＞4.5cm②动脉瘤直径为4-4.5cm，近6个月增加了0.5cm;③最大主动脉瘤直径是正常动脉直径的1.5倍或以上。 | db0deb79-b5cb-11ee-9447-b4055d63f15c | C02060800100001014660000050 |  | 血管介入治疗类材料 | 外周血管介入 | 腹主动脉延长支架 | 支架 | 不区分 |  | 近端主动脉直径24mm,远端主动脉直径24mm,覆膜长度80mm | PAIL2424080S |  | 国械注准20223130099 |  |  | 肾下腹主动脉瘤、主髂动脉瘤 | 非招标范围内
外周血管支架类 | 肾下腹主动脉瘤、主髂动脉瘤 | 北京华脉泰科医疗器械股份有限公司 | 北京华脉泰科医疗器械股份有限公司 |  | 腹主动脉覆膜支架系统 | 国械注准20223130099 |  | 腹主动脉覆膜支架系统由预装的覆膜支架及输送器组成，覆膜支架分为主体式和一体式。 裸支架由铢钦合金镍钛合金，通过不可吸收缝合线将支架和不透射线标记缝制在涤纶覆膜上。环氧乙烷灭菌，一次性使用。 货架有效期三年。 | 该产品适用于肾下腹主动脉瘤和主髂动脉瘤的腔内治疗:1）有足够的髂/股动脉入路;2）动脉瘤的近端瘤颈直径为15-32mm;3）髂动脉直径为8-20mm;3）形态适合进行血管腔内修复;4）近端锚定区长度＞=10mm:5）肾上角＜=60°，肾下角＜=75°； 6）远端锚定区长度＞=10mm; 7）存在下列情形之一；①动脉瘤直径＞4.5cm②动脉瘤直径为4-4.5cm，近6个月增加了0.5cm;③最大主动脉瘤直径是正常动脉直径的1.5倍或以上。 | db0dde50-b5cb-11ee-9447-b4055d63f15c | C02060800100001014660000049 |  | 血管介入治疗类材料 | 外周血管介入 | 腹主动脉延长支架 | 支架 | 不区分 |  | 近端主动脉直径13mm,远端主动脉直径13mm,覆膜长度80mm | PAIL1313080S |  | 国械注准20223130099 |  |  | 肾下腹主动脉瘤、主髂动脉瘤 | 非招标范围内
外周血管支架类 | 肾下腹主动脉瘤、主髂动脉瘤 | 北京华脉泰科医疗器械股份有限公司 | 北京华脉泰科医疗器械股份有限公司 |  | 腹主动脉覆膜支架系统-支架 | 国械注准20173131434 |  | 产品由预装的覆膜支架及输送器组成，覆膜支架分为主体式、接腿式、袖管式及一体式。裸支架由镍钛合金制成，通过不可吸收缝合线将支架和不透射线标记缝制在涤纶覆膜上。环氧乙烷灭菌，一次性使用。货架有效期三年。 | 产品适用于肾下腹主动脉瘤和主髂动脉瘤的腔内治疗;(一)有足够的髂/股动脉入路;(二)动脉瘤的近端瘤颈直径为15-32mm;(三)髂动脉直径为8-20mm;(四)形态适合进行血管腔内修复; (五)近端锚定区长度≥10mm;(六)肾上角≤60°，肾下角≤75°;(七)远端锚定区长度≥10mm;(八)存在下列情形之一:1.动脉瘤直径＞4.5cm;2动脉瘤直径为4-4.5cm，近6个月增加了0.5cm;3.最大主动脉瘤直径是正常动脉直径的15倍或以上。 | 980a0328-52fb-11ef-9db7-b4055d63f15c | C02060800100001014660000085 |  | 血管介入治疗类材料 | 外周血管介入 | 腹主动脉延长支架 | 支架 | 不区分 |  | 近端主动脉直径13mm,远端主动脉直径20mm,覆膜长度110mm | PAIL1320110 |  | 国械注准20173131434 |  |  | 肾下腹主动脉瘤、主髂动脉瘤 | 非招标范围内
外周血管支架类 | 肾下腹主动脉瘤、主髂动脉瘤 | 北京华脉泰科医疗器械股份有限公司 | 北京华脉泰科医疗器械股份有限公司 |  | 腹主动脉覆膜支架系统-支架 | 国械注准20173131434 |  | 产品由预装的覆膜支架及输送器组成，覆膜支架分为主体式、接腿式、袖管式及一体式。裸支架由镍钛合金制成，通过不可吸收缝合线将支架和不透射线标记缝制在涤纶覆膜上。环氧乙烷灭菌，一次性使用。货架有效期三年。 | 产品适用于肾下腹主动脉瘤和主髂动脉瘤的腔内治疗;(一)有足够的髂/股动脉入路;(二)动脉瘤的近端瘤颈直径为15-32mm;(三)髂动脉直径为8-20mm;(四)形态适合进行血管腔内修复; (五)近端锚定区长度≥10mm;(六)肾上角≤60°，肾下角≤75°;(七)远端锚定区长度≥10mm;(八)存在下列情形之一:1.动脉瘤直径＞4.5cm;2动脉瘤直径为4-4.5cm，近6个月增加了0.5cm;3.最大主动脉瘤直径是正常动脉直径的15倍或以上。 | 9809fa54-52fb-11ef-9db7-b4055d63f15c | C02060800100001014660000084 |  | 血管介入治疗类材料 | 外周血管介入 | 腹主动脉延长支架 | 支架 | 不区分 |  | 近端主动脉直径13mm,远端主动脉直径10mm,覆膜长度155mm | PAIL1310155 |  | 国械注准20173131434 |  |  | 肾下腹主动脉瘤、主髂动脉瘤 | 非招标范围内
外周血管支架类 | 肾下腹主动脉瘤、主髂动脉瘤 | 北京华脉泰科医疗器械股份有限公司 | 北京华脉泰科医疗器械股份有限公司 |  | 腹主动脉覆膜支架系统-支架 | 国械注准20173131434 |  | 产品由预装的覆膜支架及输送器组成，覆膜支架分为主体式、接腿式、袖管式及一体式。裸支架由镍钛合金制成，通过不可吸收缝合线将支架和不透射线标记缝制在涤纶覆膜上。环氧乙烷灭菌，一次性使用。货架有效期三年。 | 产品适用于肾下腹主动脉瘤和主髂动脉瘤的腔内治疗;(一)有足够的髂/股动脉入路;(二)动脉瘤的近端瘤颈直径为15-32mm;(三)髂动脉直径为8-20mm;(四)形态适合进行血管腔内修复; (五)近端锚定区长度≥10mm;(六)肾上角≤60°，肾下角≤75°;(七)远端锚定区长度≥10mm;(八)存在下列情形之一:1.动脉瘤直径＞4.5cm;2动脉瘤直径为4-4.5cm，近6个月增加了0.5cm;3.最大主动脉瘤直径是正常动脉直径的15倍或以上。 | 9809f176-52fb-11ef-9db7-b4055d63f15c | C02060800100001014660000083 |  | 血管介入治疗类材料 | 外周血管介入 | 腹主动脉延长支架 | 支架 | 不区分 |  | 近端主动脉直径13mm,远端主动脉直径13mm,覆膜长度95mm | PAIL1313095 |  | 国械注准20173131434 |  |  | 肾下腹主动脉瘤、主髂动脉瘤 | 非招标范围内
外周血管支架类 | 肾下腹主动脉瘤、主髂动脉瘤 | 北京华脉泰科医疗器械股份有限公司 | 北京华脉泰科医疗器械股份有限公司 |  | 腹主动脉覆膜支架系统-支架 | 国械注准20173131434 |  | 产品由预装的覆膜支架及输送器组成，覆膜支架分为主体式、接腿式、袖管式及一体式。裸支架由镍钛合金制成，通过不可吸收缝合线将支架和不透射线标记缝制在涤纶覆膜上。环氧乙烷灭菌，一次性使用。货架有效期三年。 | 产品适用于肾下腹主动脉瘤和主髂动脉瘤的腔内治疗;(一)有足够的髂/股动脉入路;(二)动脉瘤的近端瘤颈直径为15-32mm;(三)髂动脉直径为8-20mm;(四)形态适合进行血管腔内修复; (五)近端锚定区长度≥10mm;(六)肾上角≤60°，肾下角≤75°;(七)远端锚定区长度≥10mm;(八)存在下列情形之一:1.动脉瘤直径＞4.5cm;2动脉瘤直径为4-4.5cm，近6个月增加了0.5cm;3.最大主动脉瘤直径是正常动脉直径的15倍或以上。 | 9809e8f7-52fb-11ef-9db7-b4055d63f15c | C02060800100001014660000082 |  | 血管介入治疗类材料 | 外周血管介入 | 腹主动脉延长支架 | 支架 | 不区分 |  | 近端主动脉直径13mm,远端主动脉直径24mm,覆膜长度140mm | PAIL1324140 |  | 国械注准20173131434 |  |  | 肾下腹主动脉瘤、主髂动脉瘤 | 非招标范围内
外周血管支架类 | 肾下腹主动脉瘤、主髂动脉瘤 | 北京华脉泰科医疗器械股份有限公司 | 北京华脉泰科医疗器械股份有限公司 |  | 腹主动脉覆膜支架系统-支架 | 国械注准20173131434 |  | 产品由预装的覆膜支架及输送器组成，覆膜支架分为主体式、接腿式、袖管式及一体式。裸支架由镍钛合金制成，通过不可吸收缝合线将支架和不透射线标记缝制在涤纶覆膜上。环氧乙烷灭菌，一次性使用。货架有效期三年。 | 产品适用于肾下腹主动脉瘤和主髂动脉瘤的腔内治疗;(一)有足够的髂/股动脉入路;(二)动脉瘤的近端瘤颈直径为15-32mm;(三)髂动脉直径为8-20mm;(四)形态适合进行血管腔内修复; (五)近端锚定区长度≥10mm;(六)肾上角≤60°，肾下角≤75°;(七)远端锚定区长度≥10mm;(八)存在下列情形之一:1.动脉瘤直径＞4.5cm;2动脉瘤直径为4-4.5cm，近6个月增加了0.5cm;3.最大主动脉瘤直径是正常动脉直径的15倍或以上。 | 9809d7cf-52fb-11ef-9db7-b4055d63f15c | C02060800100001014660000081 |  | 血管介入治疗类材料 | 外周血管介入 | 腹主动脉延长支架 | 支架 | 不区分 |  | 近端主动脉直径13mm,远端主动脉直径16mm,覆膜长度95mm | PAIL1316095 |  | 国械注准20173131434 |  |  | 肾下腹主动脉瘤、主髂动脉瘤 | 非招标范围内
外周血管支架类 | 肾下腹主动脉瘤、主髂动脉瘤 | 北京华脉泰科医疗器械股份有限公司 | 北京华脉泰科医疗器械股份有限公司 |  | 腹主动脉覆膜支架系统-支架 | 国械注准20173131434 |  | 产品由预装的覆膜支架及输送器组成，覆膜支架分为主体式、接腿式、袖管式及一体式。裸支架由镍钛合金制成，通过不可吸收缝合线将支架和不透射线标记缝制在涤纶覆膜上。环氧乙烷灭菌，一次性使用。货架有效期三年。 | 产品适用于肾下腹主动脉瘤和主髂动脉瘤的腔内治疗;(一)有足够的髂/股动脉入路;(二)动脉瘤的近端瘤颈直径为15-32mm;(三)髂动脉直径为8-20mm;(四)形态适合进行血管腔内修复; (五)近端锚定区长度≥10mm;(六)肾上角≤60°，肾下角≤75°;(七)远端锚定区长度≥10mm;(八)存在下列情形之一:1.动脉瘤直径＞4.5cm;2动脉瘤直径为4-4.5cm，近6个月增加了0.5cm;3.最大主动脉瘤直径是正常动脉直径的15倍或以上。 | 980b0240-52fb-11ef-9db7-b4055d63f15c | C02060800100001014660000099 |  | 血管介入治疗类材料 | 外周血管介入 | 腹主动脉延长支架 | 支架 | 不区分 |  | 近端主动脉直径13mm,远端主动脉直径20mm,覆膜长度125mm | PAIL1320125 |  | 国械注准20173131434 |  |  | 肾下腹主动脉瘤、主髂动脉瘤 | 非招标范围内
外周血管支架类 | 肾下腹主动脉瘤、主髂动脉瘤 | 北京华脉泰科医疗器械股份有限公司 | 北京华脉泰科医疗器械股份有限公司 |  | 腹主动脉覆膜支架系统 | 国械注准20223130099 |  | 腹主动脉覆膜支架系统由预装的覆膜支架及输送器组成，覆膜支架分为主体式和一体式。 裸支架由铢钦合金镍钛合金，通过不可吸收缝合线将支架和不透射线标记缝制在涤纶覆膜上。环氧乙烷灭菌，一次性使用。 货架有效期三年。 | 该产品适用于肾下腹主动脉瘤和主髂动脉瘤的腔内治疗:1）有足够的髂/股动脉入路;2）动脉瘤的近端瘤颈直径为15-32mm;3）髂动脉直径为8-20mm;3）形态适合进行血管腔内修复;4）近端锚定区长度＞=10mm:5）肾上角＜=60°，肾下角＜=75°； 6）远端锚定区长度＞=10mm; 7）存在下列情形之一；①动脉瘤直径＞4.5cm②动脉瘤直径为4-4.5cm，近6个月增加了0.5cm;③最大主动脉瘤直径是正常动脉直径的1.5倍或以上。 | db0dcf13-b5cb-11ee-9447-b4055d63f15c | C02060800100001014660000048 |  | 血管介入治疗类材料 | 外周血管介入 | 腹主动脉延长支架 | 支架 | 不区分 |  | 近端主动脉直径16mm,远端主动脉直径16mm,覆膜长度125mm | PAIL1616125S |  | 国械注准20223130099 |  |  | 肾下腹主动脉瘤、主髂动脉瘤 | 非招标范围内
外周血管支架类 | 肾下腹主动脉瘤、主髂动脉瘤 | 北京华脉泰科医疗器械股份有限公司 | 北京华脉泰科医疗器械股份有限公司 |  | 腹主动脉覆膜支架系统 | 国械注准20223130099 |  | 腹主动脉覆膜支架系统由预装的覆膜支架及输送器组成，覆膜支架分为主体式和一体式。 裸支架由铢钦合金镍钛合金，通过不可吸收缝合线将支架和不透射线标记缝制在涤纶覆膜上。环氧乙烷灭菌，一次性使用。 货架有效期三年。 | 该产品适用于肾下腹主动脉瘤和主髂动脉瘤的腔内治疗:1）有足够的髂/股动脉入路;2）动脉瘤的近端瘤颈直径为15-32mm;3）髂动脉直径为8-20mm;3）形态适合进行血管腔内修复;4）近端锚定区长度＞=10mm:5）肾上角＜=60°，肾下角＜=75°； 6）远端锚定区长度＞=10mm; 7）存在下列情形之一；①动脉瘤直径＞4.5cm②动脉瘤直径为4-4.5cm，近6个月增加了0.5cm;③最大主动脉瘤直径是正常动脉直径的1.5倍或以上。 | db0dbfe7-b5cb-11ee-9447-b4055d63f15c | C02060800100001014660000047 |  | 血管介入治疗类材料 | 外周血管介入 | 腹主动脉延长支架 | 支架 | 不区分 |  | 近端主动脉直径16mm,远端主动脉直径13mm,覆膜长度140mm | PAIL1613140S |  | 国械注准20223130099 |  |  | 肾下腹主动脉瘤、主髂动脉瘤 | 非招标范围内
外周血管支架类 | 肾下腹主动脉瘤、主髂动脉瘤 | 北京华脉泰科医疗器械股份有限公司 | 北京华脉泰科医疗器械股份有限公司 |  | 腹主动脉覆膜支架系统 | 国械注准20223130099 |  | 腹主动脉覆膜支架系统由预装的覆膜支架及输送器组成，覆膜支架分为主体式和一体式。 裸支架由铢钦合金镍钛合金，通过不可吸收缝合线将支架和不透射线标记缝制在涤纶覆膜上。环氧乙烷灭菌，一次性使用。 货架有效期三年。 | 该产品适用于肾下腹主动脉瘤和主髂动脉瘤的腔内治疗:1）有足够的髂/股动脉入路;2）动脉瘤的近端瘤颈直径为15-32mm;3）髂动脉直径为8-20mm;3）形态适合进行血管腔内修复;4）近端锚定区长度＞=10mm:5）肾上角＜=60°，肾下角＜=75°； 6）远端锚定区长度＞=10mm; 7）存在下列情形之一；①动脉瘤直径＞4.5cm②动脉瘤直径为4-4.5cm，近6个月增加了0.5cm;③最大主动脉瘤直径是正常动脉直径的1.5倍或以上。 | db0db2c2-b5cb-11ee-9447-b4055d63f15c | C02060800100001014660000046 |  | 血管介入治疗类材料 | 外周血管介入 | 腹主动脉延长支架 | 支架 | 不区分 |  | 近端主动脉直径16mm,远端主动脉直径20mm,覆膜长度155mm | PAIL1620155S |  | 国械注准20223130099 |  |  | 肾下腹主动脉瘤、主髂动脉瘤 | 非招标范围内
外周血管支架类 | 肾下腹主动脉瘤、主髂动脉瘤 | 北京华脉泰科医疗器械股份有限公司 | 北京华脉泰科医疗器械股份有限公司 |  | 腹主动脉覆膜支架系统 | 国械注准20223130099 |  | 腹主动脉覆膜支架系统由预装的覆膜支架及输送器组成，覆膜支架分为主体式和一体式。 裸支架由铢钦合金镍钛合金，通过不可吸收缝合线将支架和不透射线标记缝制在涤纶覆膜上。环氧乙烷灭菌，一次性使用。 货架有效期三年。 | 该产品适用于肾下腹主动脉瘤和主髂动脉瘤的腔内治疗:1）有足够的髂/股动脉入路;2）动脉瘤的近端瘤颈直径为15-32mm;3）髂动脉直径为8-20mm;3）形态适合进行血管腔内修复;4）近端锚定区长度＞=10mm:5）肾上角＜=60°，肾下角＜=75°； 6）远端锚定区长度＞=10mm; 7）存在下列情形之一；①动脉瘤直径＞4.5cm②动脉瘤直径为4-4.5cm，近6个月增加了0.5cm;③最大主动脉瘤直径是正常动脉直径的1.5倍或以上。 | db0d93b3-b5cb-11ee-9447-b4055d63f15c | C02060800100001014660000045 |  | 血管介入治疗类材料 | 外周血管介入 | 腹主动脉延长支架 | 支架 | 不区分 |  | 近端主动脉直径16mm,远端主动脉直径24mm,覆膜长度140mm | PAIL1624140S |  | 国械注准20223130099 |  |  | 肾下腹主动脉瘤、主髂动脉瘤 | 非招标范围内
外周血管支架类 | 肾下腹主动脉瘤、主髂动脉瘤 | 北京华脉泰科医疗器械股份有限公司 | 北京华脉泰科医疗器械股份有限公司 |  | 腹主动脉覆膜支架系统 | 国械注准20223130099 |  | 腹主动脉覆膜支架系统由预装的覆膜支架及输送器组成，覆膜支架分为主体式和一体式。 裸支架由铢钦合金镍钛合金，通过不可吸收缝合线将支架和不透射线标记缝制在涤纶覆膜上。环氧乙烷灭菌，一次性使用。 货架有效期三年。 | 该产品适用于肾下腹主动脉瘤和主髂动脉瘤的腔内治疗:1）有足够的髂/股动脉入路;2）动脉瘤的近端瘤颈直径为15-32mm;3）髂动脉直径为8-20mm;3）形态适合进行血管腔内修复;4）近端锚定区长度＞=10mm:5）肾上角＜=60°，肾下角＜=75°； 6）远端锚定区长度＞=10mm; 7）存在下列情形之一；①动脉瘤直径＞4.5cm②动脉瘤直径为4-4.5cm，近6个月增加了0.5cm;③最大主动脉瘤直径是正常动脉直径的1.5倍或以上。 | db0d5c16-b5cb-11ee-9447-b4055d63f15c | C02060800100001014660000044 |  | 血管介入治疗类材料 | 外周血管介入 | 腹主动脉延长支架 | 支架 | 不区分 |  | 近端主动脉直径10mm,远端主动脉直径10mm,覆膜长度80mm | PAIL1010080S |  | 国械注准20223130099 |  |  | 肾下腹主动脉瘤、主髂动脉瘤 | 非招标范围内
外周血管支架类 | 肾下腹主动脉瘤、主髂动脉瘤 | 北京华脉泰科医疗器械股份有限公司 | 北京华脉泰科医疗器械股份有限公司 |  | 腹主动脉覆膜支架系统 | 国械注准20223130099 |  | 腹主动脉覆膜支架系统由预装的覆膜支架及输送器组成，覆膜支架分为主体式和一体式。 裸支架由铢钦合金镍钛合金，通过不可吸收缝合线将支架和不透射线标记缝制在涤纶覆膜上。环氧乙烷灭菌，一次性使用。 货架有效期三年。 | 该产品适用于肾下腹主动脉瘤和主髂动脉瘤的腔内治疗:1）有足够的髂/股动脉入路;2）动脉瘤的近端瘤颈直径为15-32mm;3）髂动脉直径为8-20mm;3）形态适合进行血管腔内修复;4）近端锚定区长度＞=10mm:5）肾上角＜=60°，肾下角＜=75°； 6）远端锚定区长度＞=10mm; 7）存在下列情形之一；①动脉瘤直径＞4.5cm②动脉瘤直径为4-4.5cm，近6个月增加了0.5cm;③最大主动脉瘤直径是正常动脉直径的1.5倍或以上。 | db0d3b70-b5cb-11ee-9447-b4055d63f15c | C02060800100001014660000043 |  | 血管介入治疗类材料 | 外周血管介入 | 腹主动脉延长支架 | 支架 | 不区分 |  | 近端主动脉直径16mm,远端主动脉直径16mm,覆膜长度140mm | PAIL1616140S |  | 国械注准20223130099 |  |  | 肾下腹主动脉瘤、主髂动脉瘤 | 非招标范围内
外周血管支架类 | 肾下腹主动脉瘤、主髂动脉瘤 | 北京华脉泰科医疗器械股份有限公司 | 北京华脉泰科医疗器械股份有限公司 |  | 腹主动脉覆膜支架系统 | 国械注准20223130099 |  | 腹主动脉覆膜支架系统由预装的覆膜支架及输送器组成，覆膜支架分为主体式和一体式。 裸支架由铢钦合金镍钛合金，通过不可吸收缝合线将支架和不透射线标记缝制在涤纶覆膜上。环氧乙烷灭菌，一次性使用。 货架有效期三年。 | 该产品适用于肾下腹主动脉瘤和主髂动脉瘤的腔内治疗:1）有足够的髂/股动脉入路;2）动脉瘤的近端瘤颈直径为15-32mm;3）髂动脉直径为8-20mm;3）形态适合进行血管腔内修复;4）近端锚定区长度＞=10mm:5）肾上角＜=60°，肾下角＜=75°； 6）远端锚定区长度＞=10mm; 7）存在下列情形之一；①动脉瘤直径＞4.5cm②动脉瘤直径为4-4.5cm，近6个月增加了0.5cm;③最大主动脉瘤直径是正常动脉直径的1.5倍或以上。 | db0cf148-b5cb-11ee-9447-b4055d63f15c | C02060800100001014660000042 |  | 血管介入治疗类材料 | 外周血管介入 | 腹主动脉延长支架 | 支架 | 不区分 |  | 近端主动脉直径16mm,远端主动脉直径16mm,覆膜长度155mm | PAIL1616155S |  | 国械注准20223130099 |  |  | 肾下腹主动脉瘤、主髂动脉瘤 | 非招标范围内
外周血管支架类 | 肾下腹主动脉瘤、主髂动脉瘤 | 北京华脉泰科医疗器械股份有限公司 | 北京华脉泰科医疗器械股份有限公司 |  | 腹主动脉覆膜支架系统 | 国械注准20223130099 |  | 腹主动脉覆膜支架系统由预装的覆膜支架及输送器组成，覆膜支架分为主体式和一体式。 裸支架由铢钦合金镍钛合金，通过不可吸收缝合线将支架和不透射线标记缝制在涤纶覆膜上。环氧乙烷灭菌，一次性使用。 货架有效期三年。 | 该产品适用于肾下腹主动脉瘤和主髂动脉瘤的腔内治疗:1）有足够的髂/股动脉入路;2）动脉瘤的近端瘤颈直径为15-32mm;3）髂动脉直径为8-20mm;3）形态适合进行血管腔内修复;4）近端锚定区长度＞=10mm:5）肾上角＜=60°，肾下角＜=75°； 6）远端锚定区长度＞=10mm; 7）存在下列情形之一；①动脉瘤直径＞4.5cm②动脉瘤直径为4-4.5cm，近6个月增加了0.5cm;③最大主动脉瘤直径是正常动脉直径的1.5倍或以上。 | db0ca16b-b5cb-11ee-9447-b4055d63f15c | C02060800100001014660000041 |  | 血管介入治疗类材料 | 外周血管介入 | 腹主动脉延长支架 | 支架 | 不区分 |  | 近端主动脉直径16mm,远端主动脉直径16mm,覆膜长度80mm | PAIL1616080S |  | 国械注准20223130099 |  |  | 肾下腹主动脉瘤、主髂动脉瘤 | 非招标范围内
外周血管支架类 | 肾下腹主动脉瘤、主髂动脉瘤 | 北京华脉泰科医疗器械股份有限公司 | 北京华脉泰科医疗器械股份有限公司 |  | 腹主动脉覆膜支架系统 | 国械注准20223130099 |  | 腹主动脉覆膜支架系统由预装的覆膜支架及输送器组成，覆膜支架分为主体式和一体式。 裸支架由铢钦合金镍钛合金，通过不可吸收缝合线将支架和不透射线标记缝制在涤纶覆膜上。环氧乙烷灭菌，一次性使用。 货架有效期三年。 | 该产品适用于肾下腹主动脉瘤和主髂动脉瘤的腔内治疗:1）有足够的髂/股动脉入路;2）动脉瘤的近端瘤颈直径为15-32mm;3）髂动脉直径为8-20mm;3）形态适合进行血管腔内修复;4）近端锚定区长度＞=10mm:5）肾上角＜=60°，肾下角＜=75°； 6）远端锚定区长度＞=10mm; 7）存在下列情形之一；①动脉瘤直径＞4.5cm②动脉瘤直径为4-4.5cm，近6个月增加了0.5cm;③最大主动脉瘤直径是正常动脉直径的1.5倍或以上。 | db0b53b3-b5cb-11ee-9447-b4055d63f15c | C02060800100001014660000040 |  | 血管介入治疗类材料 | 外周血管介入 | 腹主动脉延长支架 | 支架 | 不区分 |  | 近端主动脉直径16mm,远端主动脉直径10mm,覆膜长度140mm | PAIL1610140S |  | 国械注准20223130099 |  |  | 肾下腹主动脉瘤、主髂动脉瘤 | 非招标范围内
外周血管支架类 | 肾下腹主动脉瘤、主髂动脉瘤 | 北京华脉泰科医疗器械股份有限公司 | 北京华脉泰科医疗器械股份有限公司 |  | 腹主动脉覆膜支架系统-支架 | 国械注准20173131434 |  | 产品由预装的覆膜支架及输送器组成，覆膜支架分为主体式、接腿式、袖管式及一体式。裸支架由镍钛合金制成，通过不可吸收缝合线将支架和不透射线标记缝制在涤纶覆膜上。环氧乙烷灭菌，一次性使用。货架有效期三年。 | 产品适用于肾下腹主动脉瘤和主髂动脉瘤的腔内治疗;(一)有足够的髂/股动脉入路;(二)动脉瘤的近端瘤颈直径为15-32mm;(三)髂动脉直径为8-20mm;(四)形态适合进行血管腔内修复; (五)近端锚定区长度≥10mm;(六)肾上角≤60°，肾下角≤75°;(七)远端锚定区长度≥10mm;(八)存在下列情形之一:1.动脉瘤直径＞4.5cm;2动脉瘤直径为4-4.5cm，近6个月增加了0.5cm;3.最大主动脉瘤直径是正常动脉直径的15倍或以上。 | 980c89f0-52fb-11ef-9db7-b4055d63f15c | C02060800100001014660000112 |  | 血管介入治疗类材料 | 外周血管介入 | 腹主动脉延长支架 | 支架 | 不区分 |  | 近端主动脉直径13mm,远端主动脉直径16mm,覆膜长度125mm | PAIL1316125 |  | 国械注准20173131434 |  |  | 肾下腹主动脉瘤、主髂动脉瘤 | 非招标范围内
外周血管支架类 | 肾下腹主动脉瘤、主髂动脉瘤 | 北京华脉泰科医疗器械股份有限公司 | 北京华脉泰科医疗器械股份有限公司 |  | 腹主动脉覆膜支架系统-支架 | 国械注准20173131434 |  | 产品由预装的覆膜支架及输送器组成，覆膜支架分为主体式、接腿式、袖管式及一体式。裸支架由镍钛合金制成，通过不可吸收缝合线将支架和不透射线标记缝制在涤纶覆膜上。环氧乙烷灭菌，一次性使用。货架有效期三年。 | 产品适用于肾下腹主动脉瘤和主髂动脉瘤的腔内治疗;(一)有足够的髂/股动脉入路;(二)动脉瘤的近端瘤颈直径为15-32mm;(三)髂动脉直径为8-20mm;(四)形态适合进行血管腔内修复; (五)近端锚定区长度≥10mm;(六)肾上角≤60°，肾下角≤75°;(七)远端锚定区长度≥10mm;(八)存在下列情形之一:1.动脉瘤直径＞4.5cm;2动脉瘤直径为4-4.5cm，近6个月增加了0.5cm;3.最大主动脉瘤直径是正常动脉直径的15倍或以上。 | 980c774d-52fb-11ef-9db7-b4055d63f15c | C02060800100001014660000111 |  | 血管介入治疗类材料 | 外周血管介入 | 腹主动脉延长支架 | 支架 | 不区分 |  | 近端主动脉直径13mm,远端主动脉直径20mm,覆膜长度80mm | PAIL1320080 |  | 国械注准20173131434 |  |  | 肾下腹主动脉瘤、主髂动脉瘤 | 非招标范围内
外周血管支架类 | 肾下腹主动脉瘤、主髂动脉瘤 | 北京华脉泰科医疗器械股份有限公司 | 北京华脉泰科医疗器械股份有限公司 |  | 腹主动脉覆膜支架系统-支架 | 国械注准20173131434 |  | 产品由预装的覆膜支架及输送器组成，覆膜支架分为主体式、接腿式、袖管式及一体式。裸支架由镍钛合金制成，通过不可吸收缝合线将支架和不透射线标记缝制在涤纶覆膜上。环氧乙烷灭菌，一次性使用。货架有效期三年。 | 产品适用于肾下腹主动脉瘤和主髂动脉瘤的腔内治疗;(一)有足够的髂/股动脉入路;(二)动脉瘤的近端瘤颈直径为15-32mm;(三)髂动脉直径为8-20mm;(四)形态适合进行血管腔内修复; (五)近端锚定区长度≥10mm;(六)肾上角≤60°，肾下角≤75°;(七)远端锚定区长度≥10mm;(八)存在下列情形之一:1.动脉瘤直径＞4.5cm;2动脉瘤直径为4-4.5cm，近6个月增加了0.5cm;3.最大主动脉瘤直径是正常动脉直径的15倍或以上。 | 980c2ee9-52fb-11ef-9db7-b4055d63f15c | C02060800100001014660000110 |  | 血管介入治疗类材料 | 外周血管介入 | 腹主动脉延长支架 | 支架 | 不区分 |  | 近端主动脉直径13mm,远端主动脉直径24mm,覆膜长度60mm | PAIL1324060 |  | 国械注准20173131434 |  |  | 肾下腹主动脉瘤、主髂动脉瘤 | 非招标范围内
外周血管支架类 | 肾下腹主动脉瘤、主髂动脉瘤 | 北京华脉泰科医疗器械股份有限公司 | 北京华脉泰科医疗器械股份有限公司 |  | 腹主动脉覆膜支架系统-支架 | 国械注准20173131434 |  | 产品由预装的覆膜支架及输送器组成，覆膜支架分为主体式、接腿式、袖管式及一体式。裸支架由镍钛合金制成，通过不可吸收缝合线将支架和不透射线标记缝制在涤纶覆膜上。环氧乙烷灭菌，一次性使用。货架有效期三年。 | 产品适用于肾下腹主动脉瘤和主髂动脉瘤的腔内治疗;(一)有足够的髂/股动脉入路;(二)动脉瘤的近端瘤颈直径为15-32mm;(三)髂动脉直径为8-20mm;(四)形态适合进行血管腔内修复; (五)近端锚定区长度≥10mm;(六)肾上角≤60°，肾下角≤75°;(七)远端锚定区长度≥10mm;(八)存在下列情形之一:1.动脉瘤直径＞4.5cm;2动脉瘤直径为4-4.5cm，近6个月增加了0.5cm;3.最大主动脉瘤直径是正常动脉直径的15倍或以上。 | 980c1e55-52fb-11ef-9db7-b4055d63f15c | C02060800100001014660000109 |  | 血管介入治疗类材料 | 外周血管介入 | 腹主动脉延长支架 | 支架 | 不区分 |  | 近端主动脉直径13mm,远端主动脉直径10mm,覆膜长度125mm | PAIL1310125 |  | 国械注准20173131434 |  |  | 肾下腹主动脉瘤、主髂动脉瘤 | 非招标范围内
外周血管支架类 | 肾下腹主动脉瘤、主髂动脉瘤 | 北京华脉泰科医疗器械股份有限公司 | 北京华脉泰科医疗器械股份有限公司 |  | 腹主动脉覆膜支架系统-支架 | 国械注准20173131434 |  | 产品由预装的覆膜支架及输送器组成，覆膜支架分为主体式、接腿式、袖管式及一体式。裸支架由镍钛合金制成，通过不可吸收缝合线将支架和不透射线标记缝制在涤纶覆膜上。环氧乙烷灭菌，一次性使用。货架有效期三年。 | 产品适用于肾下腹主动脉瘤和主髂动脉瘤的腔内治疗;(一)有足够的髂/股动脉入路;(二)动脉瘤的近端瘤颈直径为15-32mm;(三)髂动脉直径为8-20mm;(四)形态适合进行血管腔内修复; (五)近端锚定区长度≥10mm;(六)肾上角≤60°，肾下角≤75°;(七)远端锚定区长度≥10mm;(八)存在下列情形之一:1.动脉瘤直径＞4.5cm;2动脉瘤直径为4-4.5cm，近6个月增加了0.5cm;3.最大主动脉瘤直径是正常动脉直径的15倍或以上。 | 980c0c10-52fb-11ef-9db7-b4055d63f15c | C02060800100001014660000108 |  | 血管介入治疗类材料 | 外周血管介入 | 腹主动脉延长支架 | 支架 | 不区分 |  | 近端主动脉直径13mm,远端主动脉直径24mm,覆膜长度110mm | PAIL1324110 |  | 国械注准20173131434 |  |  | 肾下腹主动脉瘤、主髂动脉瘤 | 非招标范围内
外周血管支架类 | 肾下腹主动脉瘤、主髂动脉瘤 | 北京华脉泰科医疗器械股份有限公司 | 北京华脉泰科医疗器械股份有限公司 |  | 腹主动脉覆膜支架系统-支架 | 国械注准20173131434 |  | 产品由预装的覆膜支架及输送器组成，覆膜支架分为主体式、接腿式、袖管式及一体式。裸支架由镍钛合金制成，通过不可吸收缝合线将支架和不透射线标记缝制在涤纶覆膜上。环氧乙烷灭菌，一次性使用。货架有效期三年。 | 产品适用于肾下腹主动脉瘤和主髂动脉瘤的腔内治疗;(一)有足够的髂/股动脉入路;(二)动脉瘤的近端瘤颈直径为15-32mm;(三)髂动脉直径为8-20mm;(四)形态适合进行血管腔内修复; (五)近端锚定区长度≥10mm;(六)肾上角≤60°，肾下角≤75°;(七)远端锚定区长度≥10mm;(八)存在下列情形之一:1.动脉瘤直径＞4.5cm;2动脉瘤直径为4-4.5cm，近6个月增加了0.5cm;3.最大主动脉瘤直径是正常动脉直径的15倍或以上。 | 980bf327-52fb-11ef-9db7-b4055d63f15c | C02060800100001014660000107 |  | 血管介入治疗类材料 | 外周血管介入 | 腹主动脉延长支架 | 支架 | 不区分 |  | 近端主动脉直径13mm,远端主动脉直径16mm,覆膜长度80mm | PAIL1316080 |  | 国械注准20173131434 |  |  | 肾下腹主动脉瘤、主髂动脉瘤 | 非招标范围内
外周血管支架类 | 肾下腹主动脉瘤、主髂动脉瘤 | 北京华脉泰科医疗器械股份有限公司 | 北京华脉泰科医疗器械股份有限公司 |  | 腹主动脉覆膜支架系统-支架 | 国械注准20173131434 |  | 产品由预装的覆膜支架及输送器组成，覆膜支架分为主体式、接腿式、袖管式及一体式。裸支架由镍钛合金制成，通过不可吸收缝合线将支架和不透射线标记缝制在涤纶覆膜上。环氧乙烷灭菌，一次性使用。货架有效期三年。 | 产品适用于肾下腹主动脉瘤和主髂动脉瘤的腔内治疗;(一)有足够的髂/股动脉入路;(二)动脉瘤的近端瘤颈直径为15-32mm;(三)髂动脉直径为8-20mm;(四)形态适合进行血管腔内修复; (五)近端锚定区长度≥10mm;(六)肾上角≤60°，肾下角≤75°;(七)远端锚定区长度≥10mm;(八)存在下列情形之一:1.动脉瘤直径＞4.5cm;2动脉瘤直径为4-4.5cm，近6个月增加了0.5cm;3.最大主动脉瘤直径是正常动脉直径的15倍或以上。 | 980bbfde-52fb-11ef-9db7-b4055d63f15c | C02060800100001014660000106 |  | 血管介入治疗类材料 | 外周血管介入 | 腹主动脉延长支架 | 支架 | 不区分 |  | 近端主动脉直径13mm,远端主动脉直径20mm,覆膜长度155mm | PAIL1320155 |  | 国械注准20173131434 |  |  | 肾下腹主动脉瘤、主髂动脉瘤 | 非招标范围内
外周血管支架类 | 肾下腹主动脉瘤、主髂动脉瘤 | 北京华脉泰科医疗器械股份有限公司 | 北京华脉泰科医疗器械股份有限公司 | cc1cdf18-0a13-11ea-99e3-fa163e0a8baf | 腹主动脉覆膜支架系统-支架 | 国械注准20173131434 |  | 产品由预装的覆膜支架及输送器组成，覆膜支架分为主体式、接腿式、袖管式及一体式。裸支架由镍钛合金制成，通过不可吸收缝合线将支架和不透射线标记缝制在涤纶覆膜上。环氧乙烷灭菌，一次性使用。货架有效期三年。 | 产品适用于肾下腹主动脉瘤和主髂动脉瘤的腔内治疗;(一)有足够的髂/股动脉入路;(二)动脉瘤的近端瘤颈直径为15-32mm;(三)髂动脉直径为8-20mm;(四)形态适合进行血管腔内修复; (五)近端锚定区长度≥10mm;(六)肾上角≤60°，肾下角≤75°;(七)远端锚定区长度≥10mm;(八)存在下列情形之一:1.动脉瘤直径＞4.5cm;2动脉瘤直径为4-4.5cm，近6个月增加了0.5cm;3.最大主动脉瘤直径是正常动脉直径的15倍或以上。 | 6b0a37a6-bcb1-11e9-974a-fa163e0a8baf | C02060800100001014660000006 | C02060800100001014660000006 | 血管介入治疗类材料 | 外周血管介入 | 腹主动脉延长支架 | 支架 | 不区分 | 髂动脉延长 | 近端主动脉直径13mm,远端主动脉直径13mm,覆膜长度80mm | PAIL1313080 | 06957485010175 | 国械注准20173131434 | 6b0a37a6-bcb1-11e9-974a-fa163e0a8baf |  | 肾下腹主动脉瘤、主髂动脉瘤 | 非招标范围内
外周血管支架类 | 肾下腹主动脉瘤、主髂动脉瘤 | 北京华脉泰科医疗器械股份有限公司 | 北京华脉泰科医疗器械股份有限公司 | cc1cdf18-0a13-11ea-99e3-fa163e0a8baf | 腹主动脉覆膜支架系统-支架 | 国械注准20173131434 |  | 产品由预装的覆膜支架及输送器组成，覆膜支架分为主体式、接腿式、袖管式及一体式。裸支架由镍钛合金制成，通过不可吸收缝合线将支架和不透射线标记缝制在涤纶覆膜上。环氧乙烷灭菌，一次性使用。货架有效期三年。 | 产品适用于肾下腹主动脉瘤和主髂动脉瘤的腔内治疗;(一)有足够的髂/股动脉入路;(二)动脉瘤的近端瘤颈直径为15-32mm;(三)髂动脉直径为8-20mm;(四)形态适合进行血管腔内修复; (五)近端锚定区长度≥10mm;(六)肾上角≤60°，肾下角≤75°;(七)远端锚定区长度≥10mm;(八)存在下列情形之一:1.动脉瘤直径＞4.5cm;2动脉瘤直径为4-4.5cm，近6个月增加了0.5cm;3.最大主动脉瘤直径是正常动脉直径的15倍或以上。 | 6b0a3259-bcb1-11e9-974a-fa163e0a8baf | C02060800100001014660000005 | C02060800100001014660000005 | 血管介入治疗类材料 | 外周血管介入 | 腹主动脉延长支架 | 支架 | 不区分 | 髂动脉延长 | 近端主动脉直径16mm,远端主动脉直径16mm,覆膜长度60mm | PAIL1616060 | 06957485010205 | 国械注准20173131434 | 6b0a3259-bcb1-11e9-974a-fa163e0a8baf |  | 肾下腹主动脉瘤、主髂动脉瘤 | 非招标范围内
外周血管支架类 | 肾下腹主动脉瘤、主髂动脉瘤 | 北京华脉泰科医疗器械股份有限公司 | 北京华脉泰科医疗器械股份有限公司 | cc1cdf18-0a13-11ea-99e3-fa163e0a8baf | 腹主动脉覆膜支架系统-支架 | 国械注准20173131434 |  | 产品由预装的覆膜支架及输送器组成，覆膜支架分为主体式、接腿式、袖管式及一体式。裸支架由镍钛合金制成，通过不可吸收缝合线将支架和不透射线标记缝制在涤纶覆膜上。环氧乙烷灭菌，一次性使用。货架有效期三年。 | 产品适用于肾下腹主动脉瘤和主髂动脉瘤的腔内治疗;(一)有足够的髂/股动脉入路;(二)动脉瘤的近端瘤颈直径为15-32mm;(三)髂动脉直径为8-20mm;(四)形态适合进行血管腔内修复; (五)近端锚定区长度≥10mm;(六)肾上角≤60°，肾下角≤75°;(七)远端锚定区长度≥10mm;(八)存在下列情形之一:1.动脉瘤直径＞4.5cm;2动脉瘤直径为4-4.5cm，近6个月增加了0.5cm;3.最大主动脉瘤直径是正常动脉直径的15倍或以上。 | 6b0a3119-bcb1-11e9-974a-fa163e0a8baf | C02060800100001014660000004 | C02060800100001014660000004 | 血管介入治疗类材料 | 外周血管介入 | 腹主动脉延长支架 | 支架 | 不区分 | 髂动脉延长 | 近端主动脉直径16mm,远端主动脉直径16mm,覆膜长度80mm | PAIL1616080 | 06957485010250 | 国械注准20173131434 | 6b0a3119-bcb1-11e9-974a-fa163e0a8baf |  | 肾下腹主动脉瘤、主髂动脉瘤 | 非招标范围内
外周血管支架类 | 肾下腹主动脉瘤、主髂动脉瘤 | 北京华脉泰科医疗器械股份有限公司 | 北京华脉泰科医疗器械股份有限公司 | cc1cdf18-0a13-11ea-99e3-fa163e0a8baf | 腹主动脉覆膜支架系统-支架 | 国械注准20173131434 |  | 产品由预装的覆膜支架及输送器组成，覆膜支架分为主体式、接腿式、袖管式及一体式。裸支架由镍钛合金制成，通过不可吸收缝合线将支架和不透射线标记缝制在涤纶覆膜上。环氧乙烷灭菌，一次性使用。货架有效期三年。 | 产品适用于肾下腹主动脉瘤和主髂动脉瘤的腔内治疗;(一)有足够的髂/股动脉入路;(二)动脉瘤的近端瘤颈直径为15-32mm;(三)髂动脉直径为8-20mm;(四)形态适合进行血管腔内修复; (五)近端锚定区长度≥10mm;(六)肾上角≤60°，肾下角≤75°;(七)远端锚定区长度≥10mm;(八)存在下列情形之一:1.动脉瘤直径＞4.5cm;2动脉瘤直径为4-4.5cm，近6个月增加了0.5cm;3.最大主动脉瘤直径是正常动脉直径的15倍或以上。 | 6b0a2d23-bcb1-11e9-974a-fa163e0a8baf | C02060800100001014660000003 | C02060800100001014660000003 | 血管介入治疗类材料 | 外周血管介入 | 腹主动脉延长支架 | 支架 | 不区分 | 髂动脉延长 | 近端主动脉直径20mm,远端主动脉直径20mm,覆膜长度80mm | PAIL2020080 | 06957485010151 | 国械注准20173131434 | 6b0a2d23-bcb1-11e9-974a-fa163e0a8baf |  | 肾下腹主动脉瘤、主髂动脉瘤 | 非招标范围内
外周血管支架类 | 肾下腹主动脉瘤、主髂动脉瘤 | 北京华脉泰科医疗器械股份有限公司 | 北京华脉泰科医疗器械股份有限公司 | cc1cdf18-0a13-11ea-99e3-fa163e0a8baf | 腹主动脉覆膜支架系统-支架 | 国械注准20173131434 |  | 产品由预装的覆膜支架及输送器组成，覆膜支架分为主体式、接腿式、袖管式及一体式。裸支架由镍钛合金制成，通过不可吸收缝合线将支架和不透射线标记缝制在涤纶覆膜上。环氧乙烷灭菌，一次性使用。货架有效期三年。 | 产品适用于肾下腹主动脉瘤和主髂动脉瘤的腔内治疗;(一)有足够的髂/股动脉入路;(二)动脉瘤的近端瘤颈直径为15-32mm;(三)髂动脉直径为8-20mm;(四)形态适合进行血管腔内修复; (五)近端锚定区长度≥10mm;(六)肾上角≤60°，肾下角≤75°;(七)远端锚定区长度≥10mm;(八)存在下列情形之一:1.动脉瘤直径＞4.5cm;2动脉瘤直径为4-4.5cm，近6个月增加了0.5cm;3.最大主动脉瘤直径是正常动脉直径的15倍或以上。 | 6b0a2876-bcb1-11e9-974a-fa163e0a8baf | C02060800100001014660000002 | C02060800100001014660000002 | 血管介入治疗类材料 | 外周血管介入 | 腹主动脉延长支架 | 支架 | 不区分 | 髂动脉延长 | 近端主动脉直径16mm,远端主动脉直径10mm,覆膜长度80mm | PAIL1610080 | 06957485010236 | 国械注准20173131434 | 6b0a2876-bcb1-11e9-974a-fa163e0a8baf |  | 肾下腹主动脉瘤、主髂动脉瘤 | 非招标范围内
外周血管支架类 | 肾下腹主动脉瘤、主髂动脉瘤 | 北京华脉泰科医疗器械股份有限公司 | 北京华脉泰科医疗器械股份有限公司 | cc1cdf18-0a13-11ea-99e3-fa163e0a8baf | 腹主动脉覆膜支架系统-支架 | 国械注准20173131434 |  | 产品由预装的覆膜支架及输送器组成，覆膜支架分为主体式、接腿式、袖管式及一体式。裸支架由镍钛合金制成，通过不可吸收缝合线将支架和不透射线标记缝制在涤纶覆膜上。环氧乙烷灭菌，一次性使用。货架有效期三年。 | 产品适用于肾下腹主动脉瘤和主髂动脉瘤的腔内治疗;(一)有足够的髂/股动脉入路;(二)动脉瘤的近端瘤颈直径为15-32mm;(三)髂动脉直径为8-20mm;(四)形态适合进行血管腔内修复; (五)近端锚定区长度≥10mm;(六)肾上角≤60°，肾下角≤75°;(七)远端锚定区长度≥10mm;(八)存在下列情形之一:1.动脉瘤直径＞4.5cm;2动脉瘤直径为4-4.5cm，近6个月增加了0.5cm;3.最大主动脉瘤直径是正常动脉直径的15倍或以上。 | 6b0a2554-bcb1-11e9-974a-fa163e0a8baf | C02060800100001014660000001 | C02060800100001014660000001 | 血管介入治疗类材料 | 外周血管介入 | 腹主动脉延长支架 | 支架 | 不区分 | 髂动脉延长 | 近端主动脉直径16mm,远端主动脉直径24mm,覆膜长度140mm | PAIL1624140 | 06957485010472 | 国械注准20173131434 | 6b0a2554-bcb1-11e9-974a-fa163e0a8baf |  | 肾下腹主动脉瘤、主髂动脉瘤 | 非招标范围内
外周血管支架类 | 肾下腹主动脉瘤、主髂动脉瘤 | 北京华脉泰科医疗器械股份有限公司 | 北京华脉泰科医疗器械股份有限公司 |  | 腹主动脉覆膜支架系统-支架 | 国械注准20173131434 |  | 产品由预装的覆膜支架及输送器组成，覆膜支架分为主体式、接腿式、袖管式及一体式。裸支架由镍钛合金制成，通过不可吸收缝合线将支架和不透射线标记缝制在涤纶覆膜上。环氧乙烷灭菌，一次性使用。货架有效期三年。 | 产品适用于肾下腹主动脉瘤和主髂动脉瘤的腔内治疗;(一)有足够的髂/股动脉入路;(二)动脉瘤的近端瘤颈直径为15-32mm;(三)髂动脉直径为8-20mm;(四)形态适合进行血管腔内修复; (五)近端锚定区长度≥10mm;(六)肾上角≤60°，肾下角≤75°;(七)远端锚定区长度≥10mm;(八)存在下列情形之一:1.动脉瘤直径＞4.5cm;2动脉瘤直径为4-4.5cm，近6个月增加了0.5cm;3.最大主动脉瘤直径是正常动脉直径的15倍或以上。 | 980ba66d-52fb-11ef-9db7-b4055d63f15c | C02060800100001014660000105 |  | 血管介入治疗类材料 | 外周血管介入 | 腹主动脉延长支架 | 支架 | 不区分 |  | 近端主动脉直径13mm,远端主动脉直径24mm,覆膜长度125mm | PAIL1324125 |  | 国械注准20173131434 |  |  | 肾下腹主动脉瘤、主髂动脉瘤 | 非招标范围内
外周血管支架类 | 肾下腹主动脉瘤、主髂动脉瘤 | 北京华脉泰科医疗器械股份有限公司 | 北京华脉泰科医疗器械股份有限公司 |  | 腹主动脉覆膜支架系统-支架 | 国械注准20173131434 |  | 产品由预装的覆膜支架及输送器组成，覆膜支架分为主体式、接腿式、袖管式及一体式。裸支架由镍钛合金制成，通过不可吸收缝合线将支架和不透射线标记缝制在涤纶覆膜上。环氧乙烷灭菌，一次性使用。货架有效期三年。 | 产品适用于肾下腹主动脉瘤和主髂动脉瘤的腔内治疗;(一)有足够的髂/股动脉入路;(二)动脉瘤的近端瘤颈直径为15-32mm;(三)髂动脉直径为8-20mm;(四)形态适合进行血管腔内修复; (五)近端锚定区长度≥10mm;(六)肾上角≤60°，肾下角≤75°;(七)远端锚定区长度≥10mm;(八)存在下列情形之一:1.动脉瘤直径＞4.5cm;2动脉瘤直径为4-4.5cm，近6个月增加了0.5cm;3.最大主动脉瘤直径是正常动脉直径的15倍或以上。 | 980b97bc-52fb-11ef-9db7-b4055d63f15c | C02060800100001014660000104 |  | 血管介入治疗类材料 | 外周血管介入 | 腹主动脉延长支架 | 支架 | 不区分 |  | 近端主动脉直径13mm,远端主动脉直径13mm,覆膜长度155mm | PAIL1313155 |  | 国械注准20173131434 |  |  | 肾下腹主动脉瘤、主髂动脉瘤 | 非招标范围内
外周血管支架类 | 肾下腹主动脉瘤、主髂动脉瘤 | 北京华脉泰科医疗器械股份有限公司 | 北京华脉泰科医疗器械股份有限公司 |  | 腹主动脉覆膜支架系统-支架 | 国械注准20173131434 |  | 产品由预装的覆膜支架及输送器组成，覆膜支架分为主体式、接腿式、袖管式及一体式。裸支架由镍钛合金制成，通过不可吸收缝合线将支架和不透射线标记缝制在涤纶覆膜上。环氧乙烷灭菌，一次性使用。货架有效期三年。 | 产品适用于肾下腹主动脉瘤和主髂动脉瘤的腔内治疗;(一)有足够的髂/股动脉入路;(二)动脉瘤的近端瘤颈直径为15-32mm;(三)髂动脉直径为8-20mm;(四)形态适合进行血管腔内修复; (五)近端锚定区长度≥10mm;(六)肾上角≤60°，肾下角≤75°;(七)远端锚定区长度≥10mm;(八)存在下列情形之一:1.动脉瘤直径＞4.5cm;2动脉瘤直径为4-4.5cm，近6个月增加了0.5cm;3.最大主动脉瘤直径是正常动脉直径的15倍或以上。 | 980b6ee3-52fb-11ef-9db7-b4055d63f15c | C02060800100001014660000103 |  | 血管介入治疗类材料 | 外周血管介入 | 腹主动脉延长支架 | 支架 | 不区分 |  | 近端主动脉直径13mm,远端主动脉直径13mm,覆膜长度125mm | PAIL1313125 |  | 国械注准20173131434 |  |  | 肾下腹主动脉瘤、主髂动脉瘤 | 非招标范围内
外周血管支架类 | 肾下腹主动脉瘤、主髂动脉瘤 | 北京华脉泰科医疗器械股份有限公司 | 北京华脉泰科医疗器械股份有限公司 |  | 腹主动脉覆膜支架系统-支架 | 国械注准20173131434 |  | 产品由预装的覆膜支架及输送器组成，覆膜支架分为主体式、接腿式、袖管式及一体式。裸支架由镍钛合金制成，通过不可吸收缝合线将支架和不透射线标记缝制在涤纶覆膜上。环氧乙烷灭菌，一次性使用。货架有效期三年。 | 产品适用于肾下腹主动脉瘤和主髂动脉瘤的腔内治疗;(一)有足够的髂/股动脉入路;(二)动脉瘤的近端瘤颈直径为15-32mm;(三)髂动脉直径为8-20mm;(四)形态适合进行血管腔内修复; (五)近端锚定区长度≥10mm;(六)肾上角≤60°，肾下角≤75°;(七)远端锚定区长度≥10mm;(八)存在下列情形之一:1.动脉瘤直径＞4.5cm;2动脉瘤直径为4-4.5cm，近6个月增加了0.5cm;3.最大主动脉瘤直径是正常动脉直径的15倍或以上。 | 980b5c92-52fb-11ef-9db7-b4055d63f15c | C02060800100001014660000102 |  | 血管介入治疗类材料 | 外周血管介入 | 腹主动脉延长支架 | 支架 | 不区分 |  | 近端主动脉直径13mm,远端主动脉直径13mm,覆膜长度60mm | PAIL1313060 |  | 国械注准20173131434 |  |  | 肾下腹主动脉瘤、主髂动脉瘤 | 非招标范围内
外周血管支架类 | 肾下腹主动脉瘤、主髂动脉瘤 | 北京华脉泰科医疗器械股份有限公司 | 北京华脉泰科医疗器械股份有限公司 |  | 腹主动脉覆膜支架系统-支架 | 国械注准20173131434 |  | 产品由预装的覆膜支架及输送器组成，覆膜支架分为主体式、接腿式、袖管式及一体式。裸支架由镍钛合金制成，通过不可吸收缝合线将支架和不透射线标记缝制在涤纶覆膜上。环氧乙烷灭菌，一次性使用。货架有效期三年。 | 产品适用于肾下腹主动脉瘤和主髂动脉瘤的腔内治疗;(一)有足够的髂/股动脉入路;(二)动脉瘤的近端瘤颈直径为15-32mm;(三)髂动脉直径为8-20mm;(四)形态适合进行血管腔内修复; (五)近端锚定区长度≥10mm;(六)肾上角≤60°，肾下角≤75°;(七)远端锚定区长度≥10mm;(八)存在下列情形之一:1.动脉瘤直径＞4.5cm;2动脉瘤直径为4-4.5cm，近6个月增加了0.5cm;3.最大主动脉瘤直径是正常动脉直径的15倍或以上。 | 980b4ced-52fb-11ef-9db7-b4055d63f15c | C02060800100001014660000101 |  | 血管介入治疗类材料 | 外周血管介入 | 腹主动脉延长支架 | 支架 | 不区分 |  | 近端主动脉直径13mm,远端主动脉直径24mm,覆膜长度95mm | PAIL1324095 |  | 国械注准20173131434 |  |  | 肾下腹主动脉瘤、主髂动脉瘤 | 非招标范围内
外周血管支架类 | 肾下腹主动脉瘤、主髂动脉瘤 | 北京华脉泰科医疗器械股份有限公司 | 北京华脉泰科医疗器械股份有限公司 |  | 腹主动脉覆膜支架系统-支架 | 国械注准20173131434 |  | 产品由预装的覆膜支架及输送器组成，覆膜支架分为主体式、接腿式、袖管式及一体式。裸支架由镍钛合金制成，通过不可吸收缝合线将支架和不透射线标记缝制在涤纶覆膜上。环氧乙烷灭菌，一次性使用。货架有效期三年。 | 产品适用于肾下腹主动脉瘤和主髂动脉瘤的腔内治疗;(一)有足够的髂/股动脉入路;(二)动脉瘤的近端瘤颈直径为15-32mm;(三)髂动脉直径为8-20mm;(四)形态适合进行血管腔内修复; (五)近端锚定区长度≥10mm;(六)肾上角≤60°，肾下角≤75°;(七)远端锚定区长度≥10mm;(八)存在下列情形之一:1.动脉瘤直径＞4.5cm;2动脉瘤直径为4-4.5cm，近6个月增加了0.5cm;3.最大主动脉瘤直径是正常动脉直径的15倍或以上。 | 980b3565-52fb-11ef-9db7-b4055d63f15c | C02060800100001014660000100 |  | 血管介入治疗类材料 | 外周血管介入 | 腹主动脉延长支架 | 支架 | 不区分 |  | 近端主动脉直径13mm,远端主动脉直径13mm,覆膜长度110mm | PAIL1313110 |  | 国械注准20173131434 |  |  | 肾下腹主动脉瘤、主髂动脉瘤 | 非招标范围内
外周血管支架类 | 肾下腹主动脉瘤、主髂动脉瘤 | 北京华脉泰科医疗器械股份有限公司 | 北京华脉泰科医疗器械股份有限公司 |  | 腹主动脉覆膜支架系统-支架 | 国械注准20173131434 |  | 产品由预装的覆膜支架及输送器组成，覆膜支架分为主体式、接腿式、袖管式及一体式。裸支架由镍钛合金制成，通过不可吸收缝合线将支架和不透射线标记缝制在涤纶覆膜上。环氧乙烷灭菌，一次性使用。货架有效期三年。 | 产品适用于肾下腹主动脉瘤和主髂动脉瘤的腔内治疗;(一)有足够的髂/股动脉入路;(二)动脉瘤的近端瘤颈直径为15-32mm;(三)髂动脉直径为8-20mm;(四)形态适合进行血管腔内修复; (五)近端锚定区长度≥10mm;(六)肾上角≤60°，肾下角≤75°;(七)远端锚定区长度≥10mm;(八)存在下列情形之一:1.动脉瘤直径＞4.5cm;2动脉瘤直径为4-4.5cm，近6个月增加了0.5cm;3.最大主动脉瘤直径是正常动脉直径的15倍或以上。 | 980af224-52fb-11ef-9db7-b4055d63f15c | C02060800100001014660000098 |  | 血管介入治疗类材料 | 外周血管介入 | 腹主动脉延长支架 | 支架 | 不区分 |  | 近端主动脉直径13mm,远端主动脉直径16mm,覆膜长度140mm | PAIL1316140 |  | 国械注准20173131434 |  |  | 肾下腹主动脉瘤、主髂动脉瘤 | 非招标范围内
外周血管支架类 | 肾下腹主动脉瘤、主髂动脉瘤 | 北京华脉泰科医疗器械股份有限公司 | 北京华脉泰科医疗器械股份有限公司 |  | 腹主动脉覆膜支架系统-支架 | 国械注准20173131434 |  | 产品由预装的覆膜支架及输送器组成，覆膜支架分为主体式、接腿式、袖管式及一体式。裸支架由镍钛合金制成，通过不可吸收缝合线将支架和不透射线标记缝制在涤纶覆膜上。环氧乙烷灭菌，一次性使用。货架有效期三年。 | 产品适用于肾下腹主动脉瘤和主髂动脉瘤的腔内治疗;(一)有足够的髂/股动脉入路;(二)动脉瘤的近端瘤颈直径为15-32mm;(三)髂动脉直径为8-20mm;(四)形态适合进行血管腔内修复; (五)近端锚定区长度≥10mm;(六)肾上角≤60°，肾下角≤75°;(七)远端锚定区长度≥10mm;(八)存在下列情形之一:1.动脉瘤直径＞4.5cm;2动脉瘤直径为4-4.5cm，近6个月增加了0.5cm;3.最大主动脉瘤直径是正常动脉直径的15倍或以上。 | 980adf50-52fb-11ef-9db7-b4055d63f15c | C02060800100001014660000097 |  | 血管介入治疗类材料 | 外周血管介入 | 腹主动脉延长支架 | 支架 | 不区分 |  | 近端主动脉直径13mm,远端主动脉直径16mm,覆膜长度155mm | PAIL1316155 |  | 国械注准20173131434 |  |  | 肾下腹主动脉瘤、主髂动脉瘤 | 非招标范围内
外周血管支架类 | 肾下腹主动脉瘤、主髂动脉瘤 | 北京华脉泰科医疗器械股份有限公司 | 北京华脉泰科医疗器械股份有限公司 |  | 腹主动脉覆膜支架系统-支架 | 国械注准20173131434 |  | 产品由预装的覆膜支架及输送器组成，覆膜支架分为主体式、接腿式、袖管式及一体式。裸支架由镍钛合金制成，通过不可吸收缝合线将支架和不透射线标记缝制在涤纶覆膜上。环氧乙烷灭菌，一次性使用。货架有效期三年。 | 产品适用于肾下腹主动脉瘤和主髂动脉瘤的腔内治疗;(一)有足够的髂/股动脉入路;(二)动脉瘤的近端瘤颈直径为15-32mm;(三)髂动脉直径为8-20mm;(四)形态适合进行血管腔内修复; (五)近端锚定区长度≥10mm;(六)肾上角≤60°，肾下角≤75°;(七)远端锚定区长度≥10mm;(八)存在下列情形之一:1.动脉瘤直径＞4.5cm;2动脉瘤直径为4-4.5cm，近6个月增加了0.5cm;3.最大主动脉瘤直径是正常动脉直径的15倍或以上。 | 980aa93c-52fb-11ef-9db7-b4055d63f15c | C02060800100001014660000096 |  | 血管介入治疗类材料 | 外周血管介入 | 腹主动脉延长支架 | 支架 | 不区分 |  | 近端主动脉直径13mm,远端主动脉直径16mm,覆膜长度60mm | PAIL1316060 |  | 国械注准20173131434 |  |  | 肾下腹主动脉瘤、主髂动脉瘤 | 非招标范围内
外周血管支架类 | 肾下腹主动脉瘤、主髂动脉瘤 | 北京华脉泰科医疗器械股份有限公司 | 北京华脉泰科医疗器械股份有限公司 |  | 腹主动脉覆膜支架系统-支架 | 国械注准20173131434 |  | 产品由预装的覆膜支架及输送器组成，覆膜支架分为主体式、接腿式、袖管式及一体式。裸支架由镍钛合金制成，通过不可吸收缝合线将支架和不透射线标记缝制在涤纶覆膜上。环氧乙烷灭菌，一次性使用。货架有效期三年。 | 产品适用于肾下腹主动脉瘤和主髂动脉瘤的腔内治疗;(一)有足够的髂/股动脉入路;(二)动脉瘤的近端瘤颈直径为15-32mm;(三)髂动脉直径为8-20mm;(四)形态适合进行血管腔内修复; (五)近端锚定区长度≥10mm;(六)肾上角≤60°，肾下角≤75°;(七)远端锚定区长度≥10mm;(八)存在下列情形之一:1.动脉瘤直径＞4.5cm;2动脉瘤直径为4-4.5cm，近6个月增加了0.5cm;3.最大主动脉瘤直径是正常动脉直径的15倍或以上。 | 980a9115-52fb-11ef-9db7-b4055d63f15c | C02060800100001014660000095 |  | 血管介入治疗类材料 | 外周血管介入 | 腹主动脉延长支架 | 支架 | 不区分 |  | 近端主动脉直径13mm,远端主动脉直径10mm,覆膜长度60mm | PAIL1310060 |  | 国械注准20173131434 |  |  | 肾下腹主动脉瘤、主髂动脉瘤 | 非招标范围内
外周血管支架类 | 肾下腹主动脉瘤、主髂动脉瘤 | 北京华脉泰科医疗器械股份有限公司 | 北京华脉泰科医疗器械股份有限公司 |  | 腹主动脉覆膜支架系统-支架 | 国械注准20173131434 |  | 产品由预装的覆膜支架及输送器组成，覆膜支架分为主体式、接腿式、袖管式及一体式。裸支架由镍钛合金制成，通过不可吸收缝合线将支架和不透射线标记缝制在涤纶覆膜上。环氧乙烷灭菌，一次性使用。货架有效期三年。 | 产品适用于肾下腹主动脉瘤和主髂动脉瘤的腔内治疗;(一)有足够的髂/股动脉入路;(二)动脉瘤的近端瘤颈直径为15-32mm;(三)髂动脉直径为8-20mm;(四)形态适合进行血管腔内修复; (五)近端锚定区长度≥10mm;(六)肾上角≤60°，肾下角≤75°;(七)远端锚定区长度≥10mm;(八)存在下列情形之一:1.动脉瘤直径＞4.5cm;2动脉瘤直径为4-4.5cm，近6个月增加了0.5cm;3.最大主动脉瘤直径是正常动脉直径的15倍或以上。 | 980a8275-52fb-11ef-9db7-b4055d63f15c | C02060800100001014660000094 |  | 血管介入治疗类材料 | 外周血管介入 | 腹主动脉延长支架 | 支架 | 不区分 |  | 近端主动脉直径13mm,远端主动脉直径10mm,覆膜长度95mm | PAIL1310095 |  | 国械注准20173131434 |  |  | 肾下腹主动脉瘤、主髂动脉瘤 | 非招标范围内
外周血管支架类 | 肾下腹主动脉瘤、主髂动脉瘤 | 北京华脉泰科医疗器械股份有限公司 | 北京华脉泰科医疗器械股份有限公司 |  | 腹主动脉覆膜支架系统-支架 | 国械注准20173131434 |  | 产品由预装的覆膜支架及输送器组成，覆膜支架分为主体式、接腿式、袖管式及一体式。裸支架由镍钛合金制成，通过不可吸收缝合线将支架和不透射线标记缝制在涤纶覆膜上。环氧乙烷灭菌，一次性使用。货架有效期三年。 | 产品适用于肾下腹主动脉瘤和主髂动脉瘤的腔内治疗;(一)有足够的髂/股动脉入路;(二)动脉瘤的近端瘤颈直径为15-32mm;(三)髂动脉直径为8-20mm;(四)形态适合进行血管腔内修复; (五)近端锚定区长度≥10mm;(六)肾上角≤60°，肾下角≤75°;(七)远端锚定区长度≥10mm;(八)存在下列情形之一:1.动脉瘤直径＞4.5cm;2动脉瘤直径为4-4.5cm，近6个月增加了0.5cm;3.最大主动脉瘤直径是正常动脉直径的15倍或以上。 | 980a7409-52fb-11ef-9db7-b4055d63f15c | C02060800100001014660000093 |  | 血管介入治疗类材料 | 外周血管介入 | 腹主动脉延长支架 | 支架 | 不区分 |  | 近端主动脉直径13mm,远端主动脉直径13mm,覆膜长度140mm | PAIL1313140 |  | 国械注准20173131434 |  |  | 肾下腹主动脉瘤、主髂动脉瘤 | 非招标范围内
外周血管支架类 | 主动脉 | 北京诚诺美迪科技有限公司 | 纽迈德公司NuMED, Inc. | a8b97088-5c64-11eb-ba25-fa163e311f19 | 支架 | 国械注进20153133953 | 国械注进20153773953 | 该产品是由铂铱合金丝通过激光焊接而成的球囊扩张式支架，覆膜材料为聚四氟乙烯（PTFE）。支架长度（mm）：16、22、28、34、39、45，与球囊导管配合使用。该产品一次性使用，经环氧乙烷灭菌。货架有效期5年。 | 该产品适用于治疗先天性和（或）继发性大动脉缩窄。 | 192f2ac2-5c66-11eb-ba25-fa163e311f19 | C02061200101001049400000006 | C02061200101001049400000006 | 血管介入治疗类材料 | 外周血管介入 | 多外周动脉支架 | 支架 | 合金 | 球扩 | Cvrd.CP8Z28 | Cvrd.CP8Z28 |  | 国械注进20153133953 | 192f2ac2-5c66-11eb-ba25-fa163e311f19 |  | 主动脉 | 非招标范围内
外周血管支架类 | 主动脉 | 北京诚诺美迪科技有限公司 | 纽迈德公司NuMED, Inc. | a8b97088-5c64-11eb-ba25-fa163e311f19 | 支架 | 国械注进20153133953 | 国械注进20153773953 | 该产品是由铂铱合金丝通过激光焊接而成的球囊扩张式支架，覆膜材料为聚四氟乙烯（PTFE）。支架长度（mm）：16、22、28、34、39、45，与球囊导管配合使用。该产品一次性使用，经环氧乙烷灭菌。货架有效期5年。 | 该产品适用于治疗先天性和（或）继发性大动脉缩窄。 | 192f288c-5c66-11eb-ba25-fa163e311f19 | C02061200101001049400000005 | C02061200101001049400000005 | 血管介入治疗类材料 | 外周血管介入 | 多外周动脉支架 | 支架 | 合金 | 球扩 | Cvrd.CP8Z16 | Cvrd.CP8Z16 |  | 国械注进20153133953 | 192f288c-5c66-11eb-ba25-fa163e311f19 |  | 主动脉 | 非招标范围内
外周血管支架类 | 主动脉 | 北京诚诺美迪科技有限公司 | 纽迈德公司NuMED, Inc. | a8b97088-5c64-11eb-ba25-fa163e311f19 | 支架 | 国械注进20153133953 | 国械注进20153773953 | 该产品是由铂铱合金丝通过激光焊接而成的球囊扩张式支架，覆膜材料为聚四氟乙烯（PTFE）。支架长度（mm）：16、22、28、34、39、45，与球囊导管配合使用。该产品一次性使用，经环氧乙烷灭菌。货架有效期5年。 | 该产品适用于治疗先天性和（或）继发性大动脉缩窄。 | 192f2672-5c66-11eb-ba25-fa163e311f19 | C02061200101001049400000004 | C02061200101001049400000004 | 血管介入治疗类材料 | 外周血管介入 | 多外周动脉支架 | 支架 | 合金 | 球扩 | cvrd.CP8Z39 | Cvrd.CP8Z39 |  | 国械注进20153133953 | 192f2672-5c66-11eb-ba25-fa163e311f19 |  | 主动脉 | 非招标范围内
外周血管支架类 | 主动脉 | 北京诚诺美迪科技有限公司 | 纽迈德公司NuMED, Inc. | a8b97088-5c64-11eb-ba25-fa163e311f19 | 支架 | 国械注进20153133953 | 国械注进20153773953 | 该产品是由铂铱合金丝通过激光焊接而成的球囊扩张式支架，覆膜材料为聚四氟乙烯（PTFE）。支架长度（mm）：16、22、28、34、39、45，与球囊导管配合使用。该产品一次性使用，经环氧乙烷灭菌。货架有效期5年。 | 该产品适用于治疗先天性和（或）继发性大动脉缩窄。 | 192f2380-5c66-11eb-ba25-fa163e311f19 | C02061200101001049400000003 | C02061200101001049400000003 | 血管介入治疗类材料 | 外周血管介入 | 多外周动脉支架 | 支架 | 合金 | 球扩 | Cvrd.CP8Z34 | Cvrd.CP8Z34 |  | 国械注进20153133953 | 192f2380-5c66-11eb-ba25-fa163e311f19 |  | 主动脉 | 非招标范围内
外周血管支架类 | 主动脉 | 北京诚诺美迪科技有限公司 | 纽迈德公司NuMED, Inc. | a8b97088-5c64-11eb-ba25-fa163e311f19 | 支架 | 国械注进20153133953 | 国械注进20153773953 | 该产品是由铂铱合金丝通过激光焊接而成的球囊扩张式支架，覆膜材料为聚四氟乙烯（PTFE）。支架长度（mm）：16、22、28、34、39、45，与球囊导管配合使用。该产品一次性使用，经环氧乙烷灭菌。货架有效期5年。 | 该产品适用于治疗先天性和（或）继发性大动脉缩窄。 | 192f210a-5c66-11eb-ba25-fa163e311f19 | C02061200101001049400000002 | C02061200101001049400000002 | 血管介入治疗类材料 | 外周血管介入 | 多外周动脉支架 | 支架 | 合金 | 球扩 | Cvrd.CP8Z45 | Cvrd.CP8Z45 |  | 国械注进20153133953 | 192f210a-5c66-11eb-ba25-fa163e311f19 |  | 主动脉 | 非招标范围内
外周血管支架类 | 主动脉 | 北京诚诺美迪科技有限公司 | 纽迈德公司NuMED, Inc. | a8b97088-5c64-11eb-ba25-fa163e311f19 | 支架 | 国械注进20153133953 | 国械注进20153773953 | 该产品是由铂铱合金丝通过激光焊接而成的球囊扩张式支架，覆膜材料为聚四氟乙烯（PTFE）。支架长度（mm）：16、22、28、34、39、45，与球囊导管配合使用。该产品一次性使用，经环氧乙烷灭菌。货架有效期5年。 | 该产品适用于治疗先天性和（或）继发性大动脉缩窄。 | 192ed7ea-5c66-11eb-ba25-fa163e311f19 | C02061200101001049400000001 | C02061200101001049400000001 | 血管介入治疗类材料 | 外周血管介入 | 多外周动脉支架 | 支架 | 合金 | 球扩 | Cvrd.CP8Z22 | Cvrd.CP8Z22 |  | 国械注进20153133953 | 192ed7ea-5c66-11eb-ba25-fa163e311f19 |  | 主动脉 | 非招标范围内
外周血管支架类 | 腹主动脉 | 库克（中国）医疗贸易有限公司 | 库克公司 Cook Incorporated | 7e56797b-fabd-11eb-b658-0050568f9c84 | 腹主动脉瘤支架系统-支架 | 国械注进20163132905 |  | 该产品由预装Z-型覆膜支架和Z-trak放送系统组成。支架分为分杈型主体和同侧/对侧髂动脉分支。支架由304不锈钢组成，覆有聚酯（聚对苯二甲酸乙二醇酯）纤维编织物，缝线的材料为聚丙烯，支架上有24K黄金标记。输送系统由扩张器、鞘管、撕开鞘、定位器、顶帽、金属套管、触发丝、手柄和旋柄组成。环氧乙烷灭菌，一次性使用。货架有效期2年。 | 该产品用于肾动脉开口以下的腹主动脉瘤的腔内隔绝性治疗。 | 13c3250c-fac0-11eb-b658-0050568f9c84 | C02060800100001030890000216 | C02060800100001030890000216 | 血管介入治疗类材料 | 外周血管介入 | 腹主动脉延长支架 | 支架 | 不区分 | 髂动脉延长 | 14-90 | TFLE-14-90-ZT |  | 国械注进20163132905 | 13c3250c-fac0-11eb-b658-0050568f9c84 |  | 腹主动脉 | 非招标范围内
外周血管支架类 | 腹主动脉 | 库克（中国）医疗贸易有限公司 | 库克公司 Cook Incorporated | 7e56797b-fabd-11eb-b658-0050568f9c84 | 腹主动脉瘤支架系统-支架 | 国械注进20163132905 |  | 该产品由预装Z-型覆膜支架和Z-trak放送系统组成。支架分为分杈型主体和同侧/对侧髂动脉分支。支架由304不锈钢组成，覆有聚酯（聚对苯二甲酸乙二醇酯）纤维编织物，缝线的材料为聚丙烯，支架上有24K黄金标记。输送系统由扩张器、鞘管、撕开鞘、定位器、顶帽、金属套管、触发丝、手柄和旋柄组成。环氧乙烷灭菌，一次性使用。货架有效期2年。 | 该产品用于肾动脉开口以下的腹主动脉瘤的腔内隔绝性治疗。 | 13c2972d-fac0-11eb-b658-0050568f9c84 | C02060800100001030890000215 | C02060800100001030890000215 | 血管介入治疗类材料 | 外周血管介入 | 腹主动脉延长支架 | 支架 | 不区分 | 髂动脉延长 | 12-39 | TFLE-12-39-ZT |  | 国械注进20163132905 | 13c2972d-fac0-11eb-b658-0050568f9c84 |  | 腹主动脉 | 非招标范围内
外周血管支架类 | 腹主动脉 | 库克（中国）医疗贸易有限公司 | 库克公司 Cook Incorporated | 7e56797b-fabd-11eb-b658-0050568f9c84 | 腹主动脉瘤支架系统-支架 | 国械注进20163132905 |  | 该产品由预装Z-型覆膜支架和Z-trak放送系统组成。支架分为分杈型主体和同侧/对侧髂动脉分支。支架由304不锈钢组成，覆有聚酯（聚对苯二甲酸乙二醇酯）纤维编织物，缝线的材料为聚丙烯，支架上有24K黄金标记。输送系统由扩张器、鞘管、撕开鞘、定位器、顶帽、金属套管、触发丝、手柄和旋柄组成。环氧乙烷灭菌，一次性使用。货架有效期2年。 | 该产品用于肾动脉开口以下的腹主动脉瘤的腔内隔绝性治疗。 | 13bb647d-fac0-11eb-b658-0050568f9c84 | C02060800100001030890000214 | C02060800100001030890000214 | 血管介入治疗类材料 | 外周血管介入 | 腹主动脉延长支架 | 支架 | 不区分 | 髂动脉延长 | 8-122 | TFLE-8-122-ZT |  | 国械注进20163132905 | 13bb647d-fac0-11eb-b658-0050568f9c84 |  | 腹主动脉 | 非招标范围内
外周血管支架类 | 腹主动脉 | 库克（中国）医疗贸易有限公司 | 库克公司 Cook Incorporated | 7e56797b-fabd-11eb-b658-0050568f9c84 | 腹主动脉瘤支架系统-支架 | 国械注进20163132905 |  | 该产品由预装Z-型覆膜支架和Z-trak放送系统组成。支架分为分杈型主体和同侧/对侧髂动脉分支。支架由304不锈钢组成，覆有聚酯（聚对苯二甲酸乙二醇酯）纤维编织物，缝线的材料为聚丙烯，支架上有24K黄金标记。输送系统由扩张器、鞘管、撕开鞘、定位器、顶帽、金属套管、触发丝、手柄和旋柄组成。环氧乙烷灭菌，一次性使用。货架有效期2年。 | 该产品用于肾动脉开口以下的腹主动脉瘤的腔内隔绝性治疗。 | 13b9284a-fac0-11eb-b658-0050568f9c84 | C02060800100001030890000213 | C02060800100001030890000213 | 血管介入治疗类材料 | 外周血管介入 | 腹主动脉延长支架 | 支架 | 不区分 | 髂动脉延长 | 20-56 | TFLE-20-56-ZT |  | 国械注进20163132905 | 13b9284a-fac0-11eb-b658-0050568f9c84 |  | 腹主动脉 | 非招标范围内
外周血管支架类 | 腹主动脉 | 库克（中国）医疗贸易有限公司 | 库克公司 Cook Incorporated | 7e56797b-fabd-11eb-b658-0050568f9c84 | 腹主动脉瘤支架系统-支架 | 国械注进20163132905 |  | 该产品由预装Z-型覆膜支架和Z-trak放送系统组成。支架分为分杈型主体和同侧/对侧髂动脉分支。支架由304不锈钢组成，覆有聚酯（聚对苯二甲酸乙二醇酯）纤维编织物，缝线的材料为聚丙烯，支架上有24K黄金标记。输送系统由扩张器、鞘管、撕开鞘、定位器、顶帽、金属套管、触发丝、手柄和旋柄组成。环氧乙烷灭菌，一次性使用。货架有效期2年。 | 该产品用于肾动脉开口以下的腹主动脉瘤的腔内隔绝性治疗。 | 13c55d46-fac0-11eb-b658-0050568f9c84 | C02060800100001030890000217 | C02060800100001030890000217 | 血管介入治疗类材料 | 外周血管介入 | 腹主动脉延长支架 | 支架 | 不区分 | 髂动脉延长 | 12-56 | TFLE-12-56-ZT |  | 国械注进20163132905 | 13c55d46-fac0-11eb-b658-0050568f9c84 |  | 腹主动脉 | 非招标范围内
外周血管支架类 | 腹主动脉 | 库克（中国）医疗贸易有限公司 | 库克公司 Cook Incorporated | 7e56797b-fabd-11eb-b658-0050568f9c84 | 腹主动脉瘤支架系统-支架 | 国械注进20163132905 |  | 该产品由预装Z-型覆膜支架和Z-trak放送系统组成。支架分为分杈型主体和同侧/对侧髂动脉分支。支架由304不锈钢组成，覆有聚酯（聚对苯二甲酸乙二醇酯）纤维编织物，缝线的材料为聚丙烯，支架上有24K黄金标记。输送系统由扩张器、鞘管、撕开鞘、定位器、顶帽、金属套管、触发丝、手柄和旋柄组成。环氧乙烷灭菌，一次性使用。货架有效期2年。 | 该产品用于肾动脉开口以下的腹主动脉瘤的腔内隔绝性治疗。 | 13e0bbf3-fac0-11eb-b658-0050568f9c84 | C02060800100001030890000251 | C02060800100001030890000251 | 血管介入治疗类材料 | 外周血管介入 | 腹主动脉延长支架 | 支架 | 不区分 | 髂动脉延长 | 24-90 | TFLE-24-90-ZT |  | 国械注进20163132905 | 13e0bbf3-fac0-11eb-b658-0050568f9c84 |  | 腹主动脉 | 非招标范围内
外周血管支架类 | 腹主动脉 | 库克（中国）医疗贸易有限公司 | 库克公司 Cook Incorporated | 7e56797b-fabd-11eb-b658-0050568f9c84 | 腹主动脉瘤支架系统-支架 | 国械注进20163132905 |  | 该产品由预装Z-型覆膜支架和Z-trak放送系统组成。支架分为分杈型主体和同侧/对侧髂动脉分支。支架由304不锈钢组成，覆有聚酯（聚对苯二甲酸乙二醇酯）纤维编织物，缝线的材料为聚丙烯，支架上有24K黄金标记。输送系统由扩张器、鞘管、撕开鞘、定位器、顶帽、金属套管、触发丝、手柄和旋柄组成。环氧乙烷灭菌，一次性使用。货架有效期2年。 | 该产品用于肾动脉开口以下的腹主动脉瘤的腔内隔绝性治疗。 | 13c7433d-fac0-11eb-b658-0050568f9c84 | C02060800100001030890000218 | C02060800100001030890000218 | 血管介入治疗类材料 | 外周血管介入 | 腹主动脉延长支架 | 支架 | 不区分 | 髂动脉延长 | 10-105 | TFLE-10-105-ZT |  | 国械注进20163132905 | 13c7433d-fac0-11eb-b658-0050568f9c84 |  | 腹主动脉 | 非招标范围内
外周血管支架类 | 腹主动脉 | 库克（中国）医疗贸易有限公司 | 库克公司 Cook Incorporated | 7e56797b-fabd-11eb-b658-0050568f9c84 | 腹主动脉瘤支架系统-支架 | 国械注进20163132905 |  | 该产品由预装Z-型覆膜支架和Z-trak放送系统组成。支架分为分杈型主体和同侧/对侧髂动脉分支。支架由304不锈钢组成，覆有聚酯（聚对苯二甲酸乙二醇酯）纤维编织物，缝线的材料为聚丙烯，支架上有24K黄金标记。输送系统由扩张器、鞘管、撕开鞘、定位器、顶帽、金属套管、触发丝、手柄和旋柄组成。环氧乙烷灭菌，一次性使用。货架有效期2年。 | 该产品用于肾动脉开口以下的腹主动脉瘤的腔内隔绝性治疗。 | 13c9ca4e-fac0-11eb-b658-0050568f9c84 | C02060800100001030890000219 | C02060800100001030890000219 | 血管介入治疗类材料 | 外周血管介入 | 腹主动脉延长支架 | 支架 | 不区分 | 髂动脉延长 | 20-90 | TFLE-20-90-ZT |  | 国械注进20163132905 | 13c9ca4e-fac0-11eb-b658-0050568f9c84 |  | 腹主动脉 | 非招标范围内
外周血管支架类 | 腹主动脉 | 库克（中国）医疗贸易有限公司 | 库克公司 Cook Incorporated | 7e56797b-fabd-11eb-b658-0050568f9c84 | 腹主动脉瘤支架系统-支架 | 国械注进20163132905 |  | 该产品由预装Z-型覆膜支架和Z-trak放送系统组成。支架分为分杈型主体和同侧/对侧髂动脉分支。支架由304不锈钢组成，覆有聚酯（聚对苯二甲酸乙二醇酯）纤维编织物，缝线的材料为聚丙烯，支架上有24K黄金标记。输送系统由扩张器、鞘管、撕开鞘、定位器、顶帽、金属套管、触发丝、手柄和旋柄组成。环氧乙烷灭菌，一次性使用。货架有效期2年。 | 该产品用于肾动脉开口以下的腹主动脉瘤的腔内隔绝性治疗。 | 13cc1372-fac0-11eb-b658-0050568f9c84 | C02060800100001030890000220 | C02060800100001030890000220 | 血管介入治疗类材料 | 外周血管介入 | 腹主动脉延长支架 | 支架 | 不区分 | 髂动脉延长 | 8-54 | TFLE-8-54-ZT |  | 国械注进20163132905 | 13cc1372-fac0-11eb-b658-0050568f9c84 |  | 腹主动脉 | 非招标范围内
外周血管支架类 | 腹主动脉 | 库克（中国）医疗贸易有限公司 | 库克公司 Cook Incorporated | 7e56797b-fabd-11eb-b658-0050568f9c84 | 腹主动脉瘤支架系统-支架 | 国械注进20163132905 |  | 该产品由预装Z-型覆膜支架和Z-trak放送系统组成。支架分为分杈型主体和同侧/对侧髂动脉分支。支架由304不锈钢组成，覆有聚酯（聚对苯二甲酸乙二醇酯）纤维编织物，缝线的材料为聚丙烯，支架上有24K黄金标记。输送系统由扩张器、鞘管、撕开鞘、定位器、顶帽、金属套管、触发丝、手柄和旋柄组成。环氧乙烷灭菌，一次性使用。货架有效期2年。 | 该产品用于肾动脉开口以下的腹主动脉瘤的腔内隔绝性治疗。 | 13cdeaea-fac0-11eb-b658-0050568f9c84 | C02060800100001030890000221 | C02060800100001030890000221 | 血管介入治疗类材料 | 外周血管介入 | 腹主动脉延长支架 | 支架 | 不区分 | 髂动脉延长 | 16-90 | TFLE-16-90-ZT |  | 国械注进20163132905 | 13cdeaea-fac0-11eb-b658-0050568f9c84 |  | 腹主动脉 | 非招标范围内
外周血管支架类 | 腹主动脉 | 库克（中国）医疗贸易有限公司 | 库克公司 Cook Incorporated | 7e56797b-fabd-11eb-b658-0050568f9c84 | 腹主动脉瘤支架系统-支架 | 国械注进20163132905 |  | 该产品由预装Z-型覆膜支架和Z-trak放送系统组成。支架分为分杈型主体和同侧/对侧髂动脉分支。支架由304不锈钢组成，覆有聚酯（聚对苯二甲酸乙二醇酯）纤维编织物，缝线的材料为聚丙烯，支架上有24K黄金标记。输送系统由扩张器、鞘管、撕开鞘、定位器、顶帽、金属套管、触发丝、手柄和旋柄组成。环氧乙烷灭菌，一次性使用。货架有效期2年。 | 该产品用于肾动脉开口以下的腹主动脉瘤的腔内隔绝性治疗。 | 13cec7c3-fac0-11eb-b658-0050568f9c84 | C02060800100001030890000222 | C02060800100001030890000222 | 血管介入治疗类材料 | 外周血管介入 | 腹主动脉延长支架 | 支架 | 不区分 | 髂动脉延长 | 14-39 | TFLE-14-39-ZT |  | 国械注进20163132905 | 13cec7c3-fac0-11eb-b658-0050568f9c84 |  | 腹主动脉 | 非招标范围内
外周血管支架类 | 腹主动脉 | 库克（中国）医疗贸易有限公司 | 库克公司 Cook Incorporated | 7e56797b-fabd-11eb-b658-0050568f9c84 | 腹主动脉瘤支架系统-支架 | 国械注进20163132905 |  | 该产品由预装Z-型覆膜支架和Z-trak放送系统组成。支架分为分杈型主体和同侧/对侧髂动脉分支。支架由304不锈钢组成，覆有聚酯（聚对苯二甲酸乙二醇酯）纤维编织物，缝线的材料为聚丙烯，支架上有24K黄金标记。输送系统由扩张器、鞘管、撕开鞘、定位器、顶帽、金属套管、触发丝、手柄和旋柄组成。环氧乙烷灭菌，一次性使用。货架有效期2年。 | 该产品用于肾动脉开口以下的腹主动脉瘤的腔内隔绝性治疗。 | 13d01dfb-fac0-11eb-b658-0050568f9c84 | C02060800100001030890000223 | C02060800100001030890000223 | 血管介入治疗类材料 | 外周血管介入 | 腹主动脉延长支架 | 支架 | 不区分 | 髂动脉延长 | 10-71 | TFLE-10-71-ZT |  | 国械注进20163132905 | 13d01dfb-fac0-11eb-b658-0050568f9c84 |  | 腹主动脉 | 非招标范围内
外周血管支架类 | 腹主动脉 | 库克（中国）医疗贸易有限公司 | 库克公司 Cook Incorporated | 7e56797b-fabd-11eb-b658-0050568f9c84 | 腹主动脉瘤支架系统-支架 | 国械注进20163132905 |  | 该产品由预装Z-型覆膜支架和Z-trak放送系统组成。支架分为分杈型主体和同侧/对侧髂动脉分支。支架由304不锈钢组成，覆有聚酯（聚对苯二甲酸乙二醇酯）纤维编织物，缝线的材料为聚丙烯，支架上有24K黄金标记。输送系统由扩张器、鞘管、撕开鞘、定位器、顶帽、金属套管、触发丝、手柄和旋柄组成。环氧乙烷灭菌，一次性使用。货架有效期2年。 | 该产品用于肾动脉开口以下的腹主动脉瘤的腔内隔绝性治疗。 | 13de221a-fac0-11eb-b658-0050568f9c84 | C02060800100001030890000245 | C02060800100001030890000245 | 血管介入治疗类材料 | 外周血管介入 | 腹主动脉延长支架 | 支架 | 不区分 | 髂动脉延长 | 24-39 | TFLE-24-39-ZT |  | 国械注进20163132905 | 13de221a-fac0-11eb-b658-0050568f9c84 |  | 腹主动脉 | 非招标范围内
外周血管支架类 | 腹主动脉 | 库克（中国）医疗贸易有限公司 | 库克公司 Cook Incorporated | 7e56797b-fabd-11eb-b658-0050568f9c84 | 腹主动脉瘤支架系统-支架 | 国械注进20163132905 |  | 该产品由预装Z-型覆膜支架和Z-trak放送系统组成。支架分为分杈型主体和同侧/对侧髂动脉分支。支架由304不锈钢组成，覆有聚酯（聚对苯二甲酸乙二醇酯）纤维编织物，缝线的材料为聚丙烯，支架上有24K黄金标记。输送系统由扩张器、鞘管、撕开鞘、定位器、顶帽、金属套管、触发丝、手柄和旋柄组成。环氧乙烷灭菌，一次性使用。货架有效期2年。 | 该产品用于肾动脉开口以下的腹主动脉瘤的腔内隔绝性治疗。 | 13de23c9-fac0-11eb-b658-0050568f9c84 | C02060800100001030890000246 | C02060800100001030890000246 | 血管介入治疗类材料 | 外周血管介入 | 腹主动脉延长支架 | 支架 | 不区分 | 髂动脉延长 | 14-107 | TFLE-14-107-ZT |  | 国械注进20163132905 | 13de23c9-fac0-11eb-b658-0050568f9c84 |  | 腹主动脉 | 非招标范围内
外周血管支架类 | 腹主动脉 | 库克（中国）医疗贸易有限公司 | 库克公司 Cook Incorporated | 7e56797b-fabd-11eb-b658-0050568f9c84 | 腹主动脉瘤支架系统-支架 | 国械注进20163132905 |  | 该产品由预装Z-型覆膜支架和Z-trak放送系统组成。支架分为分杈型主体和同侧/对侧髂动脉分支。支架由304不锈钢组成，覆有聚酯（聚对苯二甲酸乙二醇酯）纤维编织物，缝线的材料为聚丙烯，支架上有24K黄金标记。输送系统由扩张器、鞘管、撕开鞘、定位器、顶帽、金属套管、触发丝、手柄和旋柄组成。环氧乙烷灭菌，一次性使用。货架有效期2年。 | 该产品用于肾动脉开口以下的腹主动脉瘤的腔内隔绝性治疗。 | 13e26aa7-fac0-11eb-b658-0050568f9c84 | C02060800100001030890000252 | C02060800100001030890000252 | 血管介入治疗类材料 | 外周血管介入 | 腹主动脉延长支架 | 支架 | 不区分 | 髂动脉延长 | 10-88 | TFLE-10-88-ZT |  | 国械注进20163132905 | 13e26aa7-fac0-11eb-b658-0050568f9c84 |  | 腹主动脉 | 非招标范围内
外周血管支架类 | 腹主动脉 | 库克（中国）医疗贸易有限公司 | 库克公司 Cook Incorporated | 7e56797b-fabd-11eb-b658-0050568f9c84 | 腹主动脉瘤支架系统-支架 | 国械注进20163132905 |  | 该产品由预装Z-型覆膜支架和Z-trak放送系统组成。支架分为分杈型主体和同侧/对侧髂动脉分支。支架由304不锈钢组成，覆有聚酯（聚对苯二甲酸乙二醇酯）纤维编织物，缝线的材料为聚丙烯，支架上有24K黄金标记。输送系统由扩张器、鞘管、撕开鞘、定位器、顶帽、金属套管、触发丝、手柄和旋柄组成。环氧乙烷灭菌，一次性使用。货架有效期2年。 | 该产品用于肾动脉开口以下的腹主动脉瘤的腔内隔绝性治疗。 | 13e3574c-fac0-11eb-b658-0050568f9c84 | C02060800100001030890000253 | C02060800100001030890000253 | 血管介入治疗类材料 | 外周血管介入 | 腹主动脉延长支架 | 支架 | 不区分 | 髂动脉延长 | 16-39 | TFLE-16-39-ZT |  | 国械注进20163132905 | 13e3574c-fac0-11eb-b658-0050568f9c84 |  | 腹主动脉 | 非招标范围内
外周血管支架类 | 腹主动脉 | 库克（中国）医疗贸易有限公司 | 库克公司 Cook Incorporated | 7e56797b-fabd-11eb-b658-0050568f9c84 | 腹主动脉瘤支架系统-支架 | 国械注进20163132905 |  | 该产品由预装Z-型覆膜支架和Z-trak放送系统组成。支架分为分杈型主体和同侧/对侧髂动脉分支。支架由304不锈钢组成，覆有聚酯（聚对苯二甲酸乙二醇酯）纤维编织物，缝线的材料为聚丙烯，支架上有24K黄金标记。输送系统由扩张器、鞘管、撕开鞘、定位器、顶帽、金属套管、触发丝、手柄和旋柄组成。环氧乙烷灭菌，一次性使用。货架有效期2年。 | 该产品用于肾动脉开口以下的腹主动脉瘤的腔内隔绝性治疗。 | 13de2620-fac0-11eb-b658-0050568f9c84 | C02060800100001030890000247 | C02060800100001030890000247 | 血管介入治疗类材料 | 外周血管介入 | 腹主动脉延长支架 | 支架 | 不区分 | 髂动脉延长 | 16-73 | TFLE-16-73-ZT |  | 国械注进20163132905 | 13de2620-fac0-11eb-b658-0050568f9c84 |  | 腹主动脉 | 非招标范围内
外周血管支架类 | 腹主动脉 | 库克（中国）医疗贸易有限公司 | 库克公司 Cook Incorporated | 7e56797b-fabd-11eb-b658-0050568f9c84 | 腹主动脉瘤支架系统-支架 | 国械注进20163132905 |  | 该产品由预装Z-型覆膜支架和Z-trak放送系统组成。支架分为分杈型主体和同侧/对侧髂动脉分支。支架由304不锈钢组成，覆有聚酯（聚对苯二甲酸乙二醇酯）纤维编织物，缝线的材料为聚丙烯，支架上有24K黄金标记。输送系统由扩张器、鞘管、撕开鞘、定位器、顶帽、金属套管、触发丝、手柄和旋柄组成。环氧乙烷灭菌，一次性使用。货架有效期2年。 | 该产品用于肾动脉开口以下的腹主动脉瘤的腔内隔绝性治疗。 | 13de27f0-fac0-11eb-b658-0050568f9c84 | C02060800100001030890000248 | C02060800100001030890000248 | 血管介入治疗类材料 | 外周血管介入 | 腹主动脉延长支架 | 支架 | 不区分 | 髂动脉延长 | 14-73 | TFLE-14-73-ZT |  | 国械注进20163132905 | 13de27f0-fac0-11eb-b658-0050568f9c84 |  | 腹主动脉 | 非招标范围内
外周血管支架类 | 腹主动脉 | 库克（中国）医疗贸易有限公司 | 库克公司 Cook Incorporated | 7e56797b-fabd-11eb-b658-0050568f9c84 | 腹主动脉瘤支架系统-支架 | 国械注进20163132905 |  | 该产品由预装Z-型覆膜支架和Z-trak放送系统组成。支架分为分杈型主体和同侧/对侧髂动脉分支。支架由304不锈钢组成，覆有聚酯（聚对苯二甲酸乙二醇酯）纤维编织物，缝线的材料为聚丙烯，支架上有24K黄金标记。输送系统由扩张器、鞘管、撕开鞘、定位器、顶帽、金属套管、触发丝、手柄和旋柄组成。环氧乙烷灭菌，一次性使用。货架有效期2年。 | 该产品用于肾动脉开口以下的腹主动脉瘤的腔内隔绝性治疗。 | 13de2983-fac0-11eb-b658-0050568f9c84 | C02060800100001030890000249 | C02060800100001030890000249 | 血管介入治疗类材料 | 外周血管介入 | 腹主动脉延长支架 | 支架 | 不区分 | 髂动脉延长 | 22-73 | TFLE-22-73-ZT |  | 国械注进20163132905 | 13de2983-fac0-11eb-b658-0050568f9c84 |  | 腹主动脉 | 非招标范围内
外周血管支架类 | 腹主动脉 | 库克（中国）医疗贸易有限公司 | 库克公司 Cook Incorporated | 7e56797b-fabd-11eb-b658-0050568f9c84 | 腹主动脉瘤支架系统-支架 | 国械注进20163132905 |  | 该产品由预装Z-型覆膜支架和Z-trak放送系统组成。支架分为分杈型主体和同侧/对侧髂动脉分支。支架由304不锈钢组成，覆有聚酯（聚对苯二甲酸乙二醇酯）纤维编织物，缝线的材料为聚丙烯，支架上有24K黄金标记。输送系统由扩张器、鞘管、撕开鞘、定位器、顶帽、金属套管、触发丝、手柄和旋柄组成。环氧乙烷灭菌，一次性使用。货架有效期2年。 | 该产品用于肾动脉开口以下的腹主动脉瘤的腔内隔绝性治疗。 | 13de2b23-fac0-11eb-b658-0050568f9c84 | C02060800100001030890000250 | C02060800100001030890000250 | 血管介入治疗类材料 | 外周血管介入 | 腹主动脉延长支架 | 支架 | 不区分 | 髂动脉延长 | 20-39 | TFLE-20-39-ZT |  | 国械注进20163132905 | 13de2b23-fac0-11eb-b658-0050568f9c84 |  | 腹主动脉 | 非招标范围内
外周血管支架类 | 腹主动脉 | 库克（中国）医疗贸易有限公司 | 库克公司 Cook Incorporated | 7e56797b-fabd-11eb-b658-0050568f9c84 | 腹主动脉瘤支架系统-支架 | 国械注进20163132905 |  | 该产品由预装Z-型覆膜支架和Z-trak放送系统组成。支架分为分杈型主体和同侧/对侧髂动脉分支。支架由304不锈钢组成，覆有聚酯（聚对苯二甲酸乙二醇酯）纤维编织物，缝线的材料为聚丙烯，支架上有24K黄金标记。输送系统由扩张器、鞘管、撕开鞘、定位器、顶帽、金属套管、触发丝、手柄和旋柄组成。环氧乙烷灭菌，一次性使用。货架有效期2年。 | 该产品用于肾动脉开口以下的腹主动脉瘤的腔内隔绝性治疗。 | 13d2ccf6-fac0-11eb-b658-0050568f9c84 | C02060800100001030890000225 | C02060800100001030890000225 | 血管介入治疗类材料 | 外周血管介入 | 腹主动脉延长支架 | 支架 | 不区分 | 髂动脉延长 | 8-105 | TFLE-8-105-ZT |  | 国械注进20163132905 | 13d2ccf6-fac0-11eb-b658-0050568f9c84 |  | 腹主动脉 | 非招标范围内
外周血管支架类 | 腹主动脉 | 库克（中国）医疗贸易有限公司 | 库克公司 Cook Incorporated | 7e56797b-fabd-11eb-b658-0050568f9c84 | 腹主动脉瘤支架系统-支架 | 国械注进20163132905 |  | 该产品由预装Z-型覆膜支架和Z-trak放送系统组成。支架分为分杈型主体和同侧/对侧髂动脉分支。支架由304不锈钢组成，覆有聚酯（聚对苯二甲酸乙二醇酯）纤维编织物，缝线的材料为聚丙烯，支架上有24K黄金标记。输送系统由扩张器、鞘管、撕开鞘、定位器、顶帽、金属套管、触发丝、手柄和旋柄组成。环氧乙烷灭菌，一次性使用。货架有效期2年。 | 该产品用于肾动脉开口以下的腹主动脉瘤的腔内隔绝性治疗。 | 13d50e19-fac0-11eb-b658-0050568f9c84 | C02060800100001030890000226 | C02060800100001030890000226 | 血管介入治疗类材料 | 外周血管介入 | 腹主动脉延长支架 | 支架 | 不区分 | 髂动脉延长 | 18-56 | TFLE-18-56-ZT |  | 国械注进20163132905 | 13d50e19-fac0-11eb-b658-0050568f9c84 |  | 腹主动脉 | 非招标范围内
外周血管支架类 | 腹主动脉 | 库克（中国）医疗贸易有限公司 | 库克公司 Cook Incorporated | 7e56797b-fabd-11eb-b658-0050568f9c84 | 腹主动脉瘤支架系统-支架 | 国械注进20163132905 |  | 该产品由预装Z-型覆膜支架和Z-trak放送系统组成。支架分为分杈型主体和同侧/对侧髂动脉分支。支架由304不锈钢组成，覆有聚酯（聚对苯二甲酸乙二醇酯）纤维编织物，缝线的材料为聚丙烯，支架上有24K黄金标记。输送系统由扩张器、鞘管、撕开鞘、定位器、顶帽、金属套管、触发丝、手柄和旋柄组成。环氧乙烷灭菌，一次性使用。货架有效期2年。 | 该产品用于肾动脉开口以下的腹主动脉瘤的腔内隔绝性治疗。 | 13d1ac06-fac0-11eb-b658-0050568f9c84 | C02060800100001030890000224 | C02060800100001030890000224 | 血管介入治疗类材料 | 外周血管介入 | 腹主动脉延长支架 | 支架 | 不区分 | 髂动脉延长 | 18-39 | TFLE-18-39-ZT |  | 国械注进20163132905 | 13d1ac06-fac0-11eb-b658-0050568f9c84 |  | 腹主动脉 | 非招标范围内
外周血管支架类 | 腹主动脉 | 库克（中国）医疗贸易有限公司 | 库克公司 Cook Incorporated | 7e56797b-fabd-11eb-b658-0050568f9c84 | 腹主动脉瘤支架系统-支架 | 国械注进20163132905 |  | 该产品由预装Z-型覆膜支架和Z-trak放送系统组成。支架分为分杈型主体和同侧/对侧髂动脉分支。支架由304不锈钢组成，覆有聚酯（聚对苯二甲酸乙二醇酯）纤维编织物，缝线的材料为聚丙烯，支架上有24K黄金标记。输送系统由扩张器、鞘管、撕开鞘、定位器、顶帽、金属套管、触发丝、手柄和旋柄组成。环氧乙烷灭菌，一次性使用。货架有效期2年。 | 该产品用于肾动脉开口以下的腹主动脉瘤的腔内隔绝性治疗。 | 13d68ca4-fac0-11eb-b658-0050568f9c84 | C02060800100001030890000227 | C02060800100001030890000227 | 血管介入治疗类材料 | 外周血管介入 | 腹主动脉延长支架 | 支架 | 不区分 | 髂动脉延长 | 10-37 | TFLE-10-37-ZT |  | 国械注进20163132905 | 13d68ca4-fac0-11eb-b658-0050568f9c84 |  | 腹主动脉 | 非招标范围内
外周血管支架类 | 腹主动脉 | 库克（中国）医疗贸易有限公司 | 库克公司 Cook Incorporated | 7e56797b-fabd-11eb-b658-0050568f9c84 | 腹主动脉瘤支架系统-支架 | 国械注进20163132905 |  | 该产品由预装Z-型覆膜支架和Z-trak放送系统组成。支架分为分杈型主体和同侧/对侧髂动脉分支。支架由304不锈钢组成，覆有聚酯（聚对苯二甲酸乙二醇酯）纤维编织物，缝线的材料为聚丙烯，支架上有24K黄金标记。输送系统由扩张器、鞘管、撕开鞘、定位器、顶帽、金属套管、触发丝、手柄和旋柄组成。环氧乙烷灭菌，一次性使用。货架有效期2年。 | 该产品用于肾动脉开口以下的腹主动脉瘤的腔内隔绝性治疗。 | 13db9c7d-fac0-11eb-b658-0050568f9c84 | C02060800100001030890000228 | C02060800100001030890000228 | 血管介入治疗类材料 | 外周血管介入 | 腹主动脉延长支架 | 支架 | 不区分 | 髂动脉延长 | 20-73 | TFLE-20-73-ZT |  | 国械注进20163132905 | 13db9c7d-fac0-11eb-b658-0050568f9c84 |  | 腹主动脉 | 非招标范围内
外周血管支架类 | 腹主动脉 | 库克（中国）医疗贸易有限公司 | 库克公司 Cook Incorporated | 7e56797b-fabd-11eb-b658-0050568f9c84 | 腹主动脉瘤支架系统-支架 | 国械注进20163132905 |  | 该产品由预装Z-型覆膜支架和Z-trak放送系统组成。支架分为分杈型主体和同侧/对侧髂动脉分支。支架由304不锈钢组成，覆有聚酯（聚对苯二甲酸乙二醇酯）纤维编织物，缝线的材料为聚丙烯，支架上有24K黄金标记。输送系统由扩张器、鞘管、撕开鞘、定位器、顶帽、金属套管、触发丝、手柄和旋柄组成。环氧乙烷灭菌，一次性使用。货架有效期2年。 | 该产品用于肾动脉开口以下的腹主动脉瘤的腔内隔绝性治疗。 | 13dca06b-fac0-11eb-b658-0050568f9c84 | C02060800100001030890000229 | C02060800100001030890000229 | 血管介入治疗类材料 | 外周血管介入 | 腹主动脉延长支架 | 支架 | 不区分 | 髂动脉延长 | 16-56 | TFLE-16-56-ZT |  | 国械注进20163132905 | 13dca06b-fac0-11eb-b658-0050568f9c84 |  | 腹主动脉 | 非招标范围内
外周血管支架类 | 腹主动脉 | 库克（中国）医疗贸易有限公司 | 库克公司 Cook Incorporated | 7e56797b-fabd-11eb-b658-0050568f9c84 | 腹主动脉瘤支架系统-支架 | 国械注进20163132905 |  | 该产品由预装Z-型覆膜支架和Z-trak放送系统组成。支架分为分杈型主体和同侧/对侧髂动脉分支。支架由304不锈钢组成，覆有聚酯（聚对苯二甲酸乙二醇酯）纤维编织物，缝线的材料为聚丙烯，支架上有24K黄金标记。输送系统由扩张器、鞘管、撕开鞘、定位器、顶帽、金属套管、触发丝、手柄和旋柄组成。环氧乙烷灭菌，一次性使用。货架有效期2年。 | 该产品用于肾动脉开口以下的腹主动脉瘤的腔内隔绝性治疗。 | 13ddef6c-fac0-11eb-b658-0050568f9c84 | C02060800100001030890000230 | C02060800100001030890000230 | 血管介入治疗类材料 | 外周血管介入 | 腹主动脉延长支架 | 支架 | 不区分 | 髂动脉延长 | 14-56 | TFLE-14-56-ZT |  | 国械注进20163132905 | 13ddef6c-fac0-11eb-b658-0050568f9c84 |  | 腹主动脉 | 非招标范围内
外周血管支架类 | 腹主动脉 | 库克（中国）医疗贸易有限公司 | 库克公司 Cook Incorporated | 7e56797b-fabd-11eb-b658-0050568f9c84 | 腹主动脉瘤支架系统-支架 | 国械注进20163132905 |  | 该产品由预装Z-型覆膜支架和Z-trak放送系统组成。支架分为分杈型主体和同侧/对侧髂动脉分支。支架由304不锈钢组成，覆有聚酯（聚对苯二甲酸乙二醇酯）纤维编织物，缝线的材料为聚丙烯，支架上有24K黄金标记。输送系统由扩张器、鞘管、撕开鞘、定位器、顶帽、金属套管、触发丝、手柄和旋柄组成。环氧乙烷灭菌，一次性使用。货架有效期2年。 | 该产品用于肾动脉开口以下的腹主动脉瘤的腔内隔绝性治疗。 | 13ddf9a4-fac0-11eb-b658-0050568f9c84 | C02060800100001030890000231 | C02060800100001030890000231 | 血管介入治疗类材料 | 外周血管介入 | 腹主动脉延长支架 | 支架 | 不区分 | 髂动脉延长 | 12-90 | TFLE-12-90-ZT |  | 国械注进20163132905 | 13ddf9a4-fac0-11eb-b658-0050568f9c84 |  | 腹主动脉 | 非招标范围内
外周血管支架类 | 腹主动脉 | 库克（中国）医疗贸易有限公司 | 库克公司 Cook Incorporated | 7e56797b-fabd-11eb-b658-0050568f9c84 | 腹主动脉瘤支架系统-支架 | 国械注进20163132905 |  | 该产品由预装Z-型覆膜支架和Z-trak放送系统组成。支架分为分杈型主体和同侧/对侧髂动脉分支。支架由304不锈钢组成，覆有聚酯（聚对苯二甲酸乙二醇酯）纤维编织物，缝线的材料为聚丙烯，支架上有24K黄金标记。输送系统由扩张器、鞘管、撕开鞘、定位器、顶帽、金属套管、触发丝、手柄和旋柄组成。环氧乙烷灭菌，一次性使用。货架有效期2年。 | 该产品用于肾动脉开口以下的腹主动脉瘤的腔内隔绝性治疗。 | 13de02f4-fac0-11eb-b658-0050568f9c84 | C02060800100001030890000232 | C02060800100001030890000232 | 血管介入治疗类材料 | 外周血管介入 | 腹主动脉延长支架 | 支架 | 不区分 | 髂动脉延长 | 18-90 | TFLE-18-90-ZT |  | 国械注进20163132905 | 13de02f4-fac0-11eb-b658-0050568f9c84 |  | 腹主动脉 | 非招标范围内
外周血管支架类 | 腹主动脉 | 库克（中国）医疗贸易有限公司 | 库克公司 Cook Incorporated | 7e56797b-fabd-11eb-b658-0050568f9c84 | 腹主动脉瘤支架系统-支架 | 国械注进20163132905 |  | 该产品由预装Z-型覆膜支架和Z-trak放送系统组成。支架分为分杈型主体和同侧/对侧髂动脉分支。支架由304不锈钢组成，覆有聚酯（聚对苯二甲酸乙二醇酯）纤维编织物，缝线的材料为聚丙烯，支架上有24K黄金标记。输送系统由扩张器、鞘管、撕开鞘、定位器、顶帽、金属套管、触发丝、手柄和旋柄组成。环氧乙烷灭菌，一次性使用。货架有效期2年。 | 该产品用于肾动脉开口以下的腹主动脉瘤的腔内隔绝性治疗。 | 13de0619-fac0-11eb-b658-0050568f9c84 | C02060800100001030890000233 | C02060800100001030890000233 | 血管介入治疗类材料 | 外周血管介入 | 腹主动脉延长支架 | 支架 | 不区分 | 髂动脉延长 | 24-56 | TFLE-24-56-ZT |  | 国械注进20163132905 | 13de0619-fac0-11eb-b658-0050568f9c84 |  | 腹主动脉 | 非招标范围内
外周血管支架类 | 腹主动脉 | 库克（中国）医疗贸易有限公司 | 库克公司 Cook Incorporated | 7e56797b-fabd-11eb-b658-0050568f9c84 | 腹主动脉瘤支架系统-支架 | 国械注进20163132905 |  | 该产品由预装Z-型覆膜支架和Z-trak放送系统组成。支架分为分杈型主体和同侧/对侧髂动脉分支。支架由304不锈钢组成，覆有聚酯（聚对苯二甲酸乙二醇酯）纤维编织物，缝线的材料为聚丙烯，支架上有24K黄金标记。输送系统由扩张器、鞘管、撕开鞘、定位器、顶帽、金属套管、触发丝、手柄和旋柄组成。环氧乙烷灭菌，一次性使用。货架有效期2年。 | 该产品用于肾动脉开口以下的腹主动脉瘤的腔内隔绝性治疗。 | 13de07d6-fac0-11eb-b658-0050568f9c84 | C02060800100001030890000234 | C02060800100001030890000234 | 血管介入治疗类材料 | 外周血管介入 | 腹主动脉延长支架 | 支架 | 不区分 | 髂动脉延长 | 12-73 | TFLE-12-73-ZT |  | 国械注进20163132905 | 13de07d6-fac0-11eb-b658-0050568f9c84 |  | 腹主动脉 | 非招标范围内
外周血管支架类 | 腹主动脉 | 库克（中国）医疗贸易有限公司 | 库克公司 Cook Incorporated | 7e56797b-fabd-11eb-b658-0050568f9c84 | 腹主动脉瘤支架系统-支架 | 国械注进20163132905 |  | 该产品由预装Z-型覆膜支架和Z-trak放送系统组成。支架分为分杈型主体和同侧/对侧髂动脉分支。支架由304不锈钢组成，覆有聚酯（聚对苯二甲酸乙二醇酯）纤维编织物，缝线的材料为聚丙烯，支架上有24K黄金标记。输送系统由扩张器、鞘管、撕开鞘、定位器、顶帽、金属套管、触发丝、手柄和旋柄组成。环氧乙烷灭菌，一次性使用。货架有效期2年。 | 该产品用于肾动脉开口以下的腹主动脉瘤的腔内隔绝性治疗。 | 13de098c-fac0-11eb-b658-0050568f9c84 | C02060800100001030890000235 | C02060800100001030890000235 | 血管介入治疗类材料 | 外周血管介入 | 腹主动脉延长支架 | 支架 | 不区分 | 髂动脉延长 | 18-73 | TFLE-18-73-ZT |  | 国械注进20163132905 | 13de098c-fac0-11eb-b658-0050568f9c84 |  | 腹主动脉 | 非招标范围内
外周血管支架类 | 腹主动脉 | 库克（中国）医疗贸易有限公司 | 库克公司 Cook Incorporated | 7e56797b-fabd-11eb-b658-0050568f9c84 | 腹主动脉瘤支架系统-支架 | 国械注进20163132905 |  | 该产品由预装Z-型覆膜支架和Z-trak放送系统组成。支架分为分杈型主体和同侧/对侧髂动脉分支。支架由304不锈钢组成，覆有聚酯（聚对苯二甲酸乙二醇酯）纤维编织物，缝线的材料为聚丙烯，支架上有24K黄金标记。输送系统由扩张器、鞘管、撕开鞘、定位器、顶帽、金属套管、触发丝、手柄和旋柄组成。环氧乙烷灭菌，一次性使用。货架有效期2年。 | 该产品用于肾动脉开口以下的腹主动脉瘤的腔内隔绝性治疗。 | 13de0b2e-fac0-11eb-b658-0050568f9c84 | C02060800100001030890000236 | C02060800100001030890000236 | 血管介入治疗类材料 | 外周血管介入 | 腹主动脉延长支架 | 支架 | 不区分 | 髂动脉延长 | 12-124 | TFLE-12-124-ZT |  | 国械注进20163132905 | 13de0b2e-fac0-11eb-b658-0050568f9c84 |  | 腹主动脉 | 非招标范围内
外周血管支架类 | 腹主动脉 | 库克（中国）医疗贸易有限公司 | 库克公司 Cook Incorporated | 7e56797b-fabd-11eb-b658-0050568f9c84 | 腹主动脉瘤支架系统-支架 | 国械注进20163132905 |  | 该产品由预装Z-型覆膜支架和Z-trak放送系统组成。支架分为分杈型主体和同侧/对侧髂动脉分支。支架由304不锈钢组成，覆有聚酯（聚对苯二甲酸乙二醇酯）纤维编织物，缝线的材料为聚丙烯，支架上有24K黄金标记。输送系统由扩张器、鞘管、撕开鞘、定位器、顶帽、金属套管、触发丝、手柄和旋柄组成。环氧乙烷灭菌，一次性使用。货架有效期2年。 | 该产品用于肾动脉开口以下的腹主动脉瘤的腔内隔绝性治疗。 | 13de0cd0-fac0-11eb-b658-0050568f9c84 | C02060800100001030890000237 | C02060800100001030890000237 | 血管介入治疗类材料 | 外周血管介入 | 腹主动脉延长支架 | 支架 | 不区分 | 髂动脉延长 | 8-71 | TFLE-8-71-ZT |  | 国械注进20163132905 | 13de0cd0-fac0-11eb-b658-0050568f9c84 |  | 腹主动脉 | 非招标范围内
外周血管支架类 | 腹主动脉 | 库克（中国）医疗贸易有限公司 | 库克公司 Cook Incorporated | 7e56797b-fabd-11eb-b658-0050568f9c84 | 腹主动脉瘤支架系统-支架 | 国械注进20163132905 |  | 该产品由预装Z-型覆膜支架和Z-trak放送系统组成。支架分为分杈型主体和同侧/对侧髂动脉分支。支架由304不锈钢组成，覆有聚酯（聚对苯二甲酸乙二醇酯）纤维编织物，缝线的材料为聚丙烯，支架上有24K黄金标记。输送系统由扩张器、鞘管、撕开鞘、定位器、顶帽、金属套管、触发丝、手柄和旋柄组成。环氧乙烷灭菌，一次性使用。货架有效期2年。 | 该产品用于肾动脉开口以下的腹主动脉瘤的腔内隔绝性治疗。 | 13de0e6e-fac0-11eb-b658-0050568f9c84 | C02060800100001030890000238 | C02060800100001030890000238 | 血管介入治疗类材料 | 外周血管介入 | 腹主动脉延长支架 | 支架 | 不区分 | 髂动脉延长 | 10-54 | TFLE-10-54-ZT |  | 国械注进20163132905 | 13de0e6e-fac0-11eb-b658-0050568f9c84 |  | 腹主动脉 | 非招标范围内
外周血管支架类 | 腹主动脉 | 库克（中国）医疗贸易有限公司 | 库克公司 Cook Incorporated | 7e56797b-fabd-11eb-b658-0050568f9c84 | 腹主动脉瘤支架系统-支架 | 国械注进20163132905 |  | 该产品由预装Z-型覆膜支架和Z-trak放送系统组成。支架分为分杈型主体和同侧/对侧髂动脉分支。支架由304不锈钢组成，覆有聚酯（聚对苯二甲酸乙二醇酯）纤维编织物，缝线的材料为聚丙烯，支架上有24K黄金标记。输送系统由扩张器、鞘管、撕开鞘、定位器、顶帽、金属套管、触发丝、手柄和旋柄组成。环氧乙烷灭菌，一次性使用。货架有效期2年。 | 该产品用于肾动脉开口以下的腹主动脉瘤的腔内隔绝性治疗。 | 13de0ff3-fac0-11eb-b658-0050568f9c84 | C02060800100001030890000239 | C02060800100001030890000239 | 血管介入治疗类材料 | 外周血管介入 | 腹主动脉延长支架 | 支架 | 不区分 | 髂动脉延长 | 14-124 | TFLE-14-124-ZT |  | 国械注进20163132905 | 13de0ff3-fac0-11eb-b658-0050568f9c84 |  | 腹主动脉 | 非招标范围内
外周血管支架类 | 腹主动脉 | 库克（中国）医疗贸易有限公司 | 库克公司 Cook Incorporated | 7e56797b-fabd-11eb-b658-0050568f9c84 | 腹主动脉瘤支架系统-支架 | 国械注进20163132905 |  | 该产品由预装Z-型覆膜支架和Z-trak放送系统组成。支架分为分杈型主体和同侧/对侧髂动脉分支。支架由304不锈钢组成，覆有聚酯（聚对苯二甲酸乙二醇酯）纤维编织物，缝线的材料为聚丙烯，支架上有24K黄金标记。输送系统由扩张器、鞘管、撕开鞘、定位器、顶帽、金属套管、触发丝、手柄和旋柄组成。环氧乙烷灭菌，一次性使用。货架有效期2年。 | 该产品用于肾动脉开口以下的腹主动脉瘤的腔内隔绝性治疗。 | 13de11a4-fac0-11eb-b658-0050568f9c84 | C02060800100001030890000240 | C02060800100001030890000240 | 血管介入治疗类材料 | 外周血管介入 | 腹主动脉延长支架 | 支架 | 不区分 | 髂动脉延长 | 22-56 | TFLE-22-56-ZT |  | 国械注进20163132905 | 13de11a4-fac0-11eb-b658-0050568f9c84 |  | 腹主动脉 | 非招标范围内
外周血管支架类 | 腹主动脉 | 库克（中国）医疗贸易有限公司 | 库克公司 Cook Incorporated | 7e56797b-fabd-11eb-b658-0050568f9c84 | 腹主动脉瘤支架系统-支架 | 国械注进20163132905 |  | 该产品由预装Z-型覆膜支架和Z-trak放送系统组成。支架分为分杈型主体和同侧/对侧髂动脉分支。支架由304不锈钢组成，覆有聚酯（聚对苯二甲酸乙二醇酯）纤维编织物，缝线的材料为聚丙烯，支架上有24K黄金标记。输送系统由扩张器、鞘管、撕开鞘、定位器、顶帽、金属套管、触发丝、手柄和旋柄组成。环氧乙烷灭菌，一次性使用。货架有效期2年。 | 该产品用于肾动脉开口以下的腹主动脉瘤的腔内隔绝性治疗。 | 13de1338-fac0-11eb-b658-0050568f9c84 | C02060800100001030890000241 | C02060800100001030890000241 | 血管介入治疗类材料 | 外周血管介入 | 腹主动脉延长支架 | 支架 | 不区分 | 髂动脉延长 | 22-90 | TFLE-22-90-ZT |  | 国械注进20163132905 | 13de1338-fac0-11eb-b658-0050568f9c84 |  | 腹主动脉 | 非招标范围内
外周血管支架类 | 腹主动脉 | 库克（中国）医疗贸易有限公司 | 库克公司 Cook Incorporated | 7e56797b-fabd-11eb-b658-0050568f9c84 | 腹主动脉瘤支架系统-支架 | 国械注进20163132905 |  | 该产品由预装Z-型覆膜支架和Z-trak放送系统组成。支架分为分杈型主体和同侧/对侧髂动脉分支。支架由304不锈钢组成，覆有聚酯（聚对苯二甲酸乙二醇酯）纤维编织物，缝线的材料为聚丙烯，支架上有24K黄金标记。输送系统由扩张器、鞘管、撕开鞘、定位器、顶帽、金属套管、触发丝、手柄和旋柄组成。环氧乙烷灭菌，一次性使用。货架有效期2年。 | 该产品用于肾动脉开口以下的腹主动脉瘤的腔内隔绝性治疗。 | 13de1553-fac0-11eb-b658-0050568f9c84 | C02060800100001030890000242 | C02060800100001030890000242 | 血管介入治疗类材料 | 外周血管介入 | 腹主动脉延长支架 | 支架 | 不区分 | 髂动脉延长 | 24-73 | TFLE-24-73-ZT |  | 国械注进20163132905 | 13de1553-fac0-11eb-b658-0050568f9c84 |  | 腹主动脉 | 非招标范围内
外周血管支架类 | 腹主动脉 | 库克（中国）医疗贸易有限公司 | 库克公司 Cook Incorporated | 7e56797b-fabd-11eb-b658-0050568f9c84 | 腹主动脉瘤支架系统-支架 | 国械注进20163132905 |  | 该产品由预装Z-型覆膜支架和Z-trak放送系统组成。支架分为分杈型主体和同侧/对侧髂动脉分支。支架由304不锈钢组成，覆有聚酯（聚对苯二甲酸乙二醇酯）纤维编织物，缝线的材料为聚丙烯，支架上有24K黄金标记。输送系统由扩张器、鞘管、撕开鞘、定位器、顶帽、金属套管、触发丝、手柄和旋柄组成。环氧乙烷灭菌，一次性使用。货架有效期2年。 | 该产品用于肾动脉开口以下的腹主动脉瘤的腔内隔绝性治疗。 | 13de1701-fac0-11eb-b658-0050568f9c84 | C02060800100001030890000243 | C02060800100001030890000243 | 血管介入治疗类材料 | 外周血管介入 | 腹主动脉延长支架 | 支架 | 不区分 | 髂动脉延长 | 8-88 | TFLE-8-88-ZT |  | 国械注进20163132905 | 13de1701-fac0-11eb-b658-0050568f9c84 |  | 腹主动脉 | 非招标范围内
外周血管支架类 | 腹主动脉 | 库克（中国）医疗贸易有限公司 | 库克公司 Cook Incorporated | 7e56797b-fabd-11eb-b658-0050568f9c84 | 腹主动脉瘤支架系统-支架 | 国械注进20163132905 |  | 该产品由预装Z-型覆膜支架和Z-trak放送系统组成。支架分为分杈型主体和同侧/对侧髂动脉分支。支架由304不锈钢组成，覆有聚酯（聚对苯二甲酸乙二醇酯）纤维编织物，缝线的材料为聚丙烯，支架上有24K黄金标记。输送系统由扩张器、鞘管、撕开鞘、定位器、顶帽、金属套管、触发丝、手柄和旋柄组成。环氧乙烷灭菌，一次性使用。货架有效期2年。 | 该产品用于肾动脉开口以下的腹主动脉瘤的腔内隔绝性治疗。 | 13e4a6d2-fac0-11eb-b658-0050568f9c84 | C02060800100001030890000254 | C02060800100001030890000254 | 血管介入治疗类材料 | 外周血管介入 | 腹主动脉延长支架 | 支架 | 不区分 | 髂动脉延长 | 10-122 | TFLE-10-122-ZT |  | 国械注进20163132905 | 13e4a6d2-fac0-11eb-b658-0050568f9c84 |  | 腹主动脉 | 非招标范围内
外周血管支架类 | 腹主动脉 | 库克（中国）医疗贸易有限公司 | 库克公司 Cook Incorporated | 7e56797b-fabd-11eb-b658-0050568f9c84 | 腹主动脉瘤支架系统-支架 | 国械注进20163132905 |  | 该产品由预装Z-型覆膜支架和Z-trak放送系统组成。支架分为分杈型主体和同侧/对侧髂动脉分支。支架由304不锈钢组成，覆有聚酯（聚对苯二甲酸乙二醇酯）纤维编织物，缝线的材料为聚丙烯，支架上有24K黄金标记。输送系统由扩张器、鞘管、撕开鞘、定位器、顶帽、金属套管、触发丝、手柄和旋柄组成。环氧乙烷灭菌，一次性使用。货架有效期2年。 | 该产品用于肾动脉开口以下的腹主动脉瘤的腔内隔绝性治疗。 | 13de204d-fac0-11eb-b658-0050568f9c84 | C02060800100001030890000244 | C02060800100001030890000244 | 血管介入治疗类材料 | 外周血管介入 | 腹主动脉延长支架 | 支架 | 不区分 | 髂动脉延长 | 12-107 | TFLE-12-107-ZT |  | 国械注进20163132905 | 13de204d-fac0-11eb-b658-0050568f9c84 |  | 腹主动脉 | 非招标范围内
外周血管支架类 | 腹主动脉 | 康蒂思（上海）医疗器械有限公司 | 康蒂思（爱尔兰）Cordis Cashel | d8a59152-aff5-11ec-a4e1-90e2ba8d9d30 | 腹主动脉瘤支架系统-覆膜支架 | 国械注进20163130340 |  | 该产品由输送系统和覆膜支架组成。支架主体材料为镍钛合金，带有钽和铂铱（仅分叉支架）标记带，覆膜材料为PET，缝线材料为PET和PTFE，覆膜加强粘合剂材料为丙烯酸聚氨酯。输送系统主要由手柄,导管主体和一体式导入鞘组成。输送系统外部涂覆亲水涂层。环氧乙烷灭菌，一次性使用。货架有效期两年。 | 腹主动脉瘤支架系统旨在对具备以下特征的肾下腹主动脉瘤病人进行血管内治疗:股动脉入路血管适合所选择的输送系统近端瘤颈长度 ≥ 10 毫米主动脉瘤颈直径 ≥ 17 毫米并且 ≤ 31 毫米主动脉瘤颈部适合肾上固定肾下和肾上瘤颈部之间的角度 ≤ 60°髂动脉固定长度 ≥ 15 毫米髂动脉直径 ≥ 7 毫米并且 ≤ 22 毫米最小完整 AAA 治疗长度(近端固定部位与远端固定部位之间的距离)≥ 128 毫米 形态适合进行动脉瘤修复 | 2f1075d5-aff6-11ec-a4e1-90e2ba8d9d30 | C02060800100001089050000019 | C02060800100001089050000019 | 血管介入治疗类材料 | 外周血管介入 | 腹主动脉延长支架 | 支架 | 不区分 | 髂动脉延长 | 远端直径13mm 长度8cm 输送系统内径11F 输送系统外径12F | IL1308 |  | 国械注进20163130340 | 2f1075d5-aff6-11ec-a4e1-90e2ba8d9d30 |  | 腹主动脉 | 非招标范围内
外周血管支架类 | 腹主动脉 | 康蒂思（上海）医疗器械有限公司 | 康蒂思（爱尔兰）Cordis Cashel | d8a59152-aff5-11ec-a4e1-90e2ba8d9d30 | 腹主动脉瘤支架系统-覆膜支架 | 国械注进20163130340 |  | 该产品由输送系统和覆膜支架组成。支架主体材料为镍钛合金，带有钽和铂铱（仅分叉支架）标记带，覆膜材料为PET，缝线材料为PET和PTFE，覆膜加强粘合剂材料为丙烯酸聚氨酯。输送系统主要由手柄,导管主体和一体式导入鞘组成。输送系统外部涂覆亲水涂层。环氧乙烷灭菌，一次性使用。货架有效期两年。 | 腹主动脉瘤支架系统旨在对具备以下特征的肾下腹主动脉瘤病人进行血管内治疗:股动脉入路血管适合所选择的输送系统近端瘤颈长度 ≥ 10 毫米主动脉瘤颈直径 ≥ 17 毫米并且 ≤ 31 毫米主动脉瘤颈部适合肾上固定肾下和肾上瘤颈部之间的角度 ≤ 60°髂动脉固定长度 ≥ 15 毫米髂动脉直径 ≥ 7 毫米并且 ≤ 22 毫米最小完整 AAA 治疗长度(近端固定部位与远端固定部位之间的距离)≥ 128 毫米 形态适合进行动脉瘤修复 | 2f107248-aff6-11ec-a4e1-90e2ba8d9d30 | C02060800100001089050000018 | C02060800100001089050000018 | 血管介入治疗类材料 | 外周血管介入 | 腹主动脉延长支架 | 支架 | 不区分 | 髂动脉延长 | 远端直径16mm 长度8cm 输送系统内径11F 输送系统外径12F | IL1608 |  | 国械注进20163130340 | 2f107248-aff6-11ec-a4e1-90e2ba8d9d30 |  | 腹主动脉 | 非招标范围内
外周血管支架类 | 腹主动脉 | 康蒂思（上海）医疗器械有限公司 | 康蒂思（爱尔兰）Cordis Cashel | d8a59152-aff5-11ec-a4e1-90e2ba8d9d30 | 腹主动脉瘤支架系统-覆膜支架 | 国械注进20163130340 |  | 该产品由输送系统和覆膜支架组成。支架主体材料为镍钛合金，带有钽和铂铱（仅分叉支架）标记带，覆膜材料为PET，缝线材料为PET和PTFE，覆膜加强粘合剂材料为丙烯酸聚氨酯。输送系统主要由手柄,导管主体和一体式导入鞘组成。输送系统外部涂覆亲水涂层。环氧乙烷灭菌，一次性使用。货架有效期两年。 | 腹主动脉瘤支架系统旨在对具备以下特征的肾下腹主动脉瘤病人进行血管内治疗:股动脉入路血管适合所选择的输送系统近端瘤颈长度 ≥ 10 毫米主动脉瘤颈直径 ≥ 17 毫米并且 ≤ 31 毫米主动脉瘤颈部适合肾上固定肾下和肾上瘤颈部之间的角度 ≤ 60°髂动脉固定长度 ≥ 15 毫米髂动脉直径 ≥ 7 毫米并且 ≤ 22 毫米最小完整 AAA 治疗长度(近端固定部位与远端固定部位之间的距离)≥ 128 毫米 形态适合进行动脉瘤修复 | 2f106e77-aff6-11ec-a4e1-90e2ba8d9d30 | C02060800100001089050000017 | C02060800100001089050000017 | 血管介入治疗类材料 | 外周血管介入 | 腹主动脉延长支架 | 支架 | 不区分 | 髂动脉延长 | 远端直径20mm 长度10cm 输送系统内径11F 输送系统外径12F | IL2010 |  | 国械注进20163130340 | 2f106e77-aff6-11ec-a4e1-90e2ba8d9d30 |  | 腹主动脉 | 非招标范围内
外周血管支架类 | 腹主动脉 | 康蒂思（上海）医疗器械有限公司 | 康蒂思（爱尔兰）Cordis Cashel | d8a59152-aff5-11ec-a4e1-90e2ba8d9d30 | 腹主动脉瘤支架系统-覆膜支架 | 国械注进20163130340 |  | 该产品由输送系统和覆膜支架组成。支架主体材料为镍钛合金，带有钽和铂铱（仅分叉支架）标记带，覆膜材料为PET，缝线材料为PET和PTFE，覆膜加强粘合剂材料为丙烯酸聚氨酯。输送系统主要由手柄,导管主体和一体式导入鞘组成。输送系统外部涂覆亲水涂层。环氧乙烷灭菌，一次性使用。货架有效期两年。 | 腹主动脉瘤支架系统旨在对具备以下特征的肾下腹主动脉瘤病人进行血管内治疗:股动脉入路血管适合所选择的输送系统近端瘤颈长度 ≥ 10 毫米主动脉瘤颈直径 ≥ 17 毫米并且 ≤ 31 毫米主动脉瘤颈部适合肾上固定肾下和肾上瘤颈部之间的角度 ≤ 60°髂动脉固定长度 ≥ 15 毫米髂动脉直径 ≥ 7 毫米并且 ≤ 22 毫米最小完整 AAA 治疗长度(近端固定部位与远端固定部位之间的距离)≥ 128 毫米 形态适合进行动脉瘤修复 | 2f105ed8-aff6-11ec-a4e1-90e2ba8d9d30 | C02060800100001089050000016 | C02060800100001089050000016 | 血管介入治疗类材料 | 外周血管介入 | 腹主动脉延长支架 | 支架 | 不区分 | 髂动脉延长 | 远端直径20mm 长度8cm 输送系统内径11F 输送系统外径12F | IL2008 |  | 国械注进20163130340 | 2f105ed8-aff6-11ec-a4e1-90e2ba8d9d30 |  | 腹主动脉 | 非招标范围内
外周血管支架类 | 腹主动脉 | 康蒂思（上海）医疗器械有限公司 | 康蒂思（爱尔兰）Cordis Cashel | d8a59152-aff5-11ec-a4e1-90e2ba8d9d30 | 腹主动脉瘤支架系统-覆膜支架 | 国械注进20163130340 |  | 该产品由输送系统和覆膜支架组成。支架主体材料为镍钛合金，带有钽和铂铱（仅分叉支架）标记带，覆膜材料为PET，缝线材料为PET和PTFE，覆膜加强粘合剂材料为丙烯酸聚氨酯。输送系统主要由手柄,导管主体和一体式导入鞘组成。输送系统外部涂覆亲水涂层。环氧乙烷灭菌，一次性使用。货架有效期两年。 | 腹主动脉瘤支架系统旨在对具备以下特征的肾下腹主动脉瘤病人进行血管内治疗:股动脉入路血管适合所选择的输送系统近端瘤颈长度 ≥ 10 毫米主动脉瘤颈直径 ≥ 17 毫米并且 ≤ 31 毫米主动脉瘤颈部适合肾上固定肾下和肾上瘤颈部之间的角度 ≤ 60°髂动脉固定长度 ≥ 15 毫米髂动脉直径 ≥ 7 毫米并且 ≤ 22 毫米最小完整 AAA 治疗长度(近端固定部位与远端固定部位之间的距离)≥ 128 毫米 形态适合进行动脉瘤修复 | 2f105aef-aff6-11ec-a4e1-90e2ba8d9d30 | C02060800100001089050000015 | C02060800100001089050000015 | 血管介入治疗类材料 | 外周血管介入 | 腹主动脉延长支架 | 支架 | 不区分 | 髂动脉延长 | 远端直径20mm 长度14cm 输送系统内径11F 输送系统外径12F | IL2014 |  | 国械注进20163130340 | 2f105aef-aff6-11ec-a4e1-90e2ba8d9d30 |  | 腹主动脉 | 非招标范围内
外周血管支架类 | 腹主动脉 | 康蒂思（上海）医疗器械有限公司 | 康蒂思（爱尔兰）Cordis Cashel | d8a59152-aff5-11ec-a4e1-90e2ba8d9d30 | 腹主动脉瘤支架系统-覆膜支架 | 国械注进20163130340 |  | 该产品由输送系统和覆膜支架组成。支架主体材料为镍钛合金，带有钽和铂铱（仅分叉支架）标记带，覆膜材料为PET，缝线材料为PET和PTFE，覆膜加强粘合剂材料为丙烯酸聚氨酯。输送系统主要由手柄,导管主体和一体式导入鞘组成。输送系统外部涂覆亲水涂层。环氧乙烷灭菌，一次性使用。货架有效期两年。 | 腹主动脉瘤支架系统旨在对具备以下特征的肾下腹主动脉瘤病人进行血管内治疗:股动脉入路血管适合所选择的输送系统近端瘤颈长度 ≥ 10 毫米主动脉瘤颈直径 ≥ 17 毫米并且 ≤ 31 毫米主动脉瘤颈部适合肾上固定肾下和肾上瘤颈部之间的角度 ≤ 60°髂动脉固定长度 ≥ 15 毫米髂动脉直径 ≥ 7 毫米并且 ≤ 22 毫米最小完整 AAA 治疗长度(近端固定部位与远端固定部位之间的距离)≥ 128 毫米 形态适合进行动脉瘤修复 | 2f103b40-aff6-11ec-a4e1-90e2ba8d9d30 | C02060800100001089050000014 | C02060800100001089050000014 | 血管介入治疗类材料 | 外周血管介入 | 腹主动脉延长支架 | 支架 | 不区分 | 髂动脉延长 | 远端直径24mm 长度14cm 输送系统内径12F 输送系统外径13F | IL2414 |  | 国械注进20163130340 | 2f103b40-aff6-11ec-a4e1-90e2ba8d9d30 |  | 腹主动脉 | 非招标范围内
外周血管支架类 | 腹主动脉 | 康蒂思（上海）医疗器械有限公司 | 康蒂思（爱尔兰）Cordis Cashel | d8a59152-aff5-11ec-a4e1-90e2ba8d9d30 | 腹主动脉瘤支架系统-覆膜支架 | 国械注进20163130340 |  | 该产品由输送系统和覆膜支架组成。支架主体材料为镍钛合金，带有钽和铂铱（仅分叉支架）标记带，覆膜材料为PET，缝线材料为PET和PTFE，覆膜加强粘合剂材料为丙烯酸聚氨酯。输送系统主要由手柄,导管主体和一体式导入鞘组成。输送系统外部涂覆亲水涂层。环氧乙烷灭菌，一次性使用。货架有效期两年。 | 腹主动脉瘤支架系统旨在对具备以下特征的肾下腹主动脉瘤病人进行血管内治疗:股动脉入路血管适合所选择的输送系统近端瘤颈长度 ≥ 10 毫米主动脉瘤颈直径 ≥ 17 毫米并且 ≤ 31 毫米主动脉瘤颈部适合肾上固定肾下和肾上瘤颈部之间的角度 ≤ 60°髂动脉固定长度 ≥ 15 毫米髂动脉直径 ≥ 7 毫米并且 ≤ 22 毫米最小完整 AAA 治疗长度(近端固定部位与远端固定部位之间的距离)≥ 128 毫米 形态适合进行动脉瘤修复 | 2f1037bb-aff6-11ec-a4e1-90e2ba8d9d30 | C02060800100001089050000013 | C02060800100001089050000013 | 血管介入治疗类材料 | 外周血管介入 | 腹主动脉延长支架 | 支架 | 不区分 | 髂动脉延长 | 远端直径10mm 长度12cm 输送系统内径11F 输送系统外径12F | IL1012 |  | 国械注进20163130340 | 2f1037bb-aff6-11ec-a4e1-90e2ba8d9d30 |  | 腹主动脉 | 非招标范围内
外周血管支架类 | 腹主动脉 | 康蒂思（上海）医疗器械有限公司 | 康蒂思（爱尔兰）Cordis Cashel | d8a59152-aff5-11ec-a4e1-90e2ba8d9d30 | 腹主动脉瘤支架系统-覆膜支架 | 国械注进20163130340 |  | 该产品由输送系统和覆膜支架组成。支架主体材料为镍钛合金，带有钽和铂铱（仅分叉支架）标记带，覆膜材料为PET，缝线材料为PET和PTFE，覆膜加强粘合剂材料为丙烯酸聚氨酯。输送系统主要由手柄,导管主体和一体式导入鞘组成。输送系统外部涂覆亲水涂层。环氧乙烷灭菌，一次性使用。货架有效期两年。 | 腹主动脉瘤支架系统旨在对具备以下特征的肾下腹主动脉瘤病人进行血管内治疗:股动脉入路血管适合所选择的输送系统近端瘤颈长度 ≥ 10 毫米主动脉瘤颈直径 ≥ 17 毫米并且 ≤ 31 毫米主动脉瘤颈部适合肾上固定肾下和肾上瘤颈部之间的角度 ≤ 60°髂动脉固定长度 ≥ 15 毫米髂动脉直径 ≥ 7 毫米并且 ≤ 22 毫米最小完整 AAA 治疗长度(近端固定部位与远端固定部位之间的距离)≥ 128 毫米 形态适合进行动脉瘤修复 | 2f103431-aff6-11ec-a4e1-90e2ba8d9d30 | C02060800100001089050000012 | C02060800100001089050000012 | 血管介入治疗类材料 | 外周血管介入 | 腹主动脉延长支架 | 支架 | 不区分 | 髂动脉延长 | 远端直径13mm 长度12cm 输送系统内径11F 输送系统外径12F | IL1312 |  | 国械注进20163130340 | 2f103431-aff6-11ec-a4e1-90e2ba8d9d30 |  | 腹主动脉 | 非招标范围内
外周血管支架类 | 腹主动脉 | 康蒂思（上海）医疗器械有限公司 | 康蒂思（爱尔兰）Cordis Cashel | d8a59152-aff5-11ec-a4e1-90e2ba8d9d30 | 腹主动脉瘤支架系统-覆膜支架 | 国械注进20163130340 |  | 该产品由输送系统和覆膜支架组成。支架主体材料为镍钛合金，带有钽和铂铱（仅分叉支架）标记带，覆膜材料为PET，缝线材料为PET和PTFE，覆膜加强粘合剂材料为丙烯酸聚氨酯。输送系统主要由手柄,导管主体和一体式导入鞘组成。输送系统外部涂覆亲水涂层。环氧乙烷灭菌，一次性使用。货架有效期两年。 | 腹主动脉瘤支架系统旨在对具备以下特征的肾下腹主动脉瘤病人进行血管内治疗:股动脉入路血管适合所选择的输送系统近端瘤颈长度 ≥ 10 毫米主动脉瘤颈直径 ≥ 17 毫米并且 ≤ 31 毫米主动脉瘤颈部适合肾上固定肾下和肾上瘤颈部之间的角度 ≤ 60°髂动脉固定长度 ≥ 15 毫米髂动脉直径 ≥ 7 毫米并且 ≤ 22 毫米最小完整 AAA 治疗长度(近端固定部位与远端固定部位之间的距离)≥ 128 毫米 形态适合进行动脉瘤修复 | 2f101947-aff6-11ec-a4e1-90e2ba8d9d30 | C02060800100001089050000011 | C02060800100001089050000011 | 血管介入治疗类材料 | 外周血管介入 | 腹主动脉延长支架 | 支架 | 不区分 | 髂动脉延长 | 远端直径13mm 长度14cm 输送系统内径11F 输送系统外径12F | IL1314 |  | 国械注进20163130340 | 2f101947-aff6-11ec-a4e1-90e2ba8d9d30 |  | 腹主动脉 | 非招标范围内
外周血管支架类 | 腹主动脉 | 康蒂思（上海）医疗器械有限公司 | 康蒂思（爱尔兰）Cordis Cashel | d8a59152-aff5-11ec-a4e1-90e2ba8d9d30 | 腹主动脉瘤支架系统-覆膜支架 | 国械注进20163130340 |  | 该产品由输送系统和覆膜支架组成。支架主体材料为镍钛合金，带有钽和铂铱（仅分叉支架）标记带，覆膜材料为PET，缝线材料为PET和PTFE，覆膜加强粘合剂材料为丙烯酸聚氨酯。输送系统主要由手柄,导管主体和一体式导入鞘组成。输送系统外部涂覆亲水涂层。环氧乙烷灭菌，一次性使用。货架有效期两年。 | 腹主动脉瘤支架系统旨在对具备以下特征的肾下腹主动脉瘤病人进行血管内治疗:股动脉入路血管适合所选择的输送系统近端瘤颈长度 ≥ 10 毫米主动脉瘤颈直径 ≥ 17 毫米并且 ≤ 31 毫米主动脉瘤颈部适合肾上固定肾下和肾上瘤颈部之间的角度 ≤ 60°髂动脉固定长度 ≥ 15 毫米髂动脉直径 ≥ 7 毫米并且 ≤ 22 毫米最小完整 AAA 治疗长度(近端固定部位与远端固定部位之间的距离)≥ 128 毫米 形态适合进行动脉瘤修复 | 2f10158e-aff6-11ec-a4e1-90e2ba8d9d30 | C02060800100001089050000010 | C02060800100001089050000010 | 血管介入治疗类材料 | 外周血管介入 | 腹主动脉延长支架 | 支架 | 不区分 | 髂动脉延长 | 远端直径16mm 长度10cm 输送系统内径11F 输送系统外径12F | IL1610 |  | 国械注进20163130340 | 2f10158e-aff6-11ec-a4e1-90e2ba8d9d30 |  | 腹主动脉 | 非招标范围内
外周血管支架类 | 腹主动脉 | 康蒂思（上海）医疗器械有限公司 | 康蒂思（爱尔兰）Cordis Cashel | d8a59152-aff5-11ec-a4e1-90e2ba8d9d30 | 腹主动脉瘤支架系统-覆膜支架 | 国械注进20163130340 |  | 该产品由输送系统和覆膜支架组成。支架主体材料为镍钛合金，带有钽和铂铱（仅分叉支架）标记带，覆膜材料为PET，缝线材料为PET和PTFE，覆膜加强粘合剂材料为丙烯酸聚氨酯。输送系统主要由手柄,导管主体和一体式导入鞘组成。输送系统外部涂覆亲水涂层。环氧乙烷灭菌，一次性使用。货架有效期两年。 | 腹主动脉瘤支架系统旨在对具备以下特征的肾下腹主动脉瘤病人进行血管内治疗:股动脉入路血管适合所选择的输送系统近端瘤颈长度 ≥ 10 毫米主动脉瘤颈直径 ≥ 17 毫米并且 ≤ 31 毫米主动脉瘤颈部适合肾上固定肾下和肾上瘤颈部之间的角度 ≤ 60°髂动脉固定长度 ≥ 15 毫米髂动脉直径 ≥ 7 毫米并且 ≤ 22 毫米最小完整 AAA 治疗长度(近端固定部位与远端固定部位之间的距离)≥ 128 毫米 形态适合进行动脉瘤修复 | 2f10123e-aff6-11ec-a4e1-90e2ba8d9d30 | C02060800100001089050000009 | C02060800100001089050000009 | 血管介入治疗类材料 | 外周血管介入 | 腹主动脉延长支架 | 支架 | 不区分 | 髂动脉延长 | 远端直径16mm 长度12cm 输送系统内径11F 输送系统外径12F | IL1612 |  | 国械注进20163130340 | 2f10123e-aff6-11ec-a4e1-90e2ba8d9d30 |  | 腹主动脉 | 非招标范围内
外周血管支架类 | 腹主动脉 | 康蒂思（上海）医疗器械有限公司 | 康蒂思（爱尔兰）Cordis Cashel | d8a59152-aff5-11ec-a4e1-90e2ba8d9d30 | 腹主动脉瘤支架系统-覆膜支架 | 国械注进20163130340 |  | 该产品由输送系统和覆膜支架组成。支架主体材料为镍钛合金，带有钽和铂铱（仅分叉支架）标记带，覆膜材料为PET，缝线材料为PET和PTFE，覆膜加强粘合剂材料为丙烯酸聚氨酯。输送系统主要由手柄,导管主体和一体式导入鞘组成。输送系统外部涂覆亲水涂层。环氧乙烷灭菌，一次性使用。货架有效期两年。 | 腹主动脉瘤支架系统旨在对具备以下特征的肾下腹主动脉瘤病人进行血管内治疗:股动脉入路血管适合所选择的输送系统近端瘤颈长度 ≥ 10 毫米主动脉瘤颈直径 ≥ 17 毫米并且 ≤ 31 毫米主动脉瘤颈部适合肾上固定肾下和肾上瘤颈部之间的角度 ≤ 60°髂动脉固定长度 ≥ 15 毫米髂动脉直径 ≥ 7 毫米并且 ≤ 22 毫米最小完整 AAA 治疗长度(近端固定部位与远端固定部位之间的距离)≥ 128 毫米 形态适合进行动脉瘤修复 | 2f100ef2-aff6-11ec-a4e1-90e2ba8d9d30 | C02060800100001089050000008 | C02060800100001089050000008 | 血管介入治疗类材料 | 外周血管介入 | 腹主动脉延长支架 | 支架 | 不区分 | 髂动脉延长 | 远端直径10mm 长度10cm 输送系统内径11F 输送系统外径12F | IL1010 |  | 国械注进20163130340 | 2f100ef2-aff6-11ec-a4e1-90e2ba8d9d30 |  | 腹主动脉 | 非招标范围内
外周血管支架类 | 腹主动脉 | 康蒂思（上海）医疗器械有限公司 | 康蒂思（爱尔兰）Cordis Cashel | d8a59152-aff5-11ec-a4e1-90e2ba8d9d30 | 腹主动脉瘤支架系统-覆膜支架 | 国械注进20163130340 |  | 该产品由输送系统和覆膜支架组成。支架主体材料为镍钛合金，带有钽和铂铱（仅分叉支架）标记带，覆膜材料为PET，缝线材料为PET和PTFE，覆膜加强粘合剂材料为丙烯酸聚氨酯。输送系统主要由手柄,导管主体和一体式导入鞘组成。输送系统外部涂覆亲水涂层。环氧乙烷灭菌，一次性使用。货架有效期两年。 | 腹主动脉瘤支架系统旨在对具备以下特征的肾下腹主动脉瘤病人进行血管内治疗:股动脉入路血管适合所选择的输送系统近端瘤颈长度 ≥ 10 毫米主动脉瘤颈直径 ≥ 17 毫米并且 ≤ 31 毫米主动脉瘤颈部适合肾上固定肾下和肾上瘤颈部之间的角度 ≤ 60°髂动脉固定长度 ≥ 15 毫米髂动脉直径 ≥ 7 毫米并且 ≤ 22 毫米最小完整 AAA 治疗长度(近端固定部位与远端固定部位之间的距离)≥ 128 毫米 形态适合进行动脉瘤修复 | 2f100b90-aff6-11ec-a4e1-90e2ba8d9d30 | C02060800100001089050000007 | C02060800100001089050000007 | 血管介入治疗类材料 | 外周血管介入 | 腹主动脉延长支架 | 支架 | 不区分 | 髂动脉延长 | 远端直径24mm 长度12cm 输送系统内径12F 输送系统外径13F | IL2412 |  | 国械注进20163130340 | 2f100b90-aff6-11ec-a4e1-90e2ba8d9d30 |  | 腹主动脉 | 非招标范围内
外周血管支架类 | 腹主动脉 | 康蒂思（上海）医疗器械有限公司 | 康蒂思（爱尔兰）Cordis Cashel | d8a59152-aff5-11ec-a4e1-90e2ba8d9d30 | 腹主动脉瘤支架系统-覆膜支架 | 国械注进20163130340 |  | 该产品由输送系统和覆膜支架组成。支架主体材料为镍钛合金，带有钽和铂铱（仅分叉支架）标记带，覆膜材料为PET，缝线材料为PET和PTFE，覆膜加强粘合剂材料为丙烯酸聚氨酯。输送系统主要由手柄,导管主体和一体式导入鞘组成。输送系统外部涂覆亲水涂层。环氧乙烷灭菌，一次性使用。货架有效期两年。 | 腹主动脉瘤支架系统旨在对具备以下特征的肾下腹主动脉瘤病人进行血管内治疗:股动脉入路血管适合所选择的输送系统近端瘤颈长度 ≥ 10 毫米主动脉瘤颈直径 ≥ 17 毫米并且 ≤ 31 毫米主动脉瘤颈部适合肾上固定肾下和肾上瘤颈部之间的角度 ≤ 60°髂动脉固定长度 ≥ 15 毫米髂动脉直径 ≥ 7 毫米并且 ≤ 22 毫米最小完整 AAA 治疗长度(近端固定部位与远端固定部位之间的距离)≥ 128 毫米 形态适合进行动脉瘤修复 | 2f1007df-aff6-11ec-a4e1-90e2ba8d9d30 | C02060800100001089050000006 | C02060800100001089050000006 | 血管介入治疗类材料 | 外周血管介入 | 腹主动脉延长支架 | 支架 | 不区分 | 髂动脉延长 | 远端直径10mm 长度14cm 输送系统内径11F 输送系统外径12F | IL1014 |  | 国械注进20163130340 | 2f1007df-aff6-11ec-a4e1-90e2ba8d9d30 |  | 腹主动脉 | 非招标范围内
外周血管支架类 | 腹主动脉 | 康蒂思（上海）医疗器械有限公司 | 康蒂思（爱尔兰）Cordis Cashel | d8a59152-aff5-11ec-a4e1-90e2ba8d9d30 | 腹主动脉瘤支架系统-覆膜支架 | 国械注进20163130340 |  | 该产品由输送系统和覆膜支架组成。支架主体材料为镍钛合金，带有钽和铂铱（仅分叉支架）标记带，覆膜材料为PET，缝线材料为PET和PTFE，覆膜加强粘合剂材料为丙烯酸聚氨酯。输送系统主要由手柄,导管主体和一体式导入鞘组成。输送系统外部涂覆亲水涂层。环氧乙烷灭菌，一次性使用。货架有效期两年。 | 腹主动脉瘤支架系统旨在对具备以下特征的肾下腹主动脉瘤病人进行血管内治疗:股动脉入路血管适合所选择的输送系统近端瘤颈长度 ≥ 10 毫米主动脉瘤颈直径 ≥ 17 毫米并且 ≤ 31 毫米主动脉瘤颈部适合肾上固定肾下和肾上瘤颈部之间的角度 ≤ 60°髂动脉固定长度 ≥ 15 毫米髂动脉直径 ≥ 7 毫米并且 ≤ 22 毫米最小完整 AAA 治疗长度(近端固定部位与远端固定部位之间的距离)≥ 128 毫米 形态适合进行动脉瘤修复 | 2f0ffae8-aff6-11ec-a4e1-90e2ba8d9d30 | C02060800100001089050000005 | C02060800100001089050000005 | 血管介入治疗类材料 | 外周血管介入 | 腹主动脉延长支架 | 支架 | 不区分 | 髂动脉延长 | 远端直径16mm 长度14cm 输送系统内径11F 输送系统外径12F | IL1614 |  | 国械注进20163130340 | 2f0ffae8-aff6-11ec-a4e1-90e2ba8d9d30 |  | 腹主动脉 | 非招标范围内
外周血管支架类 | 腹主动脉 | 康蒂思（上海）医疗器械有限公司 | 康蒂思（爱尔兰）Cordis Cashel | d8a59152-aff5-11ec-a4e1-90e2ba8d9d30 | 腹主动脉瘤支架系统-覆膜支架 | 国械注进20163130340 |  | 该产品由输送系统和覆膜支架组成。支架主体材料为镍钛合金，带有钽和铂铱（仅分叉支架）标记带，覆膜材料为PET，缝线材料为PET和PTFE，覆膜加强粘合剂材料为丙烯酸聚氨酯。输送系统主要由手柄,导管主体和一体式导入鞘组成。输送系统外部涂覆亲水涂层。环氧乙烷灭菌，一次性使用。货架有效期两年。 | 腹主动脉瘤支架系统旨在对具备以下特征的肾下腹主动脉瘤病人进行血管内治疗:股动脉入路血管适合所选择的输送系统近端瘤颈长度 ≥ 10 毫米主动脉瘤颈直径 ≥ 17 毫米并且 ≤ 31 毫米主动脉瘤颈部适合肾上固定肾下和肾上瘤颈部之间的角度 ≤ 60°髂动脉固定长度 ≥ 15 毫米髂动脉直径 ≥ 7 毫米并且 ≤ 22 毫米最小完整 AAA 治疗长度(近端固定部位与远端固定部位之间的距离)≥ 128 毫米 形态适合进行动脉瘤修复 | 2f0ff72e-aff6-11ec-a4e1-90e2ba8d9d30 | C02060800100001089050000004 | C02060800100001089050000004 | 血管介入治疗类材料 | 外周血管介入 | 腹主动脉延长支架 | 支架 | 不区分 | 髂动脉延长 | 远端直径13mm 长度10cm 输送系统内径11F 输送系统外径12F | IL1310 |  | 国械注进20163130340 | 2f0ff72e-aff6-11ec-a4e1-90e2ba8d9d30 |  | 腹主动脉 | 非招标范围内
外周血管支架类 | 腹主动脉 | 康蒂思（上海）医疗器械有限公司 | 康蒂思（爱尔兰）Cordis Cashel | d8a59152-aff5-11ec-a4e1-90e2ba8d9d30 | 腹主动脉瘤支架系统-覆膜支架 | 国械注进20163130340 |  | 该产品由输送系统和覆膜支架组成。支架主体材料为镍钛合金，带有钽和铂铱（仅分叉支架）标记带，覆膜材料为PET，缝线材料为PET和PTFE，覆膜加强粘合剂材料为丙烯酸聚氨酯。输送系统主要由手柄,导管主体和一体式导入鞘组成。输送系统外部涂覆亲水涂层。环氧乙烷灭菌，一次性使用。货架有效期两年。 | 腹主动脉瘤支架系统旨在对具备以下特征的肾下腹主动脉瘤病人进行血管内治疗:股动脉入路血管适合所选择的输送系统近端瘤颈长度 ≥ 10 毫米主动脉瘤颈直径 ≥ 17 毫米并且 ≤ 31 毫米主动脉瘤颈部适合肾上固定肾下和肾上瘤颈部之间的角度 ≤ 60°髂动脉固定长度 ≥ 15 毫米髂动脉直径 ≥ 7 毫米并且 ≤ 22 毫米最小完整 AAA 治疗长度(近端固定部位与远端固定部位之间的距离)≥ 128 毫米 形态适合进行动脉瘤修复 | 2f0ff364-aff6-11ec-a4e1-90e2ba8d9d30 | C02060800100001089050000003 | C02060800100001089050000003 | 血管介入治疗类材料 | 外周血管介入 | 腹主动脉延长支架 | 支架 | 不区分 | 髂动脉延长 | 远端直径20mm 长度12cm 输送系统内径11F 输送系统外径12F | IL2012 |  | 国械注进20163130340 | 2f0ff364-aff6-11ec-a4e1-90e2ba8d9d30 |  | 腹主动脉 | 非招标范围内
外周血管支架类 | 腹主动脉 | 康蒂思（上海）医疗器械有限公司 | 康蒂思（爱尔兰）Cordis Cashel | d8a59152-aff5-11ec-a4e1-90e2ba8d9d30 | 腹主动脉瘤支架系统-覆膜支架 | 国械注进20163130340 |  | 该产品由输送系统和覆膜支架组成。支架主体材料为镍钛合金，带有钽和铂铱（仅分叉支架）标记带，覆膜材料为PET，缝线材料为PET和PTFE，覆膜加强粘合剂材料为丙烯酸聚氨酯。输送系统主要由手柄,导管主体和一体式导入鞘组成。输送系统外部涂覆亲水涂层。环氧乙烷灭菌，一次性使用。货架有效期两年。 | 腹主动脉瘤支架系统旨在对具备以下特征的肾下腹主动脉瘤病人进行血管内治疗:股动脉入路血管适合所选择的输送系统近端瘤颈长度 ≥ 10 毫米主动脉瘤颈直径 ≥ 17 毫米并且 ≤ 31 毫米主动脉瘤颈部适合肾上固定肾下和肾上瘤颈部之间的角度 ≤ 60°髂动脉固定长度 ≥ 15 毫米髂动脉直径 ≥ 7 毫米并且 ≤ 22 毫米最小完整 AAA 治疗长度(近端固定部位与远端固定部位之间的距离)≥ 128 毫米 形态适合进行动脉瘤修复 | 2f0fee87-aff6-11ec-a4e1-90e2ba8d9d30 | C02060800100001089050000002 | C02060800100001089050000002 | 血管介入治疗类材料 | 外周血管介入 | 腹主动脉延长支架 | 支架 | 不区分 | 髂动脉延长 | 远端直径24mm 长度10cm 输送系统内径12F 输送系统外径13F | IL2410 |  | 国械注进20163130340 | 2f0fee87-aff6-11ec-a4e1-90e2ba8d9d30 |  | 腹主动脉 | 非招标范围内
外周血管支架类 | 腹主动脉 | 康蒂思（上海）医疗器械有限公司 | 康蒂思（爱尔兰）Cordis Cashel | d8a59152-aff5-11ec-a4e1-90e2ba8d9d30 | 腹主动脉瘤支架系统-覆膜支架 | 国械注进20163130340 |  | 该产品由输送系统和覆膜支架组成。支架主体材料为镍钛合金，带有钽和铂铱（仅分叉支架）标记带，覆膜材料为PET，缝线材料为PET和PTFE，覆膜加强粘合剂材料为丙烯酸聚氨酯。输送系统主要由手柄,导管主体和一体式导入鞘组成。输送系统外部涂覆亲水涂层。环氧乙烷灭菌，一次性使用。货架有效期两年。 | 腹主动脉瘤支架系统旨在对具备以下特征的肾下腹主动脉瘤病人进行血管内治疗:股动脉入路血管适合所选择的输送系统近端瘤颈长度 ≥ 10 毫米主动脉瘤颈直径 ≥ 17 毫米并且 ≤ 31 毫米主动脉瘤颈部适合肾上固定肾下和肾上瘤颈部之间的角度 ≤ 60°髂动脉固定长度 ≥ 15 毫米髂动脉直径 ≥ 7 毫米并且 ≤ 22 毫米最小完整 AAA 治疗长度(近端固定部位与远端固定部位之间的距离)≥ 128 毫米 形态适合进行动脉瘤修复 | 2f0fd882-aff6-11ec-a4e1-90e2ba8d9d30 | C02060800100001089050000001 | C02060800100001089050000001 | 血管介入治疗类材料 | 外周血管介入 | 腹主动脉延长支架 | 支架 | 不区分 | 髂动脉延长 | 远端直径10mm 长度8cm 输送系统内径11F 输送系统外径12F | IL1008 |  | 国械注进20163130340 | 2f0fd882-aff6-11ec-a4e1-90e2ba8d9d30 |  | 腹主动脉 | 非招标范围内
外周血管支架类 | 胆道系统 | 康蒂思（上海）医疗器械有限公司 | Cordis Cashel | cc1cd28b-0a13-11ea-99e3-fa163e0a8baf | 支架系统 | 国械注进20173461859 |  | 该产品由球囊扩张导管、预装在球囊上的支架和附件组成。支架的材料为L605钴铬合金；球囊扩张导管为配合0.014''导丝使用的球囊扩张导管（RX型），球囊的材料为尼龙12，球囊上有两个铂/铱合金标记带；附件包括冲洗针和304L不锈钢导入鞘管。环氧乙烷灭菌，一次性使用。 | 0.014周围支架系统用于治疗主动脉弓下方的周围动脉粥样硬化疾病，0.014经肝胆管支架系统用于缓解胆管树中的恶性肿瘤。 | caa1630d-cd2b-11e9-953f-fa163e0a8baf |  | C02061200101001089050000024 | 血管介入治疗类材料 | 外周血管介入 | 多外周动脉支架 | 支架 | 合金 | 球扩 | 直径：7mm 长度:24mm 胆道支架 输送杆 80cm | PB2470BPS |  | 国械注进20173461859 | caa1630d-cd2b-11e9-953f-fa163e0a8baf |  | 胆道系统 | 非招标范围内 | 未匹配到医保编码
外周血管支架类 | 胆道系统 | 康蒂思（上海）医疗器械有限公司 | Cordis Cashel | cc1cd28b-0a13-11ea-99e3-fa163e0a8baf | 支架系统 | 国械注进20173461859 |  | 该产品由球囊扩张导管、预装在球囊上的支架和附件组成。支架的材料为L605钴铬合金；球囊扩张导管为配合0.014''导丝使用的球囊扩张导管（RX型），球囊的材料为尼龙12，球囊上有两个铂/铱合金标记带；附件包括冲洗针和304L不锈钢导入鞘管。环氧乙烷灭菌，一次性使用。 | 0.014周围支架系统用于治疗主动脉弓下方的周围动脉粥样硬化疾病，0.014经肝胆管支架系统用于缓解胆管树中的恶性肿瘤。 | caa161ac-cd2b-11e9-953f-fa163e0a8baf |  | C02061200101001089050000023 | 血管介入治疗类材料 | 外周血管介入 | 多外周动脉支架 | 支架 | 合金 | 球扩 | 直径：7mm 长度:18mm 胆道支架 输送杆 142cm | PB1870BPX |  | 国械注进20173461859 | caa161ac-cd2b-11e9-953f-fa163e0a8baf |  | 胆道系统 | 非招标范围内 | 未匹配到医保编码
外周血管支架类 | 胆道系统 | 康蒂思（上海）医疗器械有限公司 | Cordis Cashel | cc1cd28b-0a13-11ea-99e3-fa163e0a8baf | 支架系统 | 国械注进20173461859 |  | 该产品由球囊扩张导管、预装在球囊上的支架和附件组成。支架的材料为L605钴铬合金；球囊扩张导管为配合0.014''导丝使用的球囊扩张导管（RX型），球囊的材料为尼龙12，球囊上有两个铂/铱合金标记带；附件包括冲洗针和304L不锈钢导入鞘管。环氧乙烷灭菌，一次性使用。 | 0.014周围支架系统用于治疗主动脉弓下方的周围动脉粥样硬化疾病，0.014经肝胆管支架系统用于缓解胆管树中的恶性肿瘤。 | caa1582c-cd2b-11e9-953f-fa163e0a8baf |  | C02061200101001089050000022 | 血管介入治疗类材料 | 外周血管介入 | 多外周动脉支架 | 支架 | 合金 | 球扩 | 直径：6mm 长度:18mm 胆道支架 输送杆 142cm | PB1860BPX |  | 国械注进20173461859 | caa1582c-cd2b-11e9-953f-fa163e0a8baf |  | 胆道系统 | 非招标范围内 | 未匹配到医保编码
外周血管支架类 | 胆道系统 | 康蒂思（上海）医疗器械有限公司 | Cordis Cashel | cc1cd28b-0a13-11ea-99e3-fa163e0a8baf | 支架系统 | 国械注进20173461859 |  | 该产品由球囊扩张导管、预装在球囊上的支架和附件组成。支架的材料为L605钴铬合金；球囊扩张导管为配合0.014''导丝使用的球囊扩张导管（RX型），球囊的材料为尼龙12，球囊上有两个铂/铱合金标记带；附件包括冲洗针和304L不锈钢导入鞘管。环氧乙烷灭菌，一次性使用。 | 0.014周围支架系统用于治疗主动脉弓下方的周围动脉粥样硬化疾病，0.014经肝胆管支架系统用于缓解胆管树中的恶性肿瘤。 | caa15557-cd2b-11e9-953f-fa163e0a8baf |  | C02061200101001089050000021 | 血管介入治疗类材料 | 外周血管介入 | 多外周动脉支架 | 支架 | 合金 | 球扩 | 直径：6mm 长度:12mm 胆道支架 输送杆 80cm | PB1260BPS |  | 国械注进20173461859 | caa15557-cd2b-11e9-953f-fa163e0a8baf |  | 胆道系统 | 非招标范围内 | 未匹配到医保编码
外周血管支架类 | 胆道系统 | 康蒂思（上海）医疗器械有限公司 | Cordis Cashel | cc1cd28b-0a13-11ea-99e3-fa163e0a8baf | 支架系统 | 国械注进20173461859 |  | 该产品由球囊扩张导管、预装在球囊上的支架和附件组成。支架的材料为L605钴铬合金；球囊扩张导管为配合0.014''导丝使用的球囊扩张导管（RX型），球囊的材料为尼龙12，球囊上有两个铂/铱合金标记带；附件包括冲洗针和304L不锈钢导入鞘管。环氧乙烷灭菌，一次性使用。 | 0.014周围支架系统用于治疗主动脉弓下方的周围动脉粥样硬化疾病，0.014经肝胆管支架系统用于缓解胆管树中的恶性肿瘤。 | caa14d8a-cd2b-11e9-953f-fa163e0a8baf |  | C02061200101001089050000020 | 血管介入治疗类材料 | 外周血管介入 | 多外周动脉支架 | 支架 | 合金 | 球扩 | 直径：5mm 长度:24mm 胆道支架 输送杆 142cm | PB2450BPX |  | 国械注进20173461859 | caa14d8a-cd2b-11e9-953f-fa163e0a8baf |  | 胆道系统 | 非招标范围内 | 未匹配到医保编码
外周血管支架类 | 胆道系统 | 康蒂思（上海）医疗器械有限公司 | Cordis Cashel | cc1cd28b-0a13-11ea-99e3-fa163e0a8baf | 支架系统 | 国械注进20173461859 |  | 该产品由球囊扩张导管、预装在球囊上的支架和附件组成。支架的材料为L605钴铬合金；球囊扩张导管为配合0.014''导丝使用的球囊扩张导管（RX型），球囊的材料为尼龙12，球囊上有两个铂/铱合金标记带；附件包括冲洗针和304L不锈钢导入鞘管。环氧乙烷灭菌，一次性使用。 | 0.014周围支架系统用于治疗主动脉弓下方的周围动脉粥样硬化疾病，0.014经肝胆管支架系统用于缓解胆管树中的恶性肿瘤。 | caa14c2f-cd2b-11e9-953f-fa163e0a8baf |  | C02061200101001089050000019 | 血管介入治疗类材料 | 外周血管介入 | 多外周动脉支架 | 支架 | 合金 | 球扩 | 直径：7mm 长度:15mm 胆道支架 输送杆 80cm | PB1570BPS |  | 国械注进20173461859 | caa14c2f-cd2b-11e9-953f-fa163e0a8baf |  | 胆道系统 | 非招标范围内 | 未匹配到医保编码
外周血管支架类 | 胆道系统 | 康蒂思（上海）医疗器械有限公司 | Cordis Cashel | cc1cd28b-0a13-11ea-99e3-fa163e0a8baf | 支架系统 | 国械注进20173461859 |  | 该产品由球囊扩张导管、预装在球囊上的支架和附件组成。支架的材料为L605钴铬合金；球囊扩张导管为配合0.014''导丝使用的球囊扩张导管（RX型），球囊的材料为尼龙12，球囊上有两个铂/铱合金标记带；附件包括冲洗针和304L不锈钢导入鞘管。环氧乙烷灭菌，一次性使用。 | 0.014周围支架系统用于治疗主动脉弓下方的周围动脉粥样硬化疾病，0.014经肝胆管支架系统用于缓解胆管树中的恶性肿瘤。 | caa1480f-cd2b-11e9-953f-fa163e0a8baf |  | C02061200101001089050000018 | 血管介入治疗类材料 | 外周血管介入 | 多外周动脉支架 | 支架 | 合金 | 球扩 | 直径：7mm 长度:12mm 胆道支架 输送杆 80cm | PB1270BPS |  | 国械注进20173461859 | caa1480f-cd2b-11e9-953f-fa163e0a8baf |  | 胆道系统 | 非招标范围内 | 未匹配到医保编码
外周血管支架类 | 胆道系统 | 康蒂思（上海）医疗器械有限公司 | Cordis Cashel | cc1cd28b-0a13-11ea-99e3-fa163e0a8baf | 支架系统 | 国械注进20173461859 |  | 该产品由球囊扩张导管、预装在球囊上的支架和附件组成。支架的材料为L605钴铬合金；球囊扩张导管为配合0.014''导丝使用的球囊扩张导管（RX型），球囊的材料为尼龙12，球囊上有两个铂/铱合金标记带；附件包括冲洗针和304L不锈钢导入鞘管。环氧乙烷灭菌，一次性使用。 | 0.014周围支架系统用于治疗主动脉弓下方的周围动脉粥样硬化疾病，0.014经肝胆管支架系统用于缓解胆管树中的恶性肿瘤。 | caa143e2-cd2b-11e9-953f-fa163e0a8baf |  | C02061200101001089050000017 | 血管介入治疗类材料 | 外周血管介入 | 多外周动脉支架 | 支架 | 合金 | 球扩 | 直径：7mm 长度:12mm 胆道支架 输送杆 142cm | PB1270BPX |  | 国械注进20173461859 | caa143e2-cd2b-11e9-953f-fa163e0a8baf |  | 胆道系统 | 非招标范围内 | 未匹配到医保编码
外周血管支架类 | 胆道系统 | 康蒂思（上海）医疗器械有限公司 | Cordis Cashel | cc1cd28b-0a13-11ea-99e3-fa163e0a8baf | 支架系统 | 国械注进20173461859 |  | 该产品由球囊扩张导管、预装在球囊上的支架和附件组成。支架的材料为L605钴铬合金；球囊扩张导管为配合0.014''导丝使用的球囊扩张导管（RX型），球囊的材料为尼龙12，球囊上有两个铂/铱合金标记带；附件包括冲洗针和304L不锈钢导入鞘管。环氧乙烷灭菌，一次性使用。 | 0.014周围支架系统用于治疗主动脉弓下方的周围动脉粥样硬化疾病，0.014经肝胆管支架系统用于缓解胆管树中的恶性肿瘤。 | caa13f9f-cd2b-11e9-953f-fa163e0a8baf |  | C02061200101001089050000016 | 血管介入治疗类材料 | 外周血管介入 | 多外周动脉支架 | 支架 | 合金 | 球扩 | 直径：5mm 长度:18mm 胆道支架 输送杆 142cm | PB1850BPX |  | 国械注进20173461859 | caa13f9f-cd2b-11e9-953f-fa163e0a8baf |  | 胆道系统 | 非招标范围内 | 未匹配到医保编码
外周血管支架类 | 胆道系统 | 康蒂思（上海）医疗器械有限公司 | Cordis Cashel | cc1cd28b-0a13-11ea-99e3-fa163e0a8baf | 支架系统 | 国械注进20173461859 |  | 该产品由球囊扩张导管、预装在球囊上的支架和附件组成。支架的材料为L605钴铬合金；球囊扩张导管为配合0.014''导丝使用的球囊扩张导管（RX型），球囊的材料为尼龙12，球囊上有两个铂/铱合金标记带；附件包括冲洗针和304L不锈钢导入鞘管。环氧乙烷灭菌，一次性使用。 | 0.014周围支架系统用于治疗主动脉弓下方的周围动脉粥样硬化疾病，0.014经肝胆管支架系统用于缓解胆管树中的恶性肿瘤。 | caa13e2a-cd2b-11e9-953f-fa163e0a8baf |  | C02061200101001089050000015 | 血管介入治疗类材料 | 外周血管介入 | 多外周动脉支架 | 支架 | 合金 | 球扩 | 直径：7mm 长度:15mm 胆道支架 输送杆 142cm | PB1570BPX |  | 国械注进20173461859 | caa13e2a-cd2b-11e9-953f-fa163e0a8baf |  | 胆道系统 | 非招标范围内 | 未匹配到医保编码
外周血管支架类 | 胆道系统 | 康蒂思（上海）医疗器械有限公司 | Cordis Cashel | cc1cd28b-0a13-11ea-99e3-fa163e0a8baf | 支架系统 | 国械注进20173461859 |  | 该产品由球囊扩张导管、预装在球囊上的支架和附件组成。支架的材料为L605钴铬合金；球囊扩张导管为配合0.014''导丝使用的球囊扩张导管（RX型），球囊的材料为尼龙12，球囊上有两个铂/铱合金标记带；附件包括冲洗针和304L不锈钢导入鞘管。环氧乙烷灭菌，一次性使用。 | 0.014周围支架系统用于治疗主动脉弓下方的周围动脉粥样硬化疾病，0.014经肝胆管支架系统用于缓解胆管树中的恶性肿瘤。 | caa13c81-cd2b-11e9-953f-fa163e0a8baf |  | C02061200101001089050000014 | 血管介入治疗类材料 | 外周血管介入 | 多外周动脉支架 | 支架 | 合金 | 球扩 | 直径：6mm 长度:15mm 胆道支架 输送杆 80cm | PB1560BPS |  | 国械注进20173461859 | caa13c81-cd2b-11e9-953f-fa163e0a8baf |  | 胆道系统 | 非招标范围内 | 未匹配到医保编码
外周血管支架类 | 胆道系统 | 康蒂思（上海）医疗器械有限公司 | Cordis Cashel | cc1cd28b-0a13-11ea-99e3-fa163e0a8baf | 支架系统 | 国械注进20173461859 |  | 该产品由球囊扩张导管、预装在球囊上的支架和附件组成。支架的材料为L605钴铬合金；球囊扩张导管为配合0.014''导丝使用的球囊扩张导管（RX型），球囊的材料为尼龙12，球囊上有两个铂/铱合金标记带；附件包括冲洗针和304L不锈钢导入鞘管。环氧乙烷灭菌，一次性使用。 | 0.014周围支架系统用于治疗主动脉弓下方的周围动脉粥样硬化疾病，0.014经肝胆管支架系统用于缓解胆管树中的恶性肿瘤。 | caa13b11-cd2b-11e9-953f-fa163e0a8baf |  | C02061200101001089050000013 | 血管介入治疗类材料 | 外周血管介入 | 多外周动脉支架 | 支架 | 合金 | 球扩 | 直径：7mm 长度:18mm 胆道支架 输送杆 80cm | PB1870BPS |  | 国械注进20173461859 | caa13b11-cd2b-11e9-953f-fa163e0a8baf |  | 胆道系统 | 非招标范围内 | 未匹配到医保编码
外周血管支架类 | 胆道系统 | 康蒂思（上海）医疗器械有限公司 | Cordis Cashel | cc1cd28b-0a13-11ea-99e3-fa163e0a8baf | 支架系统 | 国械注进20173461859 |  | 该产品由球囊扩张导管、预装在球囊上的支架和附件组成。支架的材料为L605钴铬合金；球囊扩张导管为配合0.014''导丝使用的球囊扩张导管（RX型），球囊的材料为尼龙12，球囊上有两个铂/铱合金标记带；附件包括冲洗针和304L不锈钢导入鞘管。环氧乙烷灭菌，一次性使用。 | 0.014周围支架系统用于治疗主动脉弓下方的周围动脉粥样硬化疾病，0.014经肝胆管支架系统用于缓解胆管树中的恶性肿瘤。 | caa1335c-cd2b-11e9-953f-fa163e0a8baf |  | C02061200101001089050000012 | 血管介入治疗类材料 | 外周血管介入 | 多外周动脉支架 | 支架 | 合金 | 球扩 | 直径：6mm 长度:15mm 胆道支架 输送杆 142cm | PB1560BPX |  | 国械注进20173461859 | caa1335c-cd2b-11e9-953f-fa163e0a8baf |  | 胆道系统 | 非招标范围内 | 未匹配到医保编码
外周血管支架类 | 胆道系统 | 康蒂思（上海）医疗器械有限公司 | Cordis Cashel | cc1cd28b-0a13-11ea-99e3-fa163e0a8baf | 支架系统 | 国械注进20173461859 |  | 该产品由球囊扩张导管、预装在球囊上的支架和附件组成。支架的材料为L605钴铬合金；球囊扩张导管为配合0.014''导丝使用的球囊扩张导管（RX型），球囊的材料为尼龙12，球囊上有两个铂/铱合金标记带；附件包括冲洗针和304L不锈钢导入鞘管。环氧乙烷灭菌，一次性使用。 | 0.014周围支架系统用于治疗主动脉弓下方的周围动脉粥样硬化疾病，0.014经肝胆管支架系统用于缓解胆管树中的恶性肿瘤。 | caa131fa-cd2b-11e9-953f-fa163e0a8baf |  | C02061200101001089050000011 | 血管介入治疗类材料 | 外周血管介入 | 多外周动脉支架 | 支架 | 合金 | 球扩 | 直径：5mm 长度:24mm 胆道支架 输送杆 80cm | PB2450BPS |  | 国械注进20173461859 | caa131fa-cd2b-11e9-953f-fa163e0a8baf |  | 胆道系统 | 非招标范围内 | 未匹配到医保编码
外周血管支架类 | 胆道系统 | 康蒂思（上海）医疗器械有限公司 | Cordis Cashel | cc1cd28b-0a13-11ea-99e3-fa163e0a8baf | 支架系统 | 国械注进20173461859 |  | 该产品由球囊扩张导管、预装在球囊上的支架和附件组成。支架的材料为L605钴铬合金；球囊扩张导管为配合0.014''导丝使用的球囊扩张导管（RX型），球囊的材料为尼龙12，球囊上有两个铂/铱合金标记带；附件包括冲洗针和304L不锈钢导入鞘管。环氧乙烷灭菌，一次性使用。 | 0.014周围支架系统用于治疗主动脉弓下方的周围动脉粥样硬化疾病，0.014经肝胆管支架系统用于缓解胆管树中的恶性肿瘤。 | caa13099-cd2b-11e9-953f-fa163e0a8baf |  | C02061200101001089050000010 | 血管介入治疗类材料 | 外周血管介入 | 多外周动脉支架 | 支架 | 合金 | 球扩 | 直径：4mm 长度:24mm 胆道支架 输送杆 142cm | PB2440BPX |  | 国械注进20173461859 | caa13099-cd2b-11e9-953f-fa163e0a8baf |  | 胆道系统 | 非招标范围内 | 未匹配到医保编码
外周血管支架类 | 胆道系统 | 康蒂思（上海）医疗器械有限公司 | Cordis Cashel | cc1cd28b-0a13-11ea-99e3-fa163e0a8baf | 支架系统 | 国械注进20173461859 |  | 该产品由球囊扩张导管、预装在球囊上的支架和附件组成。支架的材料为L605钴铬合金；球囊扩张导管为配合0.014''导丝使用的球囊扩张导管（RX型），球囊的材料为尼龙12，球囊上有两个铂/铱合金标记带；附件包括冲洗针和304L不锈钢导入鞘管。环氧乙烷灭菌，一次性使用。 | 0.014周围支架系统用于治疗主动脉弓下方的周围动脉粥样硬化疾病，0.014经肝胆管支架系统用于缓解胆管树中的恶性肿瘤。 | caa12c52-cd2b-11e9-953f-fa163e0a8baf |  | C02061200101001089050000009 | 血管介入治疗类材料 | 外周血管介入 | 多外周动脉支架 | 支架 | 合金 | 球扩 | 直径：6mm 长度:24mm 胆道支架 输送杆 142cm | PB2460BPX |  | 国械注进20173461859 | caa12c52-cd2b-11e9-953f-fa163e0a8baf |  | 胆道系统 | 非招标范围内 | 未匹配到医保编码
外周血管支架类 | 胆道系统 | 康蒂思（上海）医疗器械有限公司 | Cordis Cashel | cc1cd28b-0a13-11ea-99e3-fa163e0a8baf | 支架系统 | 国械注进20173461859 |  | 该产品由球囊扩张导管、预装在球囊上的支架和附件组成。支架的材料为L605钴铬合金；球囊扩张导管为配合0.014''导丝使用的球囊扩张导管（RX型），球囊的材料为尼龙12，球囊上有两个铂/铱合金标记带；附件包括冲洗针和304L不锈钢导入鞘管。环氧乙烷灭菌，一次性使用。 | 0.014周围支架系统用于治疗主动脉弓下方的周围动脉粥样硬化疾病，0.014经肝胆管支架系统用于缓解胆管树中的恶性肿瘤。 | caa17679-cd2b-11e9-953f-fa163e0a8baf |  | C02061200101001089050000032 | 血管介入治疗类材料 | 外周血管介入 | 多外周动脉支架 | 支架 | 合金 | 球扩 | 直径：7mm 长度:24mm 胆道支架 输送杆 142cm | PB2470BPX |  | 国械注进20173461859 | caa17679-cd2b-11e9-953f-fa163e0a8baf |  | 胆道系统 | 非招标范围内 | 未匹配到医保编码
外周血管支架类 | 胆道系统 | 康蒂思（上海）医疗器械有限公司 | Cordis Cashel | cc1cd28b-0a13-11ea-99e3-fa163e0a8baf | 支架系统 | 国械注进20173461859 |  | 该产品由球囊扩张导管、预装在球囊上的支架和附件组成。支架的材料为L605钴铬合金；球囊扩张导管为配合0.014''导丝使用的球囊扩张导管（RX型），球囊的材料为尼龙12，球囊上有两个铂/铱合金标记带；附件包括冲洗针和304L不锈钢导入鞘管。环氧乙烷灭菌，一次性使用。 | 0.014周围支架系统用于治疗主动脉弓下方的周围动脉粥样硬化疾病，0.014经肝胆管支架系统用于缓解胆管树中的恶性肿瘤。 | caa12af3-cd2b-11e9-953f-fa163e0a8baf |  | C02061200101001089050000008 | 血管介入治疗类材料 | 外周血管介入 | 多外周动脉支架 | 支架 | 合金 | 球扩 | 直径：4mm 长度:15mm 胆道支架 输送杆 142cm | PB1540BPX |  | 国械注进20173461859 | caa12af3-cd2b-11e9-953f-fa163e0a8baf |  | 胆道系统 | 非招标范围内 | 未匹配到医保编码
外周血管支架类 | 胆道系统 | 康蒂思（上海）医疗器械有限公司 | Cordis Cashel | cc1cd28b-0a13-11ea-99e3-fa163e0a8baf | 支架系统 | 国械注进20173461859 |  | 该产品由球囊扩张导管、预装在球囊上的支架和附件组成。支架的材料为L605钴铬合金；球囊扩张导管为配合0.014''导丝使用的球囊扩张导管（RX型），球囊的材料为尼龙12，球囊上有两个铂/铱合金标记带；附件包括冲洗针和304L不锈钢导入鞘管。环氧乙烷灭菌，一次性使用。 | 0.014周围支架系统用于治疗主动脉弓下方的周围动脉粥样硬化疾病，0.014经肝胆管支架系统用于缓解胆管树中的恶性肿瘤。 | caa12981-cd2b-11e9-953f-fa163e0a8baf |  | C02061200101001089050000007 | 血管介入治疗类材料 | 外周血管介入 | 多外周动脉支架 | 支架 | 合金 | 球扩 | 直径：6mm 长度:18mm 胆道支架 输送杆 80cm | PB1860BPS |  | 国械注进20173461859 | caa12981-cd2b-11e9-953f-fa163e0a8baf |  | 胆道系统 | 非招标范围内 | 未匹配到医保编码
外周血管支架类 | 胆道系统 | 康蒂思（上海）医疗器械有限公司 | Cordis Cashel | cc1cd28b-0a13-11ea-99e3-fa163e0a8baf | 支架系统 | 国械注进20173461859 |  | 该产品由球囊扩张导管、预装在球囊上的支架和附件组成。支架的材料为L605钴铬合金；球囊扩张导管为配合0.014''导丝使用的球囊扩张导管（RX型），球囊的材料为尼龙12，球囊上有两个铂/铱合金标记带；附件包括冲洗针和304L不锈钢导入鞘管。环氧乙烷灭菌，一次性使用。 | 0.014周围支架系统用于治疗主动脉弓下方的周围动脉粥样硬化疾病，0.014经肝胆管支架系统用于缓解胆管树中的恶性肿瘤。 | caa126c0-cd2b-11e9-953f-fa163e0a8baf |  | C02061200101001089050000006 | 血管介入治疗类材料 | 外周血管介入 | 多外周动脉支架 | 支架 | 合金 | 球扩 | 直径：4mm 长度:24mm 胆道支架 输送杆 80cm | PB2440BPS |  | 国械注进20173461859 | caa126c0-cd2b-11e9-953f-fa163e0a8baf |  | 胆道系统 | 非招标范围内 | 未匹配到医保编码
外周血管支架类 | 胆道系统 | 康蒂思（上海）医疗器械有限公司 | Cordis Cashel | cc1cd28b-0a13-11ea-99e3-fa163e0a8baf | 支架系统 | 国械注进20173461859 |  | 该产品由球囊扩张导管、预装在球囊上的支架和附件组成。支架的材料为L605钴铬合金；球囊扩张导管为配合0.014''导丝使用的球囊扩张导管（RX型），球囊的材料为尼龙12，球囊上有两个铂/铱合金标记带；附件包括冲洗针和304L不锈钢导入鞘管。环氧乙烷灭菌，一次性使用。 | 0.014周围支架系统用于治疗主动脉弓下方的周围动脉粥样硬化疾病，0.014经肝胆管支架系统用于缓解胆管树中的恶性肿瘤。 | caa12563-cd2b-11e9-953f-fa163e0a8baf |  | C02061200101001089050000005 | 血管介入治疗类材料 | 外周血管介入 | 多外周动脉支架 | 支架 | 合金 | 球扩 | 直径：4mm 长度:12mm 胆道支架 输送杆 142cm | PB1240BPX |  | 国械注进20173461859 | caa12563-cd2b-11e9-953f-fa163e0a8baf |  | 胆道系统 | 非招标范围内 | 未匹配到医保编码
外周血管支架类 | 胆道系统 | 康蒂思（上海）医疗器械有限公司 | Cordis Cashel | cc1cd28b-0a13-11ea-99e3-fa163e0a8baf | 支架系统 | 国械注进20173461859 |  | 该产品由球囊扩张导管、预装在球囊上的支架和附件组成。支架的材料为L605钴铬合金；球囊扩张导管为配合0.014''导丝使用的球囊扩张导管（RX型），球囊的材料为尼龙12，球囊上有两个铂/铱合金标记带；附件包括冲洗针和304L不锈钢导入鞘管。环氧乙烷灭菌，一次性使用。 | 0.014周围支架系统用于治疗主动脉弓下方的周围动脉粥样硬化疾病，0.014经肝胆管支架系统用于缓解胆管树中的恶性肿瘤。 | caa12292-cd2b-11e9-953f-fa163e0a8baf |  | C02061200101001089050000004 | 血管介入治疗类材料 | 外周血管介入 | 多外周动脉支架 | 支架 | 合金 | 球扩 | 直径：4mm 长度:12mm 胆道支架 输送杆 80cm | PB1240BPS |  | 国械注进20173461859 | caa12292-cd2b-11e9-953f-fa163e0a8baf |  | 胆道系统 | 非招标范围内 | 未匹配到医保编码
外周血管支架类 | 胆道系统 | 康蒂思（上海）医疗器械有限公司 | Cordis Cashel | cc1cd28b-0a13-11ea-99e3-fa163e0a8baf | 支架系统 | 国械注进20173461859 |  | 该产品由球囊扩张导管、预装在球囊上的支架和附件组成。支架的材料为L605钴铬合金；球囊扩张导管为配合0.014''导丝使用的球囊扩张导管（RX型），球囊的材料为尼龙12，球囊上有两个铂/铱合金标记带；附件包括冲洗针和304L不锈钢导入鞘管。环氧乙烷灭菌，一次性使用。 | 0.014周围支架系统用于治疗主动脉弓下方的周围动脉粥样硬化疾病，0.014经肝胆管支架系统用于缓解胆管树中的恶性肿瘤。 | caa113e5-cd2b-11e9-953f-fa163e0a8baf |  | C02061200101001089050000003 | 血管介入治疗类材料 | 外周血管介入 | 多外周动脉支架 | 支架 | 合金 | 球扩 | 直径：6mm 长度:24mm 胆道支架 输送杆 80cm | PB2460BPS |  | 国械注进20173461859 | caa113e5-cd2b-11e9-953f-fa163e0a8baf |  | 胆道系统 | 非招标范围内 | 未匹配到医保编码
外周血管支架类 | 胆道系统 | 康蒂思（上海）医疗器械有限公司 | Cordis Cashel | cc1cd28b-0a13-11ea-99e3-fa163e0a8baf | 支架系统 | 国械注进20173461859 |  | 该产品由球囊扩张导管、预装在球囊上的支架和附件组成。支架的材料为L605钴铬合金；球囊扩张导管为配合0.014''导丝使用的球囊扩张导管（RX型），球囊的材料为尼龙12，球囊上有两个铂/铱合金标记带；附件包括冲洗针和304L不锈钢导入鞘管。环氧乙烷灭菌，一次性使用。 | 0.014周围支架系统用于治疗主动脉弓下方的周围动脉粥样硬化疾病，0.014经肝胆管支架系统用于缓解胆管树中的恶性肿瘤。 | caa1118f-cd2b-11e9-953f-fa163e0a8baf |  | C02061200101001089050000002 | 血管介入治疗类材料 | 外周血管介入 | 多外周动脉支架 | 支架 | 合金 | 球扩 | 直径：5mm 长度:15mm 胆道支架 输送杆 80cm | PB1550BPS |  | 国械注进20173461859 | caa1118f-cd2b-11e9-953f-fa163e0a8baf |  | 胆道系统 | 非招标范围内 | 未匹配到医保编码
外周血管支架类 | 胆道系统 | 康蒂思（上海）医疗器械有限公司 | Cordis Cashel | cc1cd28b-0a13-11ea-99e3-fa163e0a8baf | 支架系统 | 国械注进20173461859 |  | 该产品由球囊扩张导管、预装在球囊上的支架和附件组成。支架的材料为L605钴铬合金；球囊扩张导管为配合0.014''导丝使用的球囊扩张导管（RX型），球囊的材料为尼龙12，球囊上有两个铂/铱合金标记带；附件包括冲洗针和304L不锈钢导入鞘管。环氧乙烷灭菌，一次性使用。 | 0.014周围支架系统用于治疗主动脉弓下方的周围动脉粥样硬化疾病，0.014经肝胆管支架系统用于缓解胆管树中的恶性肿瘤。 | caa10c33-cd2b-11e9-953f-fa163e0a8baf |  | C02061200101001089050000001 | 血管介入治疗类材料 | 外周血管介入 | 多外周动脉支架 | 支架 | 合金 | 球扩 | 直径：5mm 长度:12mm 胆道支架 输送杆 80cm | PB1250BPS |  | 国械注进20173461859 | caa10c33-cd2b-11e9-953f-fa163e0a8baf |  | 胆道系统 | 非招标范围内 | 未匹配到医保编码
外周血管支架类 | 胆道系统 | 康蒂思（上海）医疗器械有限公司 | Cordis Cashel | cc1cd28b-0a13-11ea-99e3-fa163e0a8baf | 支架系统 | 国械注进20173461859 |  | 该产品由球囊扩张导管、预装在球囊上的支架和附件组成。支架的材料为L605钴铬合金；球囊扩张导管为配合0.014''导丝使用的球囊扩张导管（RX型），球囊的材料为尼龙12，球囊上有两个铂/铱合金标记带；附件包括冲洗针和304L不锈钢导入鞘管。环氧乙烷灭菌，一次性使用。 | 0.014周围支架系统用于治疗主动脉弓下方的周围动脉粥样硬化疾病，0.014经肝胆管支架系统用于缓解胆管树中的恶性肿瘤。 | caa170f2-cd2b-11e9-953f-fa163e0a8baf |  | C02061200101001089050000031 | 血管介入治疗类材料 | 外周血管介入 | 多外周动脉支架 | 支架 | 合金 | 球扩 | 直径：4mm 长度:18mm 胆道支架 输送杆 142cm | PB1840BPX |  | 国械注进20173461859 | caa170f2-cd2b-11e9-953f-fa163e0a8baf |  | 胆道系统 | 非招标范围内 | 未匹配到医保编码
外周血管支架类 | 胆道系统 | 康蒂思（上海）医疗器械有限公司 | Cordis Cashel | cc1cd28b-0a13-11ea-99e3-fa163e0a8baf | 支架系统 | 国械注进20173461859 |  | 该产品由球囊扩张导管、预装在球囊上的支架和附件组成。支架的材料为L605钴铬合金；球囊扩张导管为配合0.014''导丝使用的球囊扩张导管（RX型），球囊的材料为尼龙12，球囊上有两个铂/铱合金标记带；附件包括冲洗针和304L不锈钢导入鞘管。环氧乙烷灭菌，一次性使用。 | 0.014周围支架系统用于治疗主动脉弓下方的周围动脉粥样硬化疾病，0.014经肝胆管支架系统用于缓解胆管树中的恶性肿瘤。 | caa16f9a-cd2b-11e9-953f-fa163e0a8baf |  | C02061200101001089050000030 | 血管介入治疗类材料 | 外周血管介入 | 多外周动脉支架 | 支架 | 合金 | 球扩 | 直径：5mm 长度:18mm 胆道支架 输送杆 80cm | PB1850BPS |  | 国械注进20173461859 | caa16f9a-cd2b-11e9-953f-fa163e0a8baf |  | 胆道系统 | 非招标范围内 | 未匹配到医保编码
外周血管支架类 | 胆道系统 | 康蒂思（上海）医疗器械有限公司 | Cordis Cashel | cc1cd28b-0a13-11ea-99e3-fa163e0a8baf | 支架系统 | 国械注进20173461859 |  | 该产品由球囊扩张导管、预装在球囊上的支架和附件组成。支架的材料为L605钴铬合金；球囊扩张导管为配合0.014''导丝使用的球囊扩张导管（RX型），球囊的材料为尼龙12，球囊上有两个铂/铱合金标记带；附件包括冲洗针和304L不锈钢导入鞘管。环氧乙烷灭菌，一次性使用。 | 0.014周围支架系统用于治疗主动脉弓下方的周围动脉粥样硬化疾病，0.014经肝胆管支架系统用于缓解胆管树中的恶性肿瘤。 | caa16e42-cd2b-11e9-953f-fa163e0a8baf |  | C02061200101001089050000029 | 血管介入治疗类材料 | 外周血管介入 | 多外周动脉支架 | 支架 | 合金 | 球扩 | 直径：5mm 长度:15mm 胆道支架 输送杆 142cm | PB1550BPX |  | 国械注进20173461859 | caa16e42-cd2b-11e9-953f-fa163e0a8baf |  | 胆道系统 | 非招标范围内 | 未匹配到医保编码
外周血管支架类 | 胆道系统 | 康蒂思（上海）医疗器械有限公司 | Cordis Cashel | cc1cd28b-0a13-11ea-99e3-fa163e0a8baf | 支架系统 | 国械注进20173461859 |  | 该产品由球囊扩张导管、预装在球囊上的支架和附件组成。支架的材料为L605钴铬合金；球囊扩张导管为配合0.014''导丝使用的球囊扩张导管（RX型），球囊的材料为尼龙12，球囊上有两个铂/铱合金标记带；附件包括冲洗针和304L不锈钢导入鞘管。环氧乙烷灭菌，一次性使用。 | 0.014周围支架系统用于治疗主动脉弓下方的周围动脉粥样硬化疾病，0.014经肝胆管支架系统用于缓解胆管树中的恶性肿瘤。 | caa16cf2-cd2b-11e9-953f-fa163e0a8baf |  | C02061200101001089050000028 | 血管介入治疗类材料 | 外周血管介入 | 多外周动脉支架 | 支架 | 合金 | 球扩 | 直径：4mm 长度:15mm 胆道支架 输送杆 80cm | PB1540BPS |  | 国械注进20173461859 | caa16cf2-cd2b-11e9-953f-fa163e0a8baf |  | 胆道系统 | 非招标范围内 | 未匹配到医保编码
外周血管支架类 | 胆道系统 | 康蒂思（上海）医疗器械有限公司 | Cordis Cashel | cc1cd28b-0a13-11ea-99e3-fa163e0a8baf | 支架系统 | 国械注进20173461859 |  | 该产品由球囊扩张导管、预装在球囊上的支架和附件组成。支架的材料为L605钴铬合金；球囊扩张导管为配合0.014''导丝使用的球囊扩张导管（RX型），球囊的材料为尼龙12，球囊上有两个铂/铱合金标记带；附件包括冲洗针和304L不锈钢导入鞘管。环氧乙烷灭菌，一次性使用。 | 0.014周围支架系统用于治疗主动脉弓下方的周围动脉粥样硬化疾病，0.014经肝胆管支架系统用于缓解胆管树中的恶性肿瘤。 | caa16b87-cd2b-11e9-953f-fa163e0a8baf |  | C02061200101001089050000027 | 血管介入治疗类材料 | 外周血管介入 | 多外周动脉支架 | 支架 | 合金 | 球扩 | 直径：6mm 长度:12mm 胆道支架 输送杆 142cm | PB1260BPX |  | 国械注进20173461859 | caa16b87-cd2b-11e9-953f-fa163e0a8baf |  | 胆道系统 | 非招标范围内 | 未匹配到医保编码
外周血管支架类 | 胆道系统 | 康蒂思（上海）医疗器械有限公司 | Cordis Cashel | cc1cd28b-0a13-11ea-99e3-fa163e0a8baf | 支架系统 | 国械注进20173461859 |  | 该产品由球囊扩张导管、预装在球囊上的支架和附件组成。支架的材料为L605钴铬合金；球囊扩张导管为配合0.014''导丝使用的球囊扩张导管（RX型），球囊的材料为尼龙12，球囊上有两个铂/铱合金标记带；附件包括冲洗针和304L不锈钢导入鞘管。环氧乙烷灭菌，一次性使用。 | 0.014周围支架系统用于治疗主动脉弓下方的周围动脉粥样硬化疾病，0.014经肝胆管支架系统用于缓解胆管树中的恶性肿瘤。 | caa168c8-cd2b-11e9-953f-fa163e0a8baf |  | C02061200101001089050000026 | 血管介入治疗类材料 | 外周血管介入 | 多外周动脉支架 | 支架 | 合金 | 球扩 | 直径：4mm 长度:18mm 胆道支架 输送杆 80cm | PB1840BPS |  | 国械注进20173461859 | caa168c8-cd2b-11e9-953f-fa163e0a8baf |  | 胆道系统 | 非招标范围内 | 未匹配到医保编码
外周血管支架类 | 胆道系统 | 康蒂思（上海）医疗器械有限公司 | Cordis Cashel | cc1cd28b-0a13-11ea-99e3-fa163e0a8baf | 支架系统 | 国械注进20173461859 |  | 该产品由球囊扩张导管、预装在球囊上的支架和附件组成。支架的材料为L605钴铬合金；球囊扩张导管为配合0.014''导丝使用的球囊扩张导管（RX型），球囊的材料为尼龙12，球囊上有两个铂/铱合金标记带；附件包括冲洗针和304L不锈钢导入鞘管。环氧乙烷灭菌，一次性使用。 | 0.014周围支架系统用于治疗主动脉弓下方的周围动脉粥样硬化疾病，0.014经肝胆管支架系统用于缓解胆管树中的恶性肿瘤。 | caa16765-cd2b-11e9-953f-fa163e0a8baf |  | C02061200101001089050000025 | 血管介入治疗类材料 | 外周血管介入 | 多外周动脉支架 | 支架 | 合金 | 球扩 | 直径：5mm 长度:12mm 胆道支架 输送杆 142cm | PB1250BPX |  | 国械注进20173461859 | caa16765-cd2b-11e9-953f-fa163e0a8baf |  | 胆道系统 | 非招标范围内 | 未匹配到医保编码
外周血管支架类 | 椎动脉 | 康蒂思（上海）医疗器械有限公司 | 康蒂思（爱尔兰）Cordis Cashel | 8a0bbe82-1f3c-11ec-ba7c-0050568f9c84-2 | 支架系统-2 | 国械注进20173131859 | 国械注进20173461859 | 该产品由球囊扩张导管、预装在球囊上的支架和附件组成。支架的材料为L605钴铬合金；球囊扩张导管为配合0.014''导丝使用的球囊扩张导管（RX型），球囊的材料为尼龙12，球囊上有两个铂/铱合金标记带；附件包括冲洗针和304L不锈钢导入鞘管。环氧乙烷灭菌，一次性使用。 | 0.014周围支架系统用于治疗主动脉弓下方的周围动脉粥样硬化疾病，0.014经肝胆管支架系统用于缓解胆管树中的恶性肿瘤。 | 55efda1c-2f58-11ee-9447-b4055d63f15c | C02061200101001089050000039 | C02061200101001089050000039 | 血管介入治疗类材料 | 外周血管介入 | 多外周动脉支架 | 支架 | 合金 | 球扩 | 直径：5mm 长度:15mm 外周血管支架 输送杆 142cm | PB1550PPX |  | 国械注进20173461859 | 55efda1c-2f58-11ee-9447-b4055d63f15c |  | 椎动脉 | 非招标范围内 | 产品名称变更、注册证号变更
外周血管支架类 | 椎动脉 | 康蒂思（上海）医疗器械有限公司 | 康蒂思（爱尔兰）Cordis Cashel | 8a0bbe82-1f3c-11ec-ba7c-0050568f9c84-2 | 支架系统-2 | 国械注进20173131859 | 国械注进20173461859 | 该产品由球囊扩张导管、预装在球囊上的支架和附件组成。支架的材料为L605钴铬合金；球囊扩张导管为配合0.014''导丝使用的球囊扩张导管（RX型），球囊的材料为尼龙12，球囊上有两个铂/铱合金标记带；附件包括冲洗针和304L不锈钢导入鞘管。环氧乙烷灭菌，一次性使用。 | 0.014周围支架系统用于治疗主动脉弓下方的周围动脉粥样硬化疾病，0.014经肝胆管支架系统用于缓解胆管树中的恶性肿瘤。 | 55f085f3-2f58-11ee-9447-b4055d63f15c | C02061200101001089050000062 | C02061200101001089050000062 | 血管介入治疗类材料 | 外周血管介入 | 多外周动脉支架 | 支架 | 合金 | 球扩 | 直径：4mm 长度:12mm 外周血管支架 输送杆 142cm | PB1240PPX |  | 国械注进20173461859 | 55f085f3-2f58-11ee-9447-b4055d63f15c |  | 椎动脉 | 非招标范围内 | 产品名称变更、注册证号变更
外周血管支架类 | 椎动脉 | 康蒂思（上海）医疗器械有限公司 | 康蒂思（爱尔兰）Cordis Cashel | 8a0bbe82-1f3c-11ec-ba7c-0050568f9c84-2 | 支架系统-2 | 国械注进20173131859 | 国械注进20173461859 | 该产品由球囊扩张导管、预装在球囊上的支架和附件组成。支架的材料为L605钴铬合金；球囊扩张导管为配合0.014''导丝使用的球囊扩张导管（RX型），球囊的材料为尼龙12，球囊上有两个铂/铱合金标记带；附件包括冲洗针和304L不锈钢导入鞘管。环氧乙烷灭菌，一次性使用。 | 0.014周围支架系统用于治疗主动脉弓下方的周围动脉粥样硬化疾病，0.014经肝胆管支架系统用于缓解胆管树中的恶性肿瘤。 | 55f0c867-2f58-11ee-9447-b4055d63f15c | C02061200101001089050000050 | C02061200101001089050000050 | 血管介入治疗类材料 | 外周血管介入 | 多外周动脉支架 | 支架 | 合金 | 球扩 | 直径：5mm 长度:12mm 外周血管支架 输送杆 142cm | PB1250PPX |  | 国械注进20173461859 | 55f0c867-2f58-11ee-9447-b4055d63f15c |  | 椎动脉 | 非招标范围内 | 产品名称变更、注册证号变更
外周血管支架类 | 椎动脉 | 康蒂思（上海）医疗器械有限公司 | 康蒂思（爱尔兰）Cordis Cashel | 8a0bbe82-1f3c-11ec-ba7c-0050568f9c84-2 | 支架系统-2 | 国械注进20173131859 | 国械注进20173461859 | 该产品由球囊扩张导管、预装在球囊上的支架和附件组成。支架的材料为L605钴铬合金；球囊扩张导管为配合0.014''导丝使用的球囊扩张导管（RX型），球囊的材料为尼龙12，球囊上有两个铂/铱合金标记带；附件包括冲洗针和304L不锈钢导入鞘管。环氧乙烷灭菌，一次性使用。 | 0.014周围支架系统用于治疗主动脉弓下方的周围动脉粥样硬化疾病，0.014经肝胆管支架系统用于缓解胆管树中的恶性肿瘤。 | 55f0d4b5-2f58-11ee-9447-b4055d63f15c | C02061200101001089050000037 | C02061200101001089050000037 | 血管介入治疗类材料 | 外周血管介入 | 多外周动脉支架 | 支架 | 合金 | 球扩 | 直径：4mm 长度:15mm 外周血管支架 输送杆 142cm | PB1540PPX |  | 国械注进20173461859 | 55f0d4b5-2f58-11ee-9447-b4055d63f15c |  | 椎动脉 | 非招标范围内 | 产品名称变更、注册证号变更
外周血管支架类 | 椎动脉 | 康蒂思（上海）医疗器械有限公司 | 康蒂思（爱尔兰）Cordis Cashel | 8a0bbe82-1f3c-11ec-ba7c-0050568f9c84-2 | 支架系统-2 | 国械注进20173131859 | 国械注进20173461859 | 该产品由球囊扩张导管、预装在球囊上的支架和附件组成。支架的材料为L605钴铬合金；球囊扩张导管为配合0.014''导丝使用的球囊扩张导管（RX型），球囊的材料为尼龙12，球囊上有两个铂/铱合金标记带；附件包括冲洗针和304L不锈钢导入鞘管。环氧乙烷灭菌，一次性使用。 | 0.014周围支架系统用于治疗主动脉弓下方的周围动脉粥样硬化疾病，0.014经肝胆管支架系统用于缓解胆管树中的恶性肿瘤。 | 55eeba30-2f58-11ee-9447-b4055d63f15c | C02061200101001089050000055 | C02061200101001089050000055 | 血管介入治疗类材料 | 外周血管介入 | 多外周动脉支架 | 支架 | 合金 | 球扩 | 直径：4mm 长度:18mm 外周血管支架 输送杆 142cm | PB1840PPX |  | 国械注进20173461859 | 55eeba30-2f58-11ee-9447-b4055d63f15c |  | 椎动脉 | 非招标范围内 | 产品名称变更、注册证号变更
外周血管支架类 | 椎动脉 | 康蒂思（上海）医疗器械有限公司 | 康蒂思（爱尔兰）Cordis Cashel | 8a0bbe82-1f3c-11ec-ba7c-0050568f9c84-2 | 支架系统-2 | 国械注进20173131859 |  | 该产品由球囊扩张导管、预装在球囊上的支架和附件组成。支架的材料为L605钴铬合金；球囊扩张导管为配合0.014''导丝使用的球囊扩张导管（RX型），球囊的材料为尼龙12，球囊上有两个铂/铱合金标记带；附件包括冲洗针和304L不锈钢导入鞘管。环氧乙烷灭菌，一次性使用。 | 0.014周围支架系统用于治疗主动脉弓下方的周围动脉粥样硬化疾病。 | 75af18b0-1f4b-11ec-85e0-0050568f9c84 | C02061200101001089050000062 | C02061200101001089050000062 | 血管介入治疗类材料 | 外周血管介入 | 多外周动脉支架 | 支架 | 合金 | 球扩 | 直径：4mm 长度:12mm 外周血管支架 输送杆 142cm | PB1240PPX |  | 国械注进20173131859 | 75af18b0-1f4b-11ec-85e0-0050568f9c84 |  | 椎动脉 | 非招标范围内 | 产品名称变更
外周血管支架类 | 椎动脉 | 康蒂思（上海）医疗器械有限公司 | 康蒂思（爱尔兰）Cordis Cashel | 8a0bbe82-1f3c-11ec-ba7c-0050568f9c84-2 | 支架系统-2 | 国械注进20173131859 |  | 该产品由球囊扩张导管、预装在球囊上的支架和附件组成。支架的材料为L605钴铬合金；球囊扩张导管为配合0.014''导丝使用的球囊扩张导管（RX型），球囊的材料为尼龙12，球囊上有两个铂/铱合金标记带；附件包括冲洗针和304L不锈钢导入鞘管。环氧乙烷灭菌，一次性使用。 | 0.014周围支架系统用于治疗主动脉弓下方的周围动脉粥样硬化疾病。 | 759eefb3-1f4b-11ec-85e0-0050568f9c84 | C02061200101001089050000055 | C02061200101001089050000055 | 血管介入治疗类材料 | 外周血管介入 | 多外周动脉支架 | 支架 | 合金 | 球扩 | 直径：4mm 长度:18mm 外周血管支架 输送杆 142cm | PB1840PPX |  | 国械注进20173131859 | 759eefb3-1f4b-11ec-85e0-0050568f9c84 |  | 椎动脉 | 非招标范围内 | 产品名称变更
外周血管支架类 | 椎动脉 | 康蒂思（上海）医疗器械有限公司 | 康蒂思（爱尔兰）Cordis Cashel | 8a0bbe82-1f3c-11ec-ba7c-0050568f9c84-2 | 支架系统-2 | 国械注进20173131859 |  | 该产品由球囊扩张导管、预装在球囊上的支架和附件组成。支架的材料为L605钴铬合金；球囊扩张导管为配合0.014''导丝使用的球囊扩张导管（RX型），球囊的材料为尼龙12，球囊上有两个铂/铱合金标记带；附件包括冲洗针和304L不锈钢导入鞘管。环氧乙烷灭菌，一次性使用。 | 0.014周围支架系统用于治疗主动脉弓下方的周围动脉粥样硬化疾病。 | 75936243-1f4b-11ec-85e0-0050568f9c84 | C02061200101001089050000050 | C02061200101001089050000050 | 血管介入治疗类材料 | 外周血管介入 | 多外周动脉支架 | 支架 | 合金 | 球扩 | 直径：5mm 长度:12mm 外周血管支架 输送杆 142cm | PB1250PPX |  | 国械注进20173131859 | 75936243-1f4b-11ec-85e0-0050568f9c84 |  | 椎动脉 | 非招标范围内 | 产品名称变更
外周血管支架类 | 椎动脉 | 康蒂思（上海）医疗器械有限公司 | 康蒂思（爱尔兰）Cordis Cashel | 8a0bbe82-1f3c-11ec-ba7c-0050568f9c84-2 | 支架系统-2 | 国械注进20173131859 |  | 该产品由球囊扩张导管、预装在球囊上的支架和附件组成。支架的材料为L605钴铬合金；球囊扩张导管为配合0.014''导丝使用的球囊扩张导管（RX型），球囊的材料为尼龙12，球囊上有两个铂/铱合金标记带；附件包括冲洗针和304L不锈钢导入鞘管。环氧乙烷灭菌，一次性使用。 | 0.014周围支架系统用于治疗主动脉弓下方的周围动脉粥样硬化疾病。 | 75877880-1f4b-11ec-85e0-0050568f9c84 | C02061200101001089050000039 | C02061200101001089050000039 | 血管介入治疗类材料 | 外周血管介入 | 多外周动脉支架 | 支架 | 合金 | 球扩 | 直径：5mm 长度:15mm 外周血管支架 输送杆 142cm | PB1550PPX |  | 国械注进20173131859 | 75877880-1f4b-11ec-85e0-0050568f9c84 |  | 椎动脉 | 非招标范围内 | 产品名称变更
外周血管支架类 | 椎动脉 | 康蒂思（上海）医疗器械有限公司 | 康蒂思（爱尔兰）Cordis Cashel | 8a0bbe82-1f3c-11ec-ba7c-0050568f9c84-2 | 支架系统-2 | 国械注进20173131859 |  | 该产品由球囊扩张导管、预装在球囊上的支架和附件组成。支架的材料为L605钴铬合金；球囊扩张导管为配合0.014''导丝使用的球囊扩张导管（RX型），球囊的材料为尼龙12，球囊上有两个铂/铱合金标记带；附件包括冲洗针和304L不锈钢导入鞘管。环氧乙烷灭菌，一次性使用。 | 0.014周围支架系统用于治疗主动脉弓下方的周围动脉粥样硬化疾病。 | 7583eae9-1f4b-11ec-85e0-0050568f9c84 | C02061200101001089050000037 | C02061200101001089050000037 | 血管介入治疗类材料 | 外周血管介入 | 多外周动脉支架 | 支架 | 合金 | 球扩 | 直径：4mm 长度:15mm 外周血管支架 输送杆 142cm | PB1540PPX |  | 国械注进20173131859 | 7583eae9-1f4b-11ec-85e0-0050568f9c84 |  | 椎动脉 | 非招标范围内 | 产品名称变更
外周血管支架类 | 髂总动脉瘤、主髂动脉瘤 | 戈尔工业品贸易（上海）有限公司 | 戈尔及同仁有限公司W.L. Gore & Associates, Inc. | 0406d0b2-7fe0-11ec-b3f8-90e2ba8d9d30 | 髂动脉分支型覆膜血管内支架系统-支架 | 国械注进20213130539 |  | 髂动脉分支型覆膜血管内支架系统由两个组件组成：髂动脉分支组件 （IBC） 和髂内组件 （IIC）。IBC和IIC组件均包含覆膜血管内支架和输送系统两部分。支架带有不透射线金标记，由覆膜部分（材质为膨体聚四氟乙烯/氟化乙丙稀）和镍钛合金丝制成，被包束于输送系统的前端。输送系统由旋钮、释放线以及导管组成。产品经环氧乙烷灭菌，一次性使用，货架有效期3年。 | 此产品适用于与GORE® EXCLUDER® 腹主动脉覆膜血管内支架系统结合使用，用于治疗髂总动脉瘤或主髂动脉瘤。患者需具备合适的解剖结构包括： 1. 合适的髂动脉/股动脉入路; 2. 覆膜支架近端置入区髂总动脉直径至少为17mm; 3. 髂外动脉治疗直径在6.5-25mm范围内，且密封区长度至少为10mm; 4. 髂内动脉治疗直径在6.5-13.5mm范围内，且密封区长度至少为10mm; 5. 从最低主要肾动脉到髂内动脉的长度足以容纳覆膜支架整体长度。该长度通过所需组件的最小长度相加计算得出，并考虑了组件之间的适当重叠。 | 4014b705-7fe0-11ec-b3f8-90e2ba8d9d30 | C02060800100001092020000099 | C02060800100001092020000099 | 血管介入治疗类材料 | 外周血管介入 | 腹主动脉延长支架 | 支架 | 不区分 | 髂动脉延长 | HGB161407A | HGB161407A | 00733132635337 | 国械注进20213130539 | 4014b705-7fe0-11ec-b3f8-90e2ba8d9d30 |  | 髂总动脉瘤、主髂动脉瘤 | 非招标范围内
外周血管支架类 | 髂总动脉瘤、主髂动脉瘤 | 戈尔工业品贸易（上海）有限公司 | 戈尔及同仁有限公司W.L. Gore & Associates, Inc. | 0406d0b2-7fe0-11ec-b3f8-90e2ba8d9d30 | 髂动脉分支型覆膜血管内支架系统-支架 | 国械注进20213130539 |  | 髂动脉分支型覆膜血管内支架系统由两个组件组成：髂动脉分支组件 （IBC） 和髂内组件 （IIC）。IBC和IIC组件均包含覆膜血管内支架和输送系统两部分。支架带有不透射线金标记，由覆膜部分（材质为膨体聚四氟乙烯/氟化乙丙稀）和镍钛合金丝制成，被包束于输送系统的前端。输送系统由旋钮、释放线以及导管组成。产品经环氧乙烷灭菌，一次性使用，货架有效期3年。 | 此产品适用于与GORE® EXCLUDER® 腹主动脉覆膜血管内支架系统结合使用，用于治疗髂总动脉瘤或主髂动脉瘤。患者需具备合适的解剖结构包括： 1. 合适的髂动脉/股动脉入路; 2. 覆膜支架近端置入区髂总动脉直径至少为17mm; 3. 髂外动脉治疗直径在6.5-25mm范围内，且密封区长度至少为10mm; 4. 髂内动脉治疗直径在6.5-13.5mm范围内，且密封区长度至少为10mm; 5. 从最低主要肾动脉到髂内动脉的长度足以容纳覆膜支架整体长度。该长度通过所需组件的最小长度相加计算得出，并考虑了组件之间的适当重叠。 | 3446136e-7fe0-11ec-b3f8-90e2ba8d9d30 | C02060800100001092020000098 | C02060800100001092020000098 | 血管介入治疗类材料 | 外周血管介入 | 腹主动脉延长支架 | 支架 | 不区分 | 髂动脉延长 | HGB161207A | HGB161207A | 00733132635320 | 国械注进20213130539 | 3446136e-7fe0-11ec-b3f8-90e2ba8d9d30 |  | 髂总动脉瘤、主髂动脉瘤 | 非招标范围内
外周血管支架类 | 髂总动脉瘤、主髂动脉瘤 | 戈尔工业品贸易（上海）有限公司 | 戈尔及同仁有限公司W.L. Gore & Associates, Inc. | 0406d0b2-7fe0-11ec-b3f8-90e2ba8d9d30 | 髂动脉分支型覆膜血管内支架系统-支架 | 国械注进20213130539 |  | 髂动脉分支型覆膜血管内支架系统由两个组件组成：髂动脉分支组件 （IBC） 和髂内组件 （IIC）。IBC和IIC组件均包含覆膜血管内支架和输送系统两部分。支架带有不透射线金标记，由覆膜部分（材质为膨体聚四氟乙烯/氟化乙丙稀）和镍钛合金丝制成，被包束于输送系统的前端。输送系统由旋钮、释放线以及导管组成。产品经环氧乙烷灭菌，一次性使用，货架有效期3年。 | 此产品适用于与GORE® EXCLUDER® 腹主动脉覆膜血管内支架系统结合使用，用于治疗髂总动脉瘤或主髂动脉瘤。患者需具备合适的解剖结构包括： 1. 合适的髂动脉/股动脉入路; 2. 覆膜支架近端置入区髂总动脉直径至少为17mm; 3. 髂外动脉治疗直径在6.5-25mm范围内，且密封区长度至少为10mm; 4. 髂内动脉治疗直径在6.5-13.5mm范围内，且密封区长度至少为10mm; 5. 从最低主要肾动脉到髂内动脉的长度足以容纳覆膜支架整体长度。该长度通过所需组件的最小长度相加计算得出，并考虑了组件之间的适当重叠。 | 2ab79eeb-7fe0-11ec-b3f8-90e2ba8d9d30 | C02060800100001092020000097 | C02060800100001092020000097 | 血管介入治疗类材料 | 外周血管介入 | 腹主动脉延长支架 | 支架 | 不区分 | 髂动脉延长 | HGB161007A | HGB161007A | 00733132635313 | 国械注进20213130539 | 2ab79eeb-7fe0-11ec-b3f8-90e2ba8d9d30 |  | 髂总动脉瘤、主髂动脉瘤 | 非招标范围内
外周血管支架类 | 腹主动脉 | 戈尔工业品贸易（上海）有限公司 | 戈尔及同仁有限公司W.L.GORE&ASSOCIATES,INC. | d310e950-dadf-11ea-a4d6-fa163e0a8baf | 腹主动脉覆膜血管内支架系统-支架 | 国械注进20153132102 | 国械注进20153462102 | 腹主动脉覆膜血管内支架系统由覆膜血管内支架和输送系统组成。覆膜血管内支架含四种模块式组件：其中两咱主要组件分别为主干-同侧分支支架（主体）和对侧分支支架。另外两种辅助组件为主动脉延伸段和髂动脉延伸段。覆膜支架由膨体聚四氟乙烯（ePTFE）和氟化乙丙烯（FEP）材料制成，其外表面布满起支撑作用的镍钛合金丝。输送系统主要由聚碳酸酯、聚乙烯、医用不锈钢及铂金材料制成。该产品以无菌状态提供，一次性使用。货架有效期3年。 | 该产品旨在隔绝动脉瘤血流，适用于被诊断为肾下腹主动脉瘤（AAA），而且解剖学形态符合以下要求的患者：具有足够的髂动脉/股动脉插入空间;肾下主动脉直径在19-29mm范围之内，主动脉颈长度至少为15mm;近端主动脉颈角度≤60度;髂动脉治疗直径在8-18 5mm范围之内;髂动脉远端血管封合区长度至少为10mm。其中主动脉延伸支架和髂动脉延伸支架组件（主动脉和髂动脉延伸管）适合在主干-同侧分支支架和对侧分支支架展开之后使用。这些延伸支架适用于动脉瘤隔绝需要额外支架长度和（或）需要进行额外封闭时。 | 9418e841-dae0-11ea-a4d6-fa163e0a8baf | C02060800100001092020000078 | C02060800100001092020000078 | 血管介入治疗类材料 | 外周血管介入 | 腹主动脉延长支架 | 支架 | 不区分 | 髂动脉延长 | 18mm*9.5cm | PXC181000 | 00733132610006 | 国械注进20153132102 | 9418e841-dae0-11ea-a4d6-fa163e0a8baf |  | 腹主动脉 | 非招标范围内
外周血管支架类 | 腹主动脉 | 戈尔工业品贸易（上海）有限公司 | 戈尔及同仁有限公司W.L.GORE&ASSOCIATES,INC. | d310e950-dadf-11ea-a4d6-fa163e0a8baf | 腹主动脉覆膜血管内支架系统-支架 | 国械注进20153132102 | 国械注进20153462102 | 腹主动脉覆膜血管内支架系统由覆膜血管内支架和输送系统组成。覆膜血管内支架含四种模块式组件：其中两咱主要组件分别为主干-同侧分支支架（主体）和对侧分支支架。另外两种辅助组件为主动脉延伸段和髂动脉延伸段。覆膜支架由膨体聚四氟乙烯（ePTFE）和氟化乙丙烯（FEP）材料制成，其外表面布满起支撑作用的镍钛合金丝。输送系统主要由聚碳酸酯、聚乙烯、医用不锈钢及铂金材料制成。该产品以无菌状态提供，一次性使用。货架有效期3年。 | 该产品旨在隔绝动脉瘤血流，适用于被诊断为肾下腹主动脉瘤（AAA），而且解剖学形态符合以下要求的患者：具有足够的髂动脉/股动脉插入空间;肾下主动脉直径在19-29mm范围之内，主动脉颈长度至少为15mm;近端主动脉颈角度≤60度;髂动脉治疗直径在8-18 5mm范围之内;髂动脉远端血管封合区长度至少为10mm。其中主动脉延伸支架和髂动脉延伸支架组件（主动脉和髂动脉延伸管）适合在主干-同侧分支支架和对侧分支支架展开之后使用。这些延伸支架适用于动脉瘤隔绝需要额外支架长度和（或）需要进行额外封闭时。 | 9418e685-dae0-11ea-a4d6-fa163e0a8baf | C02060800100001092020000085 | C02060800100001092020000085 | 血管介入治疗类材料 | 外周血管介入 | 腹主动脉延长支架 | 支架 | 不区分 | 髂动脉延长 | 23mm*10cm | PLC231000 | 00733132618576 | 国械注进20153132102 | 9418e685-dae0-11ea-a4d6-fa163e0a8baf |  | 腹主动脉 | 非招标范围内
外周血管支架类 | 腹主动脉 | 戈尔工业品贸易（上海）有限公司 | 戈尔及同仁有限公司W.L.GORE&ASSOCIATES,INC. | d310e950-dadf-11ea-a4d6-fa163e0a8baf | 腹主动脉覆膜血管内支架系统-支架 | 国械注进20153132102 | 国械注进20153462102 | 腹主动脉覆膜血管内支架系统由覆膜血管内支架和输送系统组成。覆膜血管内支架含四种模块式组件：其中两咱主要组件分别为主干-同侧分支支架（主体）和对侧分支支架。另外两种辅助组件为主动脉延伸段和髂动脉延伸段。覆膜支架由膨体聚四氟乙烯（ePTFE）和氟化乙丙烯（FEP）材料制成，其外表面布满起支撑作用的镍钛合金丝。输送系统主要由聚碳酸酯、聚乙烯、医用不锈钢及铂金材料制成。该产品以无菌状态提供，一次性使用。货架有效期3年。 | 该产品旨在隔绝动脉瘤血流，适用于被诊断为肾下腹主动脉瘤（AAA），而且解剖学形态符合以下要求的患者：具有足够的髂动脉/股动脉插入空间;肾下主动脉直径在19-29mm范围之内，主动脉颈长度至少为15mm;近端主动脉颈角度≤60度;髂动脉治疗直径在8-18 5mm范围之内;髂动脉远端血管封合区长度至少为10mm。其中主动脉延伸支架和髂动脉延伸支架组件（主动脉和髂动脉延伸管）适合在主干-同侧分支支架和对侧分支支架展开之后使用。这些延伸支架适用于动脉瘤隔绝需要额外支架长度和（或）需要进行额外封闭时。 | 9418e506-dae0-11ea-a4d6-fa163e0a8baf | C02060800100001092020000075 | C02060800100001092020000075 | 血管介入治疗类材料 | 外周血管介入 | 腹主动脉延长支架 | 支架 | 不区分 | 髂动脉延长 | 18mm*13.5cm | PLC181400 | 00733132618699 | 国械注进20153132102 | 9418e506-dae0-11ea-a4d6-fa163e0a8baf |  | 腹主动脉 | 非招标范围内
外周血管支架类 | 腹主动脉 | 戈尔工业品贸易（上海）有限公司 | 戈尔及同仁有限公司W.L.GORE&ASSOCIATES,INC. | d310e950-dadf-11ea-a4d6-fa163e0a8baf | 腹主动脉覆膜血管内支架系统-支架 | 国械注进20153132102 | 国械注进20153462102 | 腹主动脉覆膜血管内支架系统由覆膜血管内支架和输送系统组成。覆膜血管内支架含四种模块式组件：其中两咱主要组件分别为主干-同侧分支支架（主体）和对侧分支支架。另外两种辅助组件为主动脉延伸段和髂动脉延伸段。覆膜支架由膨体聚四氟乙烯（ePTFE）和氟化乙丙烯（FEP）材料制成，其外表面布满起支撑作用的镍钛合金丝。输送系统主要由聚碳酸酯、聚乙烯、医用不锈钢及铂金材料制成。该产品以无菌状态提供，一次性使用。货架有效期3年。 | 该产品旨在隔绝动脉瘤血流，适用于被诊断为肾下腹主动脉瘤（AAA），而且解剖学形态符合以下要求的患者：具有足够的髂动脉/股动脉插入空间;肾下主动脉直径在19-29mm范围之内，主动脉颈长度至少为15mm;近端主动脉颈角度≤60度;髂动脉治疗直径在8-18 5mm范围之内;髂动脉远端血管封合区长度至少为10mm。其中主动脉延伸支架和髂动脉延伸支架组件（主动脉和髂动脉延伸管）适合在主干-同侧分支支架和对侧分支支架展开之后使用。这些延伸支架适用于动脉瘤隔绝需要额外支架长度和（或）需要进行额外封闭时。 | 9418e380-dae0-11ea-a4d6-fa163e0a8baf | C02060800100001092020000094 | C02060800100001092020000094 | 血管介入治疗类材料 | 外周血管介入 | 腹主动脉延长支架 | 支架 | 不区分 | 髂动脉延长 | 27mm*13.5cm | PXC271400 | 00733132618309 | 国械注进20153132102 | 9418e380-dae0-11ea-a4d6-fa163e0a8baf |  | 腹主动脉 | 非招标范围内
外周血管支架类 | 腹主动脉 | 戈尔工业品贸易（上海）有限公司 | 戈尔及同仁有限公司W.L.GORE&ASSOCIATES,INC. | d310e950-dadf-11ea-a4d6-fa163e0a8baf | 腹主动脉覆膜血管内支架系统-支架 | 国械注进20153132102 | 国械注进20153462102 | 腹主动脉覆膜血管内支架系统由覆膜血管内支架和输送系统组成。覆膜血管内支架含四种模块式组件：其中两咱主要组件分别为主干-同侧分支支架（主体）和对侧分支支架。另外两种辅助组件为主动脉延伸段和髂动脉延伸段。覆膜支架由膨体聚四氟乙烯（ePTFE）和氟化乙丙烯（FEP）材料制成，其外表面布满起支撑作用的镍钛合金丝。输送系统主要由聚碳酸酯、聚乙烯、医用不锈钢及铂金材料制成。该产品以无菌状态提供，一次性使用。货架有效期3年。 | 该产品旨在隔绝动脉瘤血流，适用于被诊断为肾下腹主动脉瘤（AAA），而且解剖学形态符合以下要求的患者：具有足够的髂动脉/股动脉插入空间;肾下主动脉直径在19-29mm范围之内，主动脉颈长度至少为15mm;近端主动脉颈角度≤60度;髂动脉治疗直径在8-18 5mm范围之内;髂动脉远端血管封合区长度至少为10mm。其中主动脉延伸支架和髂动脉延伸支架组件（主动脉和髂动脉延伸管）适合在主干-同侧分支支架和对侧分支支架展开之后使用。这些延伸支架适用于动脉瘤隔绝需要额外支架长度和（或）需要进行额外封闭时。 | 9418e1eb-dae0-11ea-a4d6-fa163e0a8baf | C02060800100001092020000072 | C02060800100001092020000072 | 血管介入治疗类材料 | 外周血管介入 | 腹主动脉延长支架 | 支架 | 不区分 | 髂动脉延长 | 16mm*9.5cm | PXC161000 | 00733132609970 | 国械注进20153132102 | 9418e1eb-dae0-11ea-a4d6-fa163e0a8baf |  | 腹主动脉 | 非招标范围内
外周血管支架类 | 腹主动脉 | 戈尔工业品贸易（上海）有限公司 | 戈尔及同仁有限公司W.L.GORE&ASSOCIATES,INC. | d310e950-dadf-11ea-a4d6-fa163e0a8baf | 腹主动脉覆膜血管内支架系统-支架 | 国械注进20153132102 | 国械注进20153462102 | 腹主动脉覆膜血管内支架系统由覆膜血管内支架和输送系统组成。覆膜血管内支架含四种模块式组件：其中两咱主要组件分别为主干-同侧分支支架（主体）和对侧分支支架。另外两种辅助组件为主动脉延伸段和髂动脉延伸段。覆膜支架由膨体聚四氟乙烯（ePTFE）和氟化乙丙烯（FEP）材料制成，其外表面布满起支撑作用的镍钛合金丝。输送系统主要由聚碳酸酯、聚乙烯、医用不锈钢及铂金材料制成。该产品以无菌状态提供，一次性使用。货架有效期3年。 | 该产品旨在隔绝动脉瘤血流，适用于被诊断为肾下腹主动脉瘤（AAA），而且解剖学形态符合以下要求的患者：具有足够的髂动脉/股动脉插入空间;肾下主动脉直径在19-29mm范围之内，主动脉颈长度至少为15mm;近端主动脉颈角度≤60度;髂动脉治疗直径在8-18 5mm范围之内;髂动脉远端血管封合区长度至少为10mm。其中主动脉延伸支架和髂动脉延伸支架组件（主动脉和髂动脉延伸管）适合在主干-同侧分支支架和对侧分支支架展开之后使用。这些延伸支架适用于动脉瘤隔绝需要额外支架长度和（或）需要进行额外封闭时。 | 9418e069-dae0-11ea-a4d6-fa163e0a8baf | C02060800100001092020000056 | C02060800100001092020000056 | 血管介入治疗类材料 | 外周血管介入 | 腹主动脉延长支架 | 支架 | 不区分 | 髂动脉延长 | 12mm*14cm | PXC121400 | 00733132609932 | 国械注进20153132102 | 9418e069-dae0-11ea-a4d6-fa163e0a8baf |  | 腹主动脉 | 非招标范围内
外周血管支架类 | 腹主动脉 | 戈尔工业品贸易（上海）有限公司 | 戈尔及同仁有限公司W.L.GORE&ASSOCIATES,INC. | d310e950-dadf-11ea-a4d6-fa163e0a8baf | 腹主动脉覆膜血管内支架系统-支架 | 国械注进20153132102 | 国械注进20153462102 | 腹主动脉覆膜血管内支架系统由覆膜血管内支架和输送系统组成。覆膜血管内支架含四种模块式组件：其中两咱主要组件分别为主干-同侧分支支架（主体）和对侧分支支架。另外两种辅助组件为主动脉延伸段和髂动脉延伸段。覆膜支架由膨体聚四氟乙烯（ePTFE）和氟化乙丙烯（FEP）材料制成，其外表面布满起支撑作用的镍钛合金丝。输送系统主要由聚碳酸酯、聚乙烯、医用不锈钢及铂金材料制成。该产品以无菌状态提供，一次性使用。货架有效期3年。 | 该产品旨在隔绝动脉瘤血流，适用于被诊断为肾下腹主动脉瘤（AAA），而且解剖学形态符合以下要求的患者：具有足够的髂动脉/股动脉插入空间;肾下主动脉直径在19-29mm范围之内，主动脉颈长度至少为15mm;近端主动脉颈角度≤60度;髂动脉治疗直径在8-18 5mm范围之内;髂动脉远端血管封合区长度至少为10mm。其中主动脉延伸支架和髂动脉延伸支架组件（主动脉和髂动脉延伸管）适合在主干-同侧分支支架和对侧分支支架展开之后使用。这些延伸支架适用于动脉瘤隔绝需要额外支架长度和（或）需要进行额外封闭时。 | 9418dee9-dae0-11ea-a4d6-fa163e0a8baf | C02060800100001092020000082 | C02060800100001092020000082 | 血管介入治疗类材料 | 外周血管介入 | 腹主动脉延长支架 | 支架 | 不区分 | 髂动脉延长 | 20mm*13.5cm | PXC201400 | 00733132610051 | 国械注进20153132102 | 9418dee9-dae0-11ea-a4d6-fa163e0a8baf |  | 腹主动脉 | 非招标范围内
外周血管支架类 | 腹主动脉 | 戈尔工业品贸易（上海）有限公司 | 戈尔及同仁有限公司W.L.GORE&ASSOCIATES,INC. | d310e950-dadf-11ea-a4d6-fa163e0a8baf | 腹主动脉覆膜血管内支架系统-支架 | 国械注进20153132102 | 国械注进20153462102 | 腹主动脉覆膜血管内支架系统由覆膜血管内支架和输送系统组成。覆膜血管内支架含四种模块式组件：其中两咱主要组件分别为主干-同侧分支支架（主体）和对侧分支支架。另外两种辅助组件为主动脉延伸段和髂动脉延伸段。覆膜支架由膨体聚四氟乙烯（ePTFE）和氟化乙丙烯（FEP）材料制成，其外表面布满起支撑作用的镍钛合金丝。输送系统主要由聚碳酸酯、聚乙烯、医用不锈钢及铂金材料制成。该产品以无菌状态提供，一次性使用。货架有效期3年。 | 该产品旨在隔绝动脉瘤血流，适用于被诊断为肾下腹主动脉瘤（AAA），而且解剖学形态符合以下要求的患者：具有足够的髂动脉/股动脉插入空间;肾下主动脉直径在19-29mm范围之内，主动脉颈长度至少为15mm;近端主动脉颈角度≤60度;髂动脉治疗直径在8-18 5mm范围之内;髂动脉远端血管封合区长度至少为10mm。其中主动脉延伸支架和髂动脉延伸支架组件（主动脉和髂动脉延伸管）适合在主干-同侧分支支架和对侧分支支架展开之后使用。这些延伸支架适用于动脉瘤隔绝需要额外支架长度和（或）需要进行额外封闭时。 | 9418dd60-dae0-11ea-a4d6-fa163e0a8baf | C02060800100001092020000062 | C02060800100001092020000062 | 血管介入治疗类材料 | 外周血管介入 | 腹主动脉延长支架 | 支架 | 不区分 | 髂动脉延长 | 14.5mm*12cm | PXC141200 | 00733132609956 | 国械注进20153132102 | 9418dd60-dae0-11ea-a4d6-fa163e0a8baf |  | 腹主动脉 | 非招标范围内
外周血管支架类 | 腹主动脉 | 戈尔工业品贸易（上海）有限公司 | 戈尔及同仁有限公司W.L.GORE&ASSOCIATES,INC. | d310e950-dadf-11ea-a4d6-fa163e0a8baf | 腹主动脉覆膜血管内支架系统-支架 | 国械注进20153132102 | 国械注进20153462102 | 腹主动脉覆膜血管内支架系统由覆膜血管内支架和输送系统组成。覆膜血管内支架含四种模块式组件：其中两咱主要组件分别为主干-同侧分支支架（主体）和对侧分支支架。另外两种辅助组件为主动脉延伸段和髂动脉延伸段。覆膜支架由膨体聚四氟乙烯（ePTFE）和氟化乙丙烯（FEP）材料制成，其外表面布满起支撑作用的镍钛合金丝。输送系统主要由聚碳酸酯、聚乙烯、医用不锈钢及铂金材料制成。该产品以无菌状态提供，一次性使用。货架有效期3年。 | 该产品旨在隔绝动脉瘤血流，适用于被诊断为肾下腹主动脉瘤（AAA），而且解剖学形态符合以下要求的患者：具有足够的髂动脉/股动脉插入空间;肾下主动脉直径在19-29mm范围之内，主动脉颈长度至少为15mm;近端主动脉颈角度≤60度;髂动脉治疗直径在8-18 5mm范围之内;髂动脉远端血管封合区长度至少为10mm。其中主动脉延伸支架和髂动脉延伸支架组件（主动脉和髂动脉延伸管）适合在主干-同侧分支支架和对侧分支支架展开之后使用。这些延伸支架适用于动脉瘤隔绝需要额外支架长度和（或）需要进行额外封闭时。 | 9418dbe0-dae0-11ea-a4d6-fa163e0a8baf | C02060800100001092020000070 | C02060800100001092020000070 | 血管介入治疗类材料 | 外周血管介入 | 腹主动脉延长支架 | 支架 | 不区分 | 髂动脉延长 | 16mm*13.5cm | PXC161400 | 00733132609994 | 国械注进20153132102 | 9418dbe0-dae0-11ea-a4d6-fa163e0a8baf |  | 腹主动脉 | 非招标范围内
外周血管支架类 | 腹主动脉 | 戈尔工业品贸易（上海）有限公司 | 戈尔及同仁有限公司W.L.GORE&ASSOCIATES,INC. | d310e950-dadf-11ea-a4d6-fa163e0a8baf | 腹主动脉覆膜血管内支架系统-支架 | 国械注进20153132102 | 国械注进20153462102 | 腹主动脉覆膜血管内支架系统由覆膜血管内支架和输送系统组成。覆膜血管内支架含四种模块式组件：其中两咱主要组件分别为主干-同侧分支支架（主体）和对侧分支支架。另外两种辅助组件为主动脉延伸段和髂动脉延伸段。覆膜支架由膨体聚四氟乙烯（ePTFE）和氟化乙丙烯（FEP）材料制成，其外表面布满起支撑作用的镍钛合金丝。输送系统主要由聚碳酸酯、聚乙烯、医用不锈钢及铂金材料制成。该产品以无菌状态提供，一次性使用。货架有效期3年。 | 该产品旨在隔绝动脉瘤血流，适用于被诊断为肾下腹主动脉瘤（AAA），而且解剖学形态符合以下要求的患者：具有足够的髂动脉/股动脉插入空间;肾下主动脉直径在19-29mm范围之内，主动脉颈长度至少为15mm;近端主动脉颈角度≤60度;髂动脉治疗直径在8-18 5mm范围之内;髂动脉远端血管封合区长度至少为10mm。其中主动脉延伸支架和髂动脉延伸支架组件（主动脉和髂动脉延伸管）适合在主干-同侧分支支架和对侧分支支架展开之后使用。这些延伸支架适用于动脉瘤隔绝需要额外支架长度和（或）需要进行额外封闭时。 | 9418da49-dae0-11ea-a4d6-fa163e0a8baf | C02060800100001092020000088 | C02060800100001092020000088 | 血管介入治疗类材料 | 外周血管介入 | 腹主动脉延长支架 | 支架 | 不区分 | 髂动脉延长 | 23mm*13.5cm | PXC231400 | 00733132618293 | 国械注进20153132102 | 9418da49-dae0-11ea-a4d6-fa163e0a8baf |  | 腹主动脉 | 非招标范围内
外周血管支架类 | 腹主动脉 | 戈尔工业品贸易（上海）有限公司 | 戈尔及同仁有限公司W.L.GORE&ASSOCIATES,INC. | d310e950-dadf-11ea-a4d6-fa163e0a8baf | 腹主动脉覆膜血管内支架系统-支架 | 国械注进20153132102 | 国械注进20153462102 | 腹主动脉覆膜血管内支架系统由覆膜血管内支架和输送系统组成。覆膜血管内支架含四种模块式组件：其中两咱主要组件分别为主干-同侧分支支架（主体）和对侧分支支架。另外两种辅助组件为主动脉延伸段和髂动脉延伸段。覆膜支架由膨体聚四氟乙烯（ePTFE）和氟化乙丙烯（FEP）材料制成，其外表面布满起支撑作用的镍钛合金丝。输送系统主要由聚碳酸酯、聚乙烯、医用不锈钢及铂金材料制成。该产品以无菌状态提供，一次性使用。货架有效期3年。 | 该产品旨在隔绝动脉瘤血流，适用于被诊断为肾下腹主动脉瘤（AAA），而且解剖学形态符合以下要求的患者：具有足够的髂动脉/股动脉插入空间;肾下主动脉直径在19-29mm范围之内，主动脉颈长度至少为15mm;近端主动脉颈角度≤60度;髂动脉治疗直径在8-18 5mm范围之内;髂动脉远端血管封合区长度至少为10mm。其中主动脉延伸支架和髂动脉延伸支架组件（主动脉和髂动脉延伸管）适合在主干-同侧分支支架和对侧分支支架展开之后使用。这些延伸支架适用于动脉瘤隔绝需要额外支架长度和（或）需要进行额外封闭时。 | 9418d8a5-dae0-11ea-a4d6-fa163e0a8baf | C02060800100001092020000061 | C02060800100001092020000061 | 血管介入治疗类材料 | 外周血管介入 | 腹主动脉延长支架 | 支架 | 不区分 | 髂动脉延长 | 14.5mm*12cm | PLC141200 | 00733132618675 | 国械注进20153132102 | 9418d8a5-dae0-11ea-a4d6-fa163e0a8baf |  | 腹主动脉 | 非招标范围内
外周血管支架类 | 腹主动脉 | 戈尔工业品贸易（上海）有限公司 | 戈尔及同仁有限公司W.L.GORE&ASSOCIATES,INC. | d310e950-dadf-11ea-a4d6-fa163e0a8baf | 腹主动脉覆膜血管内支架系统-支架 | 国械注进20153132102 | 国械注进20153462102 | 腹主动脉覆膜血管内支架系统由覆膜血管内支架和输送系统组成。覆膜血管内支架含四种模块式组件：其中两咱主要组件分别为主干-同侧分支支架（主体）和对侧分支支架。另外两种辅助组件为主动脉延伸段和髂动脉延伸段。覆膜支架由膨体聚四氟乙烯（ePTFE）和氟化乙丙烯（FEP）材料制成，其外表面布满起支撑作用的镍钛合金丝。输送系统主要由聚碳酸酯、聚乙烯、医用不锈钢及铂金材料制成。该产品以无菌状态提供，一次性使用。货架有效期3年。 | 该产品旨在隔绝动脉瘤血流，适用于被诊断为肾下腹主动脉瘤（AAA），而且解剖学形态符合以下要求的患者：具有足够的髂动脉/股动脉插入空间;肾下主动脉直径在19-29mm范围之内，主动脉颈长度至少为15mm;近端主动脉颈角度≤60度;髂动脉治疗直径在8-18 5mm范围之内;髂动脉远端血管封合区长度至少为10mm。其中主动脉延伸支架和髂动脉延伸支架组件（主动脉和髂动脉延伸管）适合在主干-同侧分支支架和对侧分支支架展开之后使用。这些延伸支架适用于动脉瘤隔绝需要额外支架长度和（或）需要进行额外封闭时。 | 9418d6f1-dae0-11ea-a4d6-fa163e0a8baf | C02060800100001092020000090 | C02060800100001092020000090 | 血管介入治疗类材料 | 外周血管介入 | 腹主动脉延长支架 | 支架 | 不区分 | 髂动脉延长 | 23mm*9.5cm | PXC231000 | 00733132618248 | 国械注进20153132102 | 9418d6f1-dae0-11ea-a4d6-fa163e0a8baf |  | 腹主动脉 | 非招标范围内
外周血管支架类 | 腹主动脉 | 戈尔工业品贸易（上海）有限公司 | 戈尔及同仁有限公司W.L.GORE&ASSOCIATES,INC. | d310e950-dadf-11ea-a4d6-fa163e0a8baf | 腹主动脉覆膜血管内支架系统-支架 | 国械注进20153132102 | 国械注进20153462102 | 腹主动脉覆膜血管内支架系统由覆膜血管内支架和输送系统组成。覆膜血管内支架含四种模块式组件：其中两咱主要组件分别为主干-同侧分支支架（主体）和对侧分支支架。另外两种辅助组件为主动脉延伸段和髂动脉延伸段。覆膜支架由膨体聚四氟乙烯（ePTFE）和氟化乙丙烯（FEP）材料制成，其外表面布满起支撑作用的镍钛合金丝。输送系统主要由聚碳酸酯、聚乙烯、医用不锈钢及铂金材料制成。该产品以无菌状态提供，一次性使用。货架有效期3年。 | 该产品旨在隔绝动脉瘤血流，适用于被诊断为肾下腹主动脉瘤（AAA），而且解剖学形态符合以下要求的患者：具有足够的髂动脉/股动脉插入空间;肾下主动脉直径在19-29mm范围之内，主动脉颈长度至少为15mm;近端主动脉颈角度≤60度;髂动脉治疗直径在8-18 5mm范围之内;髂动脉远端血管封合区长度至少为10mm。其中主动脉延伸支架和髂动脉延伸支架组件（主动脉和髂动脉延伸管）适合在主干-同侧分支支架和对侧分支支架展开之后使用。这些延伸支架适用于动脉瘤隔绝需要额外支架长度和（或）需要进行额外封闭时。 | 9418d50d-dae0-11ea-a4d6-fa163e0a8baf | C02060800100001092020000092 | C02060800100001092020000092 | 血管介入治疗类材料 | 外周血管介入 | 腹主动脉延长支架 | 支架 | 不区分 | 髂动脉延长 | 27mm*11.5cm | PXC271200 | 00733132618217 | 国械注进20153132102 | 9418d50d-dae0-11ea-a4d6-fa163e0a8baf |  | 腹主动脉 | 非招标范围内
外周血管支架类 | 腹主动脉 | 戈尔工业品贸易（上海）有限公司 | 戈尔及同仁有限公司W.L.GORE&ASSOCIATES,INC. | d310e950-dadf-11ea-a4d6-fa163e0a8baf | 腹主动脉覆膜血管内支架系统-支架 | 国械注进20153132102 | 国械注进20153462102 | 腹主动脉覆膜血管内支架系统由覆膜血管内支架和输送系统组成。覆膜血管内支架含四种模块式组件：其中两咱主要组件分别为主干-同侧分支支架（主体）和对侧分支支架。另外两种辅助组件为主动脉延伸段和髂动脉延伸段。覆膜支架由膨体聚四氟乙烯（ePTFE）和氟化乙丙烯（FEP）材料制成，其外表面布满起支撑作用的镍钛合金丝。输送系统主要由聚碳酸酯、聚乙烯、医用不锈钢及铂金材料制成。该产品以无菌状态提供，一次性使用。货架有效期3年。 | 该产品旨在隔绝动脉瘤血流，适用于被诊断为肾下腹主动脉瘤（AAA），而且解剖学形态符合以下要求的患者：具有足够的髂动脉/股动脉插入空间;肾下主动脉直径在19-29mm范围之内，主动脉颈长度至少为15mm;近端主动脉颈角度≤60度;髂动脉治疗直径在8-18 5mm范围之内;髂动脉远端血管封合区长度至少为10mm。其中主动脉延伸支架和髂动脉延伸支架组件（主动脉和髂动脉延伸管）适合在主干-同侧分支支架和对侧分支支架展开之后使用。这些延伸支架适用于动脉瘤隔绝需要额外支架长度和（或）需要进行额外封闭时。 | 9418b10e-dae0-11ea-a4d6-fa163e0a8baf | C02060800100001092020000066 | C02060800100001092020000066 | 血管介入治疗类材料 | 外周血管介入 | 腹主动脉延长支架 | 支架 | 不区分 | 髂动脉延长 | 14.5mm*7cm | PXL161407 | 00733132610082 | 国械注进20153132102 | 9418b10e-dae0-11ea-a4d6-fa163e0a8baf |  | 腹主动脉 | 非招标范围内
外周血管支架类 | 腹主动脉 | 戈尔工业品贸易（上海）有限公司 | 戈尔及同仁有限公司W.L.GORE&ASSOCIATES,INC. | d310e950-dadf-11ea-a4d6-fa163e0a8baf | 腹主动脉覆膜血管内支架系统-支架 | 国械注进20153132102 | 国械注进20153462102 | 腹主动脉覆膜血管内支架系统由覆膜血管内支架和输送系统组成。覆膜血管内支架含四种模块式组件：其中两咱主要组件分别为主干-同侧分支支架（主体）和对侧分支支架。另外两种辅助组件为主动脉延伸段和髂动脉延伸段。覆膜支架由膨体聚四氟乙烯（ePTFE）和氟化乙丙烯（FEP）材料制成，其外表面布满起支撑作用的镍钛合金丝。输送系统主要由聚碳酸酯、聚乙烯、医用不锈钢及铂金材料制成。该产品以无菌状态提供，一次性使用。货架有效期3年。 | 该产品旨在隔绝动脉瘤血流，适用于被诊断为肾下腹主动脉瘤（AAA），而且解剖学形态符合以下要求的患者：具有足够的髂动脉/股动脉插入空间;肾下主动脉直径在19-29mm范围之内，主动脉颈长度至少为15mm;近端主动脉颈角度≤60度;髂动脉治疗直径在8-18 5mm范围之内;髂动脉远端血管封合区长度至少为10mm。其中主动脉延伸支架和髂动脉延伸支架组件（主动脉和髂动脉延伸管）适合在主干-同侧分支支架和对侧分支支架展开之后使用。这些延伸支架适用于动脉瘤隔绝需要额外支架长度和（或）需要进行额外封闭时。 | 9418af77-dae0-11ea-a4d6-fa163e0a8baf | C02060800100001092020000067 | C02060800100001092020000067 | 血管介入治疗类材料 | 外周血管介入 | 腹主动脉延长支架 | 支架 | 不区分 | 髂动脉延长 | 16mm*11.5cm | PLC161200 | 00733132618705 | 国械注进20153132102 | 9418af77-dae0-11ea-a4d6-fa163e0a8baf |  | 腹主动脉 | 非招标范围内
外周血管支架类 | 腹主动脉 | 戈尔工业品贸易（上海）有限公司 | 戈尔及同仁有限公司W.L.GORE&ASSOCIATES,INC. | d310e950-dadf-11ea-a4d6-fa163e0a8baf | 腹主动脉覆膜血管内支架系统-支架 | 国械注进20153132102 | 国械注进20153462102 | 腹主动脉覆膜血管内支架系统由覆膜血管内支架和输送系统组成。覆膜血管内支架含四种模块式组件：其中两咱主要组件分别为主干-同侧分支支架（主体）和对侧分支支架。另外两种辅助组件为主动脉延伸段和髂动脉延伸段。覆膜支架由膨体聚四氟乙烯（ePTFE）和氟化乙丙烯（FEP）材料制成，其外表面布满起支撑作用的镍钛合金丝。输送系统主要由聚碳酸酯、聚乙烯、医用不锈钢及铂金材料制成。该产品以无菌状态提供，一次性使用。货架有效期3年。 | 该产品旨在隔绝动脉瘤血流，适用于被诊断为肾下腹主动脉瘤（AAA），而且解剖学形态符合以下要求的患者：具有足够的髂动脉/股动脉插入空间;肾下主动脉直径在19-29mm范围之内，主动脉颈长度至少为15mm;近端主动脉颈角度≤60度;髂动脉治疗直径在8-18 5mm范围之内;髂动脉远端血管封合区长度至少为10mm。其中主动脉延伸支架和髂动脉延伸支架组件（主动脉和髂动脉延伸管）适合在主干-同侧分支支架和对侧分支支架展开之后使用。这些延伸支架适用于动脉瘤隔绝需要额外支架长度和（或）需要进行额外封闭时。 | 9418adb0-dae0-11ea-a4d6-fa163e0a8baf | C02060800100001092020000049 | C02060800100001092020000049 | 血管介入治疗类材料 | 外周血管介入 | 腹主动脉延长支架 | 支架 | 不区分 | 髂动脉延长 | 10mm*7cm | PLL161007 | 00733132618811 | 国械注进20153132102 | 9418adb0-dae0-11ea-a4d6-fa163e0a8baf |  | 腹主动脉 | 非招标范围内
外周血管支架类 | 腹主动脉 | 戈尔工业品贸易（上海）有限公司 | 戈尔及同仁有限公司W.L.GORE&ASSOCIATES,INC. | d310e950-dadf-11ea-a4d6-fa163e0a8baf | 腹主动脉覆膜血管内支架系统-支架 | 国械注进20153132102 | 国械注进20153462102 | 腹主动脉覆膜血管内支架系统由覆膜血管内支架和输送系统组成。覆膜血管内支架含四种模块式组件：其中两咱主要组件分别为主干-同侧分支支架（主体）和对侧分支支架。另外两种辅助组件为主动脉延伸段和髂动脉延伸段。覆膜支架由膨体聚四氟乙烯（ePTFE）和氟化乙丙烯（FEP）材料制成，其外表面布满起支撑作用的镍钛合金丝。输送系统主要由聚碳酸酯、聚乙烯、医用不锈钢及铂金材料制成。该产品以无菌状态提供，一次性使用。货架有效期3年。 | 该产品旨在隔绝动脉瘤血流，适用于被诊断为肾下腹主动脉瘤（AAA），而且解剖学形态符合以下要求的患者：具有足够的髂动脉/股动脉插入空间;肾下主动脉直径在19-29mm范围之内，主动脉颈长度至少为15mm;近端主动脉颈角度≤60度;髂动脉治疗直径在8-18 5mm范围之内;髂动脉远端血管封合区长度至少为10mm。其中主动脉延伸支架和髂动脉延伸支架组件（主动脉和髂动脉延伸管）适合在主干-同侧分支支架和对侧分支支架展开之后使用。这些延伸支架适用于动脉瘤隔绝需要额外支架长度和（或）需要进行额外封闭时。 | 9418ac2a-dae0-11ea-a4d6-fa163e0a8baf | C02060800100001092020000079 | C02060800100001092020000079 | 血管介入治疗类材料 | 外周血管介入 | 腹主动脉延长支架 | 支架 | 不区分 | 髂动脉延长 | 20mm*11.5cm | PLC201200 | 00733132618682 | 国械注进20153132102 | 9418ac2a-dae0-11ea-a4d6-fa163e0a8baf |  | 腹主动脉 | 非招标范围内
外周血管支架类 | 腹主动脉 | 戈尔工业品贸易（上海）有限公司 | 戈尔及同仁有限公司W.L.GORE&ASSOCIATES,INC. | d310e950-dadf-11ea-a4d6-fa163e0a8baf | 腹主动脉覆膜血管内支架系统-支架 | 国械注进20153132102 | 国械注进20153462102 | 腹主动脉覆膜血管内支架系统由覆膜血管内支架和输送系统组成。覆膜血管内支架含四种模块式组件：其中两咱主要组件分别为主干-同侧分支支架（主体）和对侧分支支架。另外两种辅助组件为主动脉延伸段和髂动脉延伸段。覆膜支架由膨体聚四氟乙烯（ePTFE）和氟化乙丙烯（FEP）材料制成，其外表面布满起支撑作用的镍钛合金丝。输送系统主要由聚碳酸酯、聚乙烯、医用不锈钢及铂金材料制成。该产品以无菌状态提供，一次性使用。货架有效期3年。 | 该产品旨在隔绝动脉瘤血流，适用于被诊断为肾下腹主动脉瘤（AAA），而且解剖学形态符合以下要求的患者：具有足够的髂动脉/股动脉插入空间;肾下主动脉直径在19-29mm范围之内，主动脉颈长度至少为15mm;近端主动脉颈角度≤60度;髂动脉治疗直径在8-18 5mm范围之内;髂动脉远端血管封合区长度至少为10mm。其中主动脉延伸支架和髂动脉延伸支架组件（主动脉和髂动脉延伸管）适合在主干-同侧分支支架和对侧分支支架展开之后使用。这些延伸支架适用于动脉瘤隔绝需要额外支架长度和（或）需要进行额外封闭时。 | 94184874-dae0-11ea-a4d6-fa163e0a8baf | C02060800100001092020000073 | C02060800100001092020000073 | 血管介入治疗类材料 | 外周血管介入 | 腹主动脉延长支架 | 支架 | 不区分 | 髂动脉延长 | 18mm*11.5cm | PLC181200 | 00733132618736 | 国械注进20153132102 | 94184874-dae0-11ea-a4d6-fa163e0a8baf |  | 腹主动脉 | 非招标范围内
外周血管支架类 | 腹主动脉 | 戈尔工业品贸易（上海）有限公司 | 戈尔及同仁有限公司W.L.GORE&ASSOCIATES,INC. | d310e950-dadf-11ea-a4d6-fa163e0a8baf | 腹主动脉覆膜血管内支架系统-支架 | 国械注进20153132102 | 国械注进20153462102 | 腹主动脉覆膜血管内支架系统由覆膜血管内支架和输送系统组成。覆膜血管内支架含四种模块式组件：其中两咱主要组件分别为主干-同侧分支支架（主体）和对侧分支支架。另外两种辅助组件为主动脉延伸段和髂动脉延伸段。覆膜支架由膨体聚四氟乙烯（ePTFE）和氟化乙丙烯（FEP）材料制成，其外表面布满起支撑作用的镍钛合金丝。输送系统主要由聚碳酸酯、聚乙烯、医用不锈钢及铂金材料制成。该产品以无菌状态提供，一次性使用。货架有效期3年。 | 该产品旨在隔绝动脉瘤血流，适用于被诊断为肾下腹主动脉瘤（AAA），而且解剖学形态符合以下要求的患者：具有足够的髂动脉/股动脉插入空间;肾下主动脉直径在19-29mm范围之内，主动脉颈长度至少为15mm;近端主动脉颈角度≤60度;髂动脉治疗直径在8-18 5mm范围之内;髂动脉远端血管封合区长度至少为10mm。其中主动脉延伸支架和髂动脉延伸支架组件（主动脉和髂动脉延伸管）适合在主干-同侧分支支架和对侧分支支架展开之后使用。这些延伸支架适用于动脉瘤隔绝需要额外支架长度和（或）需要进行额外封闭时。 | 9418288b-dae0-11ea-a4d6-fa163e0a8baf | C02060800100001092020000058 | C02060800100001092020000058 | 血管介入治疗类材料 | 外周血管介入 | 腹主动脉延长支架 | 支架 | 不区分 | 髂动脉延长 | 12mm*7cm | PXL161207 | 00733132610075 | 国械注进20153132102 | 9418288b-dae0-11ea-a4d6-fa163e0a8baf |  | 腹主动脉 | 非招标范围内
外周血管支架类 | 腹主动脉 | 戈尔工业品贸易（上海）有限公司 | 戈尔及同仁有限公司W.L.GORE&ASSOCIATES,INC. | d310e950-dadf-11ea-a4d6-fa163e0a8baf | 腹主动脉覆膜血管内支架系统-支架 | 国械注进20153132102 | 国械注进20153462102 | 腹主动脉覆膜血管内支架系统由覆膜血管内支架和输送系统组成。覆膜血管内支架含四种模块式组件：其中两咱主要组件分别为主干-同侧分支支架（主体）和对侧分支支架。另外两种辅助组件为主动脉延伸段和髂动脉延伸段。覆膜支架由膨体聚四氟乙烯（ePTFE）和氟化乙丙烯（FEP）材料制成，其外表面布满起支撑作用的镍钛合金丝。输送系统主要由聚碳酸酯、聚乙烯、医用不锈钢及铂金材料制成。该产品以无菌状态提供，一次性使用。货架有效期3年。 | 该产品旨在隔绝动脉瘤血流，适用于被诊断为肾下腹主动脉瘤（AAA），而且解剖学形态符合以下要求的患者：具有足够的髂动脉/股动脉插入空间;肾下主动脉直径在19-29mm范围之内，主动脉颈长度至少为15mm;近端主动脉颈角度≤60度;髂动脉治疗直径在8-18 5mm范围之内;髂动脉远端血管封合区长度至少为10mm。其中主动脉延伸支架和髂动脉延伸支架组件（主动脉和髂动脉延伸管）适合在主干-同侧分支支架和对侧分支支架展开之后使用。这些延伸支架适用于动脉瘤隔绝需要额外支架长度和（或）需要进行额外封闭时。 | 9418991b-dae0-11ea-a4d6-fa163e0a8baf | C02060800100001092020000087 | C02060800100001092020000087 | 血管介入治疗类材料 | 外周血管介入 | 腹主动脉延长支架 | 支架 | 不区分 | 髂动脉延长 | 23mm*12cm | PLC231200 | 00733132618569 | 国械注进20153132102 | 9418991b-dae0-11ea-a4d6-fa163e0a8baf |  | 腹主动脉 | 非招标范围内
外周血管支架类 | 腹主动脉 | 戈尔工业品贸易（上海）有限公司 | 戈尔及同仁有限公司W.L.GORE&ASSOCIATES,INC. | d310e950-dadf-11ea-a4d6-fa163e0a8baf | 腹主动脉覆膜血管内支架系统-支架 | 国械注进20153132102 | 国械注进20153462102 | 腹主动脉覆膜血管内支架系统由覆膜血管内支架和输送系统组成。覆膜血管内支架含四种模块式组件：其中两咱主要组件分别为主干-同侧分支支架（主体）和对侧分支支架。另外两种辅助组件为主动脉延伸段和髂动脉延伸段。覆膜支架由膨体聚四氟乙烯（ePTFE）和氟化乙丙烯（FEP）材料制成，其外表面布满起支撑作用的镍钛合金丝。输送系统主要由聚碳酸酯、聚乙烯、医用不锈钢及铂金材料制成。该产品以无菌状态提供，一次性使用。货架有效期3年。 | 该产品旨在隔绝动脉瘤血流，适用于被诊断为肾下腹主动脉瘤（AAA），而且解剖学形态符合以下要求的患者：具有足够的髂动脉/股动脉插入空间;肾下主动脉直径在19-29mm范围之内，主动脉颈长度至少为15mm;近端主动脉颈角度≤60度;髂动脉治疗直径在8-18 5mm范围之内;髂动脉远端血管封合区长度至少为10mm。其中主动脉延伸支架和髂动脉延伸支架组件（主动脉和髂动脉延伸管）适合在主干-同侧分支支架和对侧分支支架展开之后使用。这些延伸支架适用于动脉瘤隔绝需要额外支架长度和（或）需要进行额外封闭时。 | 941895ed-dae0-11ea-a4d6-fa163e0a8baf | C02060800100001092020000065 | C02060800100001092020000065 | 血管介入治疗类材料 | 外周血管介入 | 腹主动脉延长支架 | 支架 | 不区分 | 髂动脉延长 | 14.5mm*7cm | PLL161407 | 00733132618767 | 国械注进20153132102 | 941895ed-dae0-11ea-a4d6-fa163e0a8baf |  | 腹主动脉 | 非招标范围内
外周血管支架类 | 腹主动脉 | 戈尔工业品贸易（上海）有限公司 | 戈尔及同仁有限公司W.L.GORE&ASSOCIATES,INC. | d310e950-dadf-11ea-a4d6-fa163e0a8baf | 腹主动脉覆膜血管内支架系统-支架 | 国械注进20153132102 | 国械注进20153462102 | 腹主动脉覆膜血管内支架系统由覆膜血管内支架和输送系统组成。覆膜血管内支架含四种模块式组件：其中两咱主要组件分别为主干-同侧分支支架（主体）和对侧分支支架。另外两种辅助组件为主动脉延伸段和髂动脉延伸段。覆膜支架由膨体聚四氟乙烯（ePTFE）和氟化乙丙烯（FEP）材料制成，其外表面布满起支撑作用的镍钛合金丝。输送系统主要由聚碳酸酯、聚乙烯、医用不锈钢及铂金材料制成。该产品以无菌状态提供，一次性使用。货架有效期3年。 | 该产品旨在隔绝动脉瘤血流，适用于被诊断为肾下腹主动脉瘤（AAA），而且解剖学形态符合以下要求的患者：具有足够的髂动脉/股动脉插入空间;肾下主动脉直径在19-29mm范围之内，主动脉颈长度至少为15mm;近端主动脉颈角度≤60度;髂动脉治疗直径在8-18 5mm范围之内;髂动脉远端血管封合区长度至少为10mm。其中主动脉延伸支架和髂动脉延伸支架组件（主动脉和髂动脉延伸管）适合在主干-同侧分支支架和对侧分支支架展开之后使用。这些延伸支架适用于动脉瘤隔绝需要额外支架长度和（或）需要进行额外封闭时。 | 9418945c-dae0-11ea-a4d6-fa163e0a8baf | C02060800100001092020000074 | C02060800100001092020000074 | 血管介入治疗类材料 | 外周血管介入 | 腹主动脉延长支架 | 支架 | 不区分 | 髂动脉延长 | 18mm*11.5cm | PXC181200 | 00733132610013 | 国械注进20153132102 | 9418945c-dae0-11ea-a4d6-fa163e0a8baf |  | 腹主动脉 | 非招标范围内
外周血管支架类 | 腹主动脉 | 戈尔工业品贸易（上海）有限公司 | 戈尔及同仁有限公司W.L.GORE&ASSOCIATES,INC. | d310e950-dadf-11ea-a4d6-fa163e0a8baf | 腹主动脉覆膜血管内支架系统-支架 | 国械注进20153132102 | 国械注进20153462102 | 腹主动脉覆膜血管内支架系统由覆膜血管内支架和输送系统组成。覆膜血管内支架含四种模块式组件：其中两咱主要组件分别为主干-同侧分支支架（主体）和对侧分支支架。另外两种辅助组件为主动脉延伸段和髂动脉延伸段。覆膜支架由膨体聚四氟乙烯（ePTFE）和氟化乙丙烯（FEP）材料制成，其外表面布满起支撑作用的镍钛合金丝。输送系统主要由聚碳酸酯、聚乙烯、医用不锈钢及铂金材料制成。该产品以无菌状态提供，一次性使用。货架有效期3年。 | 该产品旨在隔绝动脉瘤血流，适用于被诊断为肾下腹主动脉瘤（AAA），而且解剖学形态符合以下要求的患者：具有足够的髂动脉/股动脉插入空间;肾下主动脉直径在19-29mm范围之内，主动脉颈长度至少为15mm;近端主动脉颈角度≤60度;髂动脉治疗直径在8-18 5mm范围之内;髂动脉远端血管封合区长度至少为10mm。其中主动脉延伸支架和髂动脉延伸支架组件（主动脉和髂动脉延伸管）适合在主干-同侧分支支架和对侧分支支架展开之后使用。这些延伸支架适用于动脉瘤隔绝需要额外支架长度和（或）需要进行额外封闭时。 | 941892aa-dae0-11ea-a4d6-fa163e0a8baf | C02060800100001092020000089 | C02060800100001092020000089 | 血管介入治疗类材料 | 外周血管介入 | 腹主动脉延长支架 | 支架 | 不区分 | 髂动脉延长 | 23mm*14cm | PLC231400 | 00733132618583 | 国械注进20153132102 | 941892aa-dae0-11ea-a4d6-fa163e0a8baf |  | 腹主动脉 | 非招标范围内
外周血管支架类 | 腹主动脉 | 戈尔工业品贸易（上海）有限公司 | 戈尔及同仁有限公司W.L.GORE&ASSOCIATES,INC. | d310e950-dadf-11ea-a4d6-fa163e0a8baf | 腹主动脉覆膜血管内支架系统-支架 | 国械注进20153132102 | 国械注进20153462102 | 腹主动脉覆膜血管内支架系统由覆膜血管内支架和输送系统组成。覆膜血管内支架含四种模块式组件：其中两咱主要组件分别为主干-同侧分支支架（主体）和对侧分支支架。另外两种辅助组件为主动脉延伸段和髂动脉延伸段。覆膜支架由膨体聚四氟乙烯（ePTFE）和氟化乙丙烯（FEP）材料制成，其外表面布满起支撑作用的镍钛合金丝。输送系统主要由聚碳酸酯、聚乙烯、医用不锈钢及铂金材料制成。该产品以无菌状态提供，一次性使用。货架有效期3年。 | 该产品旨在隔绝动脉瘤血流，适用于被诊断为肾下腹主动脉瘤（AAA），而且解剖学形态符合以下要求的患者：具有足够的髂动脉/股动脉插入空间;肾下主动脉直径在19-29mm范围之内，主动脉颈长度至少为15mm;近端主动脉颈角度≤60度;髂动脉治疗直径在8-18 5mm范围之内;髂动脉远端血管封合区长度至少为10mm。其中主动脉延伸支架和髂动脉延伸支架组件（主动脉和髂动脉延伸管）适合在主干-同侧分支支架和对侧分支支架展开之后使用。这些延伸支架适用于动脉瘤隔绝需要额外支架长度和（或）需要进行额外封闭时。 | 94188ffb-dae0-11ea-a4d6-fa163e0a8baf | C02060800100001092020000052 | C02060800100001092020000052 | 血管介入治疗类材料 | 外周血管介入 | 腹主动脉延长支架 | 支架 | 不区分 | 髂动脉延长 | 12mm*10cm | PXC121000 | 00733132609918 | 国械注进20153132102 | 94188ffb-dae0-11ea-a4d6-fa163e0a8baf |  | 腹主动脉 | 非招标范围内
外周血管支架类 | 腹主动脉 | 戈尔工业品贸易（上海）有限公司 | 戈尔及同仁有限公司W.L.GORE&ASSOCIATES,INC. | d310e950-dadf-11ea-a4d6-fa163e0a8baf | 腹主动脉覆膜血管内支架系统-支架 | 国械注进20153132102 | 国械注进20153462102 | 腹主动脉覆膜血管内支架系统由覆膜血管内支架和输送系统组成。覆膜血管内支架含四种模块式组件：其中两咱主要组件分别为主干-同侧分支支架（主体）和对侧分支支架。另外两种辅助组件为主动脉延伸段和髂动脉延伸段。覆膜支架由膨体聚四氟乙烯（ePTFE）和氟化乙丙烯（FEP）材料制成，其外表面布满起支撑作用的镍钛合金丝。输送系统主要由聚碳酸酯、聚乙烯、医用不锈钢及铂金材料制成。该产品以无菌状态提供，一次性使用。货架有效期3年。 | 该产品旨在隔绝动脉瘤血流，适用于被诊断为肾下腹主动脉瘤（AAA），而且解剖学形态符合以下要求的患者：具有足够的髂动脉/股动脉插入空间;肾下主动脉直径在19-29mm范围之内，主动脉颈长度至少为15mm;近端主动脉颈角度≤60度;髂动脉治疗直径在8-18 5mm范围之内;髂动脉远端血管封合区长度至少为10mm。其中主动脉延伸支架和髂动脉延伸支架组件（主动脉和髂动脉延伸管）适合在主干-同侧分支支架和对侧分支支架展开之后使用。这些延伸支架适用于动脉瘤隔绝需要额外支架长度和（或）需要进行额外封闭时。 | 94188e72-dae0-11ea-a4d6-fa163e0a8baf | C02060800100001092020000080 | C02060800100001092020000080 | 血管介入治疗类材料 | 外周血管介入 | 腹主动脉延长支架 | 支架 | 不区分 | 髂动脉延长 | 20mm*11.5cm | PXC201200 | 00733132610044 | 国械注进20153132102 | 94188e72-dae0-11ea-a4d6-fa163e0a8baf |  | 腹主动脉 | 非招标范围内
外周血管支架类 | 腹主动脉 | 戈尔工业品贸易（上海）有限公司 | 戈尔及同仁有限公司W.L.GORE&ASSOCIATES,INC. | d310e950-dadf-11ea-a4d6-fa163e0a8baf | 腹主动脉覆膜血管内支架系统-支架 | 国械注进20153132102 | 国械注进20153462102 | 腹主动脉覆膜血管内支架系统由覆膜血管内支架和输送系统组成。覆膜血管内支架含四种模块式组件：其中两咱主要组件分别为主干-同侧分支支架（主体）和对侧分支支架。另外两种辅助组件为主动脉延伸段和髂动脉延伸段。覆膜支架由膨体聚四氟乙烯（ePTFE）和氟化乙丙烯（FEP）材料制成，其外表面布满起支撑作用的镍钛合金丝。输送系统主要由聚碳酸酯、聚乙烯、医用不锈钢及铂金材料制成。该产品以无菌状态提供，一次性使用。货架有效期3年。 | 该产品旨在隔绝动脉瘤血流，适用于被诊断为肾下腹主动脉瘤（AAA），而且解剖学形态符合以下要求的患者：具有足够的髂动脉/股动脉插入空间;肾下主动脉直径在19-29mm范围之内，主动脉颈长度至少为15mm;近端主动脉颈角度≤60度;髂动脉治疗直径在8-18 5mm范围之内;髂动脉远端血管封合区长度至少为10mm。其中主动脉延伸支架和髂动脉延伸支架组件（主动脉和髂动脉延伸管）适合在主干-同侧分支支架和对侧分支支架展开之后使用。这些延伸支架适用于动脉瘤隔绝需要额外支架长度和（或）需要进行额外封闭时。 | 94188ce2-dae0-11ea-a4d6-fa163e0a8baf | C02060800100001092020000057 | C02060800100001092020000057 | 血管介入治疗类材料 | 外周血管介入 | 腹主动脉延长支架 | 支架 | 不区分 | 髂动脉延长 | 12mm*7cm | PLL161207 | 00733132618798 | 国械注进20153132102 | 94188ce2-dae0-11ea-a4d6-fa163e0a8baf |  | 腹主动脉 | 非招标范围内
外周血管支架类 | 腹主动脉 | 戈尔工业品贸易（上海）有限公司 | 戈尔及同仁有限公司W.L.GORE&ASSOCIATES,INC. | d310e950-dadf-11ea-a4d6-fa163e0a8baf | 腹主动脉覆膜血管内支架系统-支架 | 国械注进20153132102 | 国械注进20153462102 | 腹主动脉覆膜血管内支架系统由覆膜血管内支架和输送系统组成。覆膜血管内支架含四种模块式组件：其中两咱主要组件分别为主干-同侧分支支架（主体）和对侧分支支架。另外两种辅助组件为主动脉延伸段和髂动脉延伸段。覆膜支架由膨体聚四氟乙烯（ePTFE）和氟化乙丙烯（FEP）材料制成，其外表面布满起支撑作用的镍钛合金丝。输送系统主要由聚碳酸酯、聚乙烯、医用不锈钢及铂金材料制成。该产品以无菌状态提供，一次性使用。货架有效期3年。 | 该产品旨在隔绝动脉瘤血流，适用于被诊断为肾下腹主动脉瘤（AAA），而且解剖学形态符合以下要求的患者：具有足够的髂动脉/股动脉插入空间;肾下主动脉直径在19-29mm范围之内，主动脉颈长度至少为15mm;近端主动脉颈角度≤60度;髂动脉治疗直径在8-18 5mm范围之内;髂动脉远端血管封合区长度至少为10mm。其中主动脉延伸支架和髂动脉延伸支架组件（主动脉和髂动脉延伸管）适合在主干-同侧分支支架和对侧分支支架展开之后使用。这些延伸支架适用于动脉瘤隔绝需要额外支架长度和（或）需要进行额外封闭时。 | 94188b29-dae0-11ea-a4d6-fa163e0a8baf | C02060800100001092020000083 | C02060800100001092020000083 | 血管介入治疗类材料 | 外周血管介入 | 腹主动脉延长支架 | 支架 | 不区分 | 髂动脉延长 | 20mm*9.5cm | PLC201000 | 00733132618590 | 国械注进20153132102 | 94188b29-dae0-11ea-a4d6-fa163e0a8baf |  | 腹主动脉 | 非招标范围内
外周血管支架类 | 腹主动脉 | 戈尔工业品贸易（上海）有限公司 | 戈尔及同仁有限公司W.L.GORE&ASSOCIATES,INC. | d310e950-dadf-11ea-a4d6-fa163e0a8baf | 腹主动脉覆膜血管内支架系统-支架 | 国械注进20153132102 | 国械注进20153462102 | 腹主动脉覆膜血管内支架系统由覆膜血管内支架和输送系统组成。覆膜血管内支架含四种模块式组件：其中两咱主要组件分别为主干-同侧分支支架（主体）和对侧分支支架。另外两种辅助组件为主动脉延伸段和髂动脉延伸段。覆膜支架由膨体聚四氟乙烯（ePTFE）和氟化乙丙烯（FEP）材料制成，其外表面布满起支撑作用的镍钛合金丝。输送系统主要由聚碳酸酯、聚乙烯、医用不锈钢及铂金材料制成。该产品以无菌状态提供，一次性使用。货架有效期3年。 | 该产品旨在隔绝动脉瘤血流，适用于被诊断为肾下腹主动脉瘤（AAA），而且解剖学形态符合以下要求的患者：具有足够的髂动脉/股动脉插入空间;肾下主动脉直径在19-29mm范围之内，主动脉颈长度至少为15mm;近端主动脉颈角度≤60度;髂动脉治疗直径在8-18 5mm范围之内;髂动脉远端血管封合区长度至少为10mm。其中主动脉延伸支架和髂动脉延伸支架组件（主动脉和髂动脉延伸管）适合在主干-同侧分支支架和对侧分支支架展开之后使用。这些延伸支架适用于动脉瘤隔绝需要额外支架长度和（或）需要进行额外封闭时。 | 9418898a-dae0-11ea-a4d6-fa163e0a8baf | C02060800100001092020000068 | C02060800100001092020000068 | 血管介入治疗类材料 | 外周血管介入 | 腹主动脉延长支架 | 支架 | 不区分 | 髂动脉延长 | 16mm*11.5cm | PXC161200 | 00733132609987 | 国械注进20153132102 | 9418898a-dae0-11ea-a4d6-fa163e0a8baf |  | 腹主动脉 | 非招标范围内
外周血管支架类 | 腹主动脉 | 戈尔工业品贸易（上海）有限公司 | 戈尔及同仁有限公司W.L.GORE&ASSOCIATES,INC. | d310e950-dadf-11ea-a4d6-fa163e0a8baf | 腹主动脉覆膜血管内支架系统-支架 | 国械注进20153132102 | 国械注进20153462102 | 腹主动脉覆膜血管内支架系统由覆膜血管内支架和输送系统组成。覆膜血管内支架含四种模块式组件：其中两咱主要组件分别为主干-同侧分支支架（主体）和对侧分支支架。另外两种辅助组件为主动脉延伸段和髂动脉延伸段。覆膜支架由膨体聚四氟乙烯（ePTFE）和氟化乙丙烯（FEP）材料制成，其外表面布满起支撑作用的镍钛合金丝。输送系统主要由聚碳酸酯、聚乙烯、医用不锈钢及铂金材料制成。该产品以无菌状态提供，一次性使用。货架有效期3年。 | 该产品旨在隔绝动脉瘤血流，适用于被诊断为肾下腹主动脉瘤（AAA），而且解剖学形态符合以下要求的患者：具有足够的髂动脉/股动脉插入空间;肾下主动脉直径在19-29mm范围之内，主动脉颈长度至少为15mm;近端主动脉颈角度≤60度;髂动脉治疗直径在8-18 5mm范围之内;髂动脉远端血管封合区长度至少为10mm。其中主动脉延伸支架和髂动脉延伸支架组件（主动脉和髂动脉延伸管）适合在主干-同侧分支支架和对侧分支支架展开之后使用。这些延伸支架适用于动脉瘤隔绝需要额外支架长度和（或）需要进行额外封闭时。 | 941887c4-dae0-11ea-a4d6-fa163e0a8baf | C02060800100001092020000053 | C02060800100001092020000053 | 血管介入治疗类材料 | 外周血管介入 | 腹主动脉延长支架 | 支架 | 不区分 | 髂动脉延长 | 12mm*12cm | PLC121200 | 00733132618712 | 国械注进20153132102 | 941887c4-dae0-11ea-a4d6-fa163e0a8baf |  | 腹主动脉 | 非招标范围内
外周血管支架类 | 腹主动脉 | 戈尔工业品贸易（上海）有限公司 | 戈尔及同仁有限公司W.L.GORE&ASSOCIATES,INC. | d310e950-dadf-11ea-a4d6-fa163e0a8baf | 腹主动脉覆膜血管内支架系统-支架 | 国械注进20153132102 | 国械注进20153462102 | 腹主动脉覆膜血管内支架系统由覆膜血管内支架和输送系统组成。覆膜血管内支架含四种模块式组件：其中两咱主要组件分别为主干-同侧分支支架（主体）和对侧分支支架。另外两种辅助组件为主动脉延伸段和髂动脉延伸段。覆膜支架由膨体聚四氟乙烯（ePTFE）和氟化乙丙烯（FEP）材料制成，其外表面布满起支撑作用的镍钛合金丝。输送系统主要由聚碳酸酯、聚乙烯、医用不锈钢及铂金材料制成。该产品以无菌状态提供，一次性使用。货架有效期3年。 | 该产品旨在隔绝动脉瘤血流，适用于被诊断为肾下腹主动脉瘤（AAA），而且解剖学形态符合以下要求的患者：具有足够的髂动脉/股动脉插入空间;肾下主动脉直径在19-29mm范围之内，主动脉颈长度至少为15mm;近端主动脉颈角度≤60度;髂动脉治疗直径在8-18 5mm范围之内;髂动脉远端血管封合区长度至少为10mm。其中主动脉延伸支架和髂动脉延伸支架组件（主动脉和髂动脉延伸管）适合在主干-同侧分支支架和对侧分支支架展开之后使用。这些延伸支架适用于动脉瘤隔绝需要额外支架长度和（或）需要进行额外封闭时。 | 941885eb-dae0-11ea-a4d6-fa163e0a8baf | C02060800100001092020000071 | C02060800100001092020000071 | 血管介入治疗类材料 | 外周血管介入 | 腹主动脉延长支架 | 支架 | 不区分 | 髂动脉延长 | 16mm*9.5cm | PLC161000 | 00733132618668 | 国械注进20153132102 | 941885eb-dae0-11ea-a4d6-fa163e0a8baf |  | 腹主动脉 | 非招标范围内
外周血管支架类 | 腹主动脉 | 戈尔工业品贸易（上海）有限公司 | 戈尔及同仁有限公司W.L.GORE&ASSOCIATES,INC. | d310e950-dadf-11ea-a4d6-fa163e0a8baf | 腹主动脉覆膜血管内支架系统-支架 | 国械注进20153132102 | 国械注进20153462102 | 腹主动脉覆膜血管内支架系统由覆膜血管内支架和输送系统组成。覆膜血管内支架含四种模块式组件：其中两咱主要组件分别为主干-同侧分支支架（主体）和对侧分支支架。另外两种辅助组件为主动脉延伸段和髂动脉延伸段。覆膜支架由膨体聚四氟乙烯（ePTFE）和氟化乙丙烯（FEP）材料制成，其外表面布满起支撑作用的镍钛合金丝。输送系统主要由聚碳酸酯、聚乙烯、医用不锈钢及铂金材料制成。该产品以无菌状态提供，一次性使用。货架有效期3年。 | 该产品旨在隔绝动脉瘤血流，适用于被诊断为肾下腹主动脉瘤（AAA），而且解剖学形态符合以下要求的患者：具有足够的髂动脉/股动脉插入空间;肾下主动脉直径在19-29mm范围之内，主动脉颈长度至少为15mm;近端主动脉颈角度≤60度;髂动脉治疗直径在8-18 5mm范围之内;髂动脉远端血管封合区长度至少为10mm。其中主动脉延伸支架和髂动脉延伸支架组件（主动脉和髂动脉延伸管）适合在主干-同侧分支支架和对侧分支支架展开之后使用。这些延伸支架适用于动脉瘤隔绝需要额外支架长度和（或）需要进行额外封闭时。 | 941857c1-dae0-11ea-a4d6-fa163e0a8baf | C02060800100001092020000093 | C02060800100001092020000093 | 血管介入治疗类材料 | 外周血管介入 | 腹主动脉延长支架 | 支架 | 不区分 | 髂动脉延长 | 27mm*12cm | PLC271200 | 00733132618545 | 国械注进20153132102 | 941857c1-dae0-11ea-a4d6-fa163e0a8baf |  | 腹主动脉 | 非招标范围内
外周血管支架类 | 腹主动脉 | 戈尔工业品贸易（上海）有限公司 | 戈尔及同仁有限公司W.L.GORE&ASSOCIATES,INC. | d310e950-dadf-11ea-a4d6-fa163e0a8baf | 腹主动脉覆膜血管内支架系统-支架 | 国械注进20153132102 | 国械注进20153462102 | 腹主动脉覆膜血管内支架系统由覆膜血管内支架和输送系统组成。覆膜血管内支架含四种模块式组件：其中两咱主要组件分别为主干-同侧分支支架（主体）和对侧分支支架。另外两种辅助组件为主动脉延伸段和髂动脉延伸段。覆膜支架由膨体聚四氟乙烯（ePTFE）和氟化乙丙烯（FEP）材料制成，其外表面布满起支撑作用的镍钛合金丝。输送系统主要由聚碳酸酯、聚乙烯、医用不锈钢及铂金材料制成。该产品以无菌状态提供，一次性使用。货架有效期3年。 | 该产品旨在隔绝动脉瘤血流，适用于被诊断为肾下腹主动脉瘤（AAA），而且解剖学形态符合以下要求的患者：具有足够的髂动脉/股动脉插入空间;肾下主动脉直径在19-29mm范围之内，主动脉颈长度至少为15mm;近端主动脉颈角度≤60度;髂动脉治疗直径在8-18 5mm范围之内;髂动脉远端血管封合区长度至少为10mm。其中主动脉延伸支架和髂动脉延伸支架组件（主动脉和髂动脉延伸管）适合在主干-同侧分支支架和对侧分支支架展开之后使用。这些延伸支架适用于动脉瘤隔绝需要额外支架长度和（或）需要进行额外封闭时。 | 94185620-dae0-11ea-a4d6-fa163e0a8baf | C02060800100001092020000063 | C02060800100001092020000063 | 血管介入治疗类材料 | 外周血管介入 | 腹主动脉延长支架 | 支架 | 不区分 | 髂动脉延长 | 14.5mm*14cm | PLC141400 | 00733132618651 | 国械注进20153132102 | 94185620-dae0-11ea-a4d6-fa163e0a8baf |  | 腹主动脉 | 非招标范围内
外周血管支架类 | 腹主动脉 | 戈尔工业品贸易（上海）有限公司 | 戈尔及同仁有限公司W.L.GORE&ASSOCIATES,INC. | d310e950-dadf-11ea-a4d6-fa163e0a8baf | 腹主动脉覆膜血管内支架系统-支架 | 国械注进20153132102 | 国械注进20153462102 | 腹主动脉覆膜血管内支架系统由覆膜血管内支架和输送系统组成。覆膜血管内支架含四种模块式组件：其中两咱主要组件分别为主干-同侧分支支架（主体）和对侧分支支架。另外两种辅助组件为主动脉延伸段和髂动脉延伸段。覆膜支架由膨体聚四氟乙烯（ePTFE）和氟化乙丙烯（FEP）材料制成，其外表面布满起支撑作用的镍钛合金丝。输送系统主要由聚碳酸酯、聚乙烯、医用不锈钢及铂金材料制成。该产品以无菌状态提供，一次性使用。货架有效期3年。 | 该产品旨在隔绝动脉瘤血流，适用于被诊断为肾下腹主动脉瘤（AAA），而且解剖学形态符合以下要求的患者：具有足够的髂动脉/股动脉插入空间;肾下主动脉直径在19-29mm范围之内，主动脉颈长度至少为15mm;近端主动脉颈角度≤60度;髂动脉治疗直径在8-18 5mm范围之内;髂动脉远端血管封合区长度至少为10mm。其中主动脉延伸支架和髂动脉延伸支架组件（主动脉和髂动脉延伸管）适合在主干-同侧分支支架和对侧分支支架展开之后使用。这些延伸支架适用于动脉瘤隔绝需要额外支架长度和（或）需要进行额外封闭时。 | 9418977d-dae0-11ea-a4d6-fa163e0a8baf | C02060800100001092020000084 | C02060800100001092020000084 | 血管介入治疗类材料 | 外周血管介入 | 腹主动脉延长支架 | 支架 | 不区分 | 髂动脉延长 | 20mm*9.5cm | PXC201000 | 00733132610037 | 国械注进20153132102 | 9418977d-dae0-11ea-a4d6-fa163e0a8baf |  | 腹主动脉 | 非招标范围内
外周血管支架类 | 腹主动脉 | 戈尔工业品贸易（上海）有限公司 | 戈尔及同仁有限公司W.L.GORE&ASSOCIATES,INC. | d310e950-dadf-11ea-a4d6-fa163e0a8baf | 腹主动脉覆膜血管内支架系统-支架 | 国械注进20153132102 | 国械注进20153462102 | 腹主动脉覆膜血管内支架系统由覆膜血管内支架和输送系统组成。覆膜血管内支架含四种模块式组件：其中两咱主要组件分别为主干-同侧分支支架（主体）和对侧分支支架。另外两种辅助组件为主动脉延伸段和髂动脉延伸段。覆膜支架由膨体聚四氟乙烯（ePTFE）和氟化乙丙烯（FEP）材料制成，其外表面布满起支撑作用的镍钛合金丝。输送系统主要由聚碳酸酯、聚乙烯、医用不锈钢及铂金材料制成。该产品以无菌状态提供，一次性使用。货架有效期3年。 | 该产品旨在隔绝动脉瘤血流，适用于被诊断为肾下腹主动脉瘤（AAA），而且解剖学形态符合以下要求的患者：具有足够的髂动脉/股动脉插入空间;肾下主动脉直径在19-29mm范围之内，主动脉颈长度至少为15mm;近端主动脉颈角度≤60度;髂动脉治疗直径在8-18 5mm范围之内;髂动脉远端血管封合区长度至少为10mm。其中主动脉延伸支架和髂动脉延伸支架组件（主动脉和髂动脉延伸管）适合在主干-同侧分支支架和对侧分支支架展开之后使用。这些延伸支架适用于动脉瘤隔绝需要额外支架长度和（或）需要进行额外封闭时。 | 941852dd-dae0-11ea-a4d6-fa163e0a8baf | C02060800100001092020000081 | C02060800100001092020000081 | 血管介入治疗类材料 | 外周血管介入 | 腹主动脉延长支架 | 支架 | 不区分 | 髂动脉延长 | 20mm*13.5cm | PLC201400 | 00733132618552 | 国械注进20153132102 | 941852dd-dae0-11ea-a4d6-fa163e0a8baf |  | 腹主动脉 | 非招标范围内
外周血管支架类 | 腹主动脉 | 戈尔工业品贸易（上海）有限公司 | 戈尔及同仁有限公司W.L.GORE&ASSOCIATES,INC. | d310e950-dadf-11ea-a4d6-fa163e0a8baf | 腹主动脉覆膜血管内支架系统-支架 | 国械注进20153132102 | 国械注进20153462102 | 腹主动脉覆膜血管内支架系统由覆膜血管内支架和输送系统组成。覆膜血管内支架含四种模块式组件：其中两咱主要组件分别为主干-同侧分支支架（主体）和对侧分支支架。另外两种辅助组件为主动脉延伸段和髂动脉延伸段。覆膜支架由膨体聚四氟乙烯（ePTFE）和氟化乙丙烯（FEP）材料制成，其外表面布满起支撑作用的镍钛合金丝。输送系统主要由聚碳酸酯、聚乙烯、医用不锈钢及铂金材料制成。该产品以无菌状态提供，一次性使用。货架有效期3年。 | 该产品旨在隔绝动脉瘤血流，适用于被诊断为肾下腹主动脉瘤（AAA），而且解剖学形态符合以下要求的患者：具有足够的髂动脉/股动脉插入空间;肾下主动脉直径在19-29mm范围之内，主动脉颈长度至少为15mm;近端主动脉颈角度≤60度;髂动脉治疗直径在8-18 5mm范围之内;髂动脉远端血管封合区长度至少为10mm。其中主动脉延伸支架和髂动脉延伸支架组件（主动脉和髂动脉延伸管）适合在主干-同侧分支支架和对侧分支支架展开之后使用。这些延伸支架适用于动脉瘤隔绝需要额外支架长度和（或）需要进行额外封闭时。 | 941850f4-dae0-11ea-a4d6-fa163e0a8baf | C02060800100001092020000059 | C02060800100001092020000059 | 血管介入治疗类材料 | 外周血管介入 | 腹主动脉延长支架 | 支架 | 不区分 | 髂动脉延长 | 14.5mm*10cm | PLC141000 | 00733132618637 | 国械注进20153132102 | 941850f4-dae0-11ea-a4d6-fa163e0a8baf |  | 腹主动脉 | 非招标范围内
外周血管支架类 | 腹主动脉 | 戈尔工业品贸易（上海）有限公司 | 戈尔及同仁有限公司W.L.GORE&ASSOCIATES,INC. | d310e950-dadf-11ea-a4d6-fa163e0a8baf | 腹主动脉覆膜血管内支架系统-支架 | 国械注进20153132102 | 国械注进20153462102 | 腹主动脉覆膜血管内支架系统由覆膜血管内支架和输送系统组成。覆膜血管内支架含四种模块式组件：其中两咱主要组件分别为主干-同侧分支支架（主体）和对侧分支支架。另外两种辅助组件为主动脉延伸段和髂动脉延伸段。覆膜支架由膨体聚四氟乙烯（ePTFE）和氟化乙丙烯（FEP）材料制成，其外表面布满起支撑作用的镍钛合金丝。输送系统主要由聚碳酸酯、聚乙烯、医用不锈钢及铂金材料制成。该产品以无菌状态提供，一次性使用。货架有效期3年。 | 该产品旨在隔绝动脉瘤血流，适用于被诊断为肾下腹主动脉瘤（AAA），而且解剖学形态符合以下要求的患者：具有足够的髂动脉/股动脉插入空间;肾下主动脉直径在19-29mm范围之内，主动脉颈长度至少为15mm;近端主动脉颈角度≤60度;髂动脉治疗直径在8-18 5mm范围之内;髂动脉远端血管封合区长度至少为10mm。其中主动脉延伸支架和髂动脉延伸支架组件（主动脉和髂动脉延伸管）适合在主干-同侧分支支架和对侧分支支架展开之后使用。这些延伸支架适用于动脉瘤隔绝需要额外支架长度和（或）需要进行额外封闭时。 | 94184d34-dae0-11ea-a4d6-fa163e0a8baf | C02060800100001092020000096 | C02060800100001092020000096 | 血管介入治疗类材料 | 外周血管介入 | 腹主动脉延长支架 | 支架 | 不区分 | 髂动脉延长 | 27mm*9.5cm | PXC271000 | 00733132618224 | 国械注进20153132102 | 94184d34-dae0-11ea-a4d6-fa163e0a8baf |  | 腹主动脉 | 非招标范围内
外周血管支架类 | 腹主动脉 | 戈尔工业品贸易（上海）有限公司 | 戈尔及同仁有限公司W.L.GORE&ASSOCIATES,INC. | d310e950-dadf-11ea-a4d6-fa163e0a8baf | 腹主动脉覆膜血管内支架系统-支架 | 国械注进20153132102 | 国械注进20153462102 | 腹主动脉覆膜血管内支架系统由覆膜血管内支架和输送系统组成。覆膜血管内支架含四种模块式组件：其中两咱主要组件分别为主干-同侧分支支架（主体）和对侧分支支架。另外两种辅助组件为主动脉延伸段和髂动脉延伸段。覆膜支架由膨体聚四氟乙烯（ePTFE）和氟化乙丙烯（FEP）材料制成，其外表面布满起支撑作用的镍钛合金丝。输送系统主要由聚碳酸酯、聚乙烯、医用不锈钢及铂金材料制成。该产品以无菌状态提供，一次性使用。货架有效期3年。 | 该产品旨在隔绝动脉瘤血流，适用于被诊断为肾下腹主动脉瘤（AAA），而且解剖学形态符合以下要求的患者：具有足够的髂动脉/股动脉插入空间;肾下主动脉直径在19-29mm范围之内，主动脉颈长度至少为15mm;近端主动脉颈角度≤60度;髂动脉治疗直径在8-18 5mm范围之内;髂动脉远端血管封合区长度至少为10mm。其中主动脉延伸支架和髂动脉延伸支架组件（主动脉和髂动脉延伸管）适合在主干-同侧分支支架和对侧分支支架展开之后使用。这些延伸支架适用于动脉瘤隔绝需要额外支架长度和（或）需要进行额外封闭时。 | 94184acb-dae0-11ea-a4d6-fa163e0a8baf | C02060800100001092020000076 | C02060800100001092020000076 | 血管介入治疗类材料 | 外周血管介入 | 腹主动脉延长支架 | 支架 | 不区分 | 髂动脉延长 | 18mm*13.5cm | PXC181400 | 00733132610020 | 国械注进20153132102 | 94184acb-dae0-11ea-a4d6-fa163e0a8baf |  | 腹主动脉 | 非招标范围内
外周血管支架类 | 腹主动脉 | 戈尔工业品贸易（上海）有限公司 | 戈尔及同仁有限公司W.L.GORE&ASSOCIATES,INC. | d310e950-dadf-11ea-a4d6-fa163e0a8baf | 腹主动脉覆膜血管内支架系统-支架 | 国械注进20153132102 | 国械注进20153462102 | 腹主动脉覆膜血管内支架系统由覆膜血管内支架和输送系统组成。覆膜血管内支架含四种模块式组件：其中两咱主要组件分别为主干-同侧分支支架（主体）和对侧分支支架。另外两种辅助组件为主动脉延伸段和髂动脉延伸段。覆膜支架由膨体聚四氟乙烯（ePTFE）和氟化乙丙烯（FEP）材料制成，其外表面布满起支撑作用的镍钛合金丝。输送系统主要由聚碳酸酯、聚乙烯、医用不锈钢及铂金材料制成。该产品以无菌状态提供，一次性使用。货架有效期3年。 | 该产品旨在隔绝动脉瘤血流，适用于被诊断为肾下腹主动脉瘤（AAA），而且解剖学形态符合以下要求的患者：具有足够的髂动脉/股动脉插入空间;肾下主动脉直径在19-29mm范围之内，主动脉颈长度至少为15mm;近端主动脉颈角度≤60度;髂动脉治疗直径在8-18 5mm范围之内;髂动脉远端血管封合区长度至少为10mm。其中主动脉延伸支架和髂动脉延伸支架组件（主动脉和髂动脉延伸管）适合在主干-同侧分支支架和对侧分支支架展开之后使用。这些延伸支架适用于动脉瘤隔绝需要额外支架长度和（或）需要进行额外封闭时。 | 94185482-dae0-11ea-a4d6-fa163e0a8baf | C02060800100001092020000069 | C02060800100001092020000069 | 血管介入治疗类材料 | 外周血管介入 | 腹主动脉延长支架 | 支架 | 不区分 | 髂动脉延长 | 16mm*13.5cm | PLC161400 | 00733132618729 | 国械注进20153132102 | 94185482-dae0-11ea-a4d6-fa163e0a8baf |  | 腹主动脉 | 非招标范围内
外周血管支架类 | 腹主动脉 | 戈尔工业品贸易（上海）有限公司 | 戈尔及同仁有限公司W.L.GORE&ASSOCIATES,INC. | d310e950-dadf-11ea-a4d6-fa163e0a8baf | 腹主动脉覆膜血管内支架系统-支架 | 国械注进20153132102 | 国械注进20153462102 | 腹主动脉覆膜血管内支架系统由覆膜血管内支架和输送系统组成。覆膜血管内支架含四种模块式组件：其中两咱主要组件分别为主干-同侧分支支架（主体）和对侧分支支架。另外两种辅助组件为主动脉延伸段和髂动脉延伸段。覆膜支架由膨体聚四氟乙烯（ePTFE）和氟化乙丙烯（FEP）材料制成，其外表面布满起支撑作用的镍钛合金丝。输送系统主要由聚碳酸酯、聚乙烯、医用不锈钢及铂金材料制成。该产品以无菌状态提供，一次性使用。货架有效期3年。 | 该产品旨在隔绝动脉瘤血流，适用于被诊断为肾下腹主动脉瘤（AAA），而且解剖学形态符合以下要求的患者：具有足够的髂动脉/股动脉插入空间;肾下主动脉直径在19-29mm范围之内，主动脉颈长度至少为15mm;近端主动脉颈角度≤60度;髂动脉治疗直径在8-18 5mm范围之内;髂动脉远端血管封合区长度至少为10mm。其中主动脉延伸支架和髂动脉延伸支架组件（主动脉和髂动脉延伸管）适合在主干-同侧分支支架和对侧分支支架展开之后使用。这些延伸支架适用于动脉瘤隔绝需要额外支架长度和（或）需要进行额外封闭时。 | 9418aa95-dae0-11ea-a4d6-fa163e0a8baf | C02060800100001092020000051 | C02060800100001092020000051 | 血管介入治疗类材料 | 外周血管介入 | 腹主动脉延长支架 | 支架 | 不区分 | 髂动脉延长 | 12mm*10cm | PLC121000 | 00733132618613 | 国械注进20153132102 | 9418aa95-dae0-11ea-a4d6-fa163e0a8baf |  | 腹主动脉 | 非招标范围内
外周血管支架类 | 腹主动脉 | 戈尔工业品贸易（上海）有限公司 | 戈尔及同仁有限公司W.L.GORE&ASSOCIATES,INC. | d310e950-dadf-11ea-a4d6-fa163e0a8baf | 腹主动脉覆膜血管内支架系统-支架 | 国械注进20153132102 | 国械注进20153462102 | 腹主动脉覆膜血管内支架系统由覆膜血管内支架和输送系统组成。覆膜血管内支架含四种模块式组件：其中两咱主要组件分别为主干-同侧分支支架（主体）和对侧分支支架。另外两种辅助组件为主动脉延伸段和髂动脉延伸段。覆膜支架由膨体聚四氟乙烯（ePTFE）和氟化乙丙烯（FEP）材料制成，其外表面布满起支撑作用的镍钛合金丝。输送系统主要由聚碳酸酯、聚乙烯、医用不锈钢及铂金材料制成。该产品以无菌状态提供，一次性使用。货架有效期3年。 | 该产品旨在隔绝动脉瘤血流，适用于被诊断为肾下腹主动脉瘤（AAA），而且解剖学形态符合以下要求的患者：具有足够的髂动脉/股动脉插入空间;肾下主动脉直径在19-29mm范围之内，主动脉颈长度至少为15mm;近端主动脉颈角度≤60度;髂动脉治疗直径在8-18 5mm范围之内;髂动脉远端血管封合区长度至少为10mm。其中主动脉延伸支架和髂动脉延伸支架组件（主动脉和髂动脉延伸管）适合在主干-同侧分支支架和对侧分支支架展开之后使用。这些延伸支架适用于动脉瘤隔绝需要额外支架长度和（或）需要进行额外封闭时。 | 94189aec-dae0-11ea-a4d6-fa163e0a8baf | C02060800100001092020000091 | C02060800100001092020000091 | 血管介入治疗类材料 | 外周血管介入 | 腹主动脉延长支架 | 支架 | 不区分 | 髂动脉延长 | 27mm*10cm | PLC271000 | 00733132618538 | 国械注进20153132102 | 94189aec-dae0-11ea-a4d6-fa163e0a8baf |  | 腹主动脉 | 非招标范围内
外周血管支架类 | 腹主动脉 | 戈尔工业品贸易（上海）有限公司 | 戈尔及同仁有限公司W.L.GORE&ASSOCIATES,INC. | d310e950-dadf-11ea-a4d6-fa163e0a8baf | 腹主动脉覆膜血管内支架系统-支架 | 国械注进20153132102 | 国械注进20153462102 | 腹主动脉覆膜血管内支架系统由覆膜血管内支架和输送系统组成。覆膜血管内支架含四种模块式组件：其中两咱主要组件分别为主干-同侧分支支架（主体）和对侧分支支架。另外两种辅助组件为主动脉延伸段和髂动脉延伸段。覆膜支架由膨体聚四氟乙烯（ePTFE）和氟化乙丙烯（FEP）材料制成，其外表面布满起支撑作用的镍钛合金丝。输送系统主要由聚碳酸酯、聚乙烯、医用不锈钢及铂金材料制成。该产品以无菌状态提供，一次性使用。货架有效期3年。 | 该产品旨在隔绝动脉瘤血流，适用于被诊断为肾下腹主动脉瘤（AAA），而且解剖学形态符合以下要求的患者：具有足够的髂动脉/股动脉插入空间;肾下主动脉直径在19-29mm范围之内，主动脉颈长度至少为15mm;近端主动脉颈角度≤60度;髂动脉治疗直径在8-18 5mm范围之内;髂动脉远端血管封合区长度至少为10mm。其中主动脉延伸支架和髂动脉延伸支架组件（主动脉和髂动脉延伸管）适合在主干-同侧分支支架和对侧分支支架展开之后使用。这些延伸支架适用于动脉瘤隔绝需要额外支架长度和（或）需要进行额外封闭时。 | 94189c97-dae0-11ea-a4d6-fa163e0a8baf | C02060800100001092020000095 | C02060800100001092020000095 | 血管介入治疗类材料 | 外周血管介入 | 腹主动脉延长支架 | 支架 | 不区分 | 髂动脉延长 | 27mm*14cm | PLC271400 | 00733132618606 | 国械注进20153132102 | 94189c97-dae0-11ea-a4d6-fa163e0a8baf |  | 腹主动脉 | 非招标范围内
外周血管支架类 | 腹主动脉 | 戈尔工业品贸易（上海）有限公司 | 戈尔及同仁有限公司W.L.GORE&ASSOCIATES,INC. | d310e950-dadf-11ea-a4d6-fa163e0a8baf | 腹主动脉覆膜血管内支架系统-支架 | 国械注进20153132102 | 国械注进20153462102 | 腹主动脉覆膜血管内支架系统由覆膜血管内支架和输送系统组成。覆膜血管内支架含四种模块式组件：其中两咱主要组件分别为主干-同侧分支支架（主体）和对侧分支支架。另外两种辅助组件为主动脉延伸段和髂动脉延伸段。覆膜支架由膨体聚四氟乙烯（ePTFE）和氟化乙丙烯（FEP）材料制成，其外表面布满起支撑作用的镍钛合金丝。输送系统主要由聚碳酸酯、聚乙烯、医用不锈钢及铂金材料制成。该产品以无菌状态提供，一次性使用。货架有效期3年。 | 该产品旨在隔绝动脉瘤血流，适用于被诊断为肾下腹主动脉瘤（AAA），而且解剖学形态符合以下要求的患者：具有足够的髂动脉/股动脉插入空间;肾下主动脉直径在19-29mm范围之内，主动脉颈长度至少为15mm;近端主动脉颈角度≤60度;髂动脉治疗直径在8-18 5mm范围之内;髂动脉远端血管封合区长度至少为10mm。其中主动脉延伸支架和髂动脉延伸支架组件（主动脉和髂动脉延伸管）适合在主干-同侧分支支架和对侧分支支架展开之后使用。这些延伸支架适用于动脉瘤隔绝需要额外支架长度和（或）需要进行额外封闭时。 | 94189e30-dae0-11ea-a4d6-fa163e0a8baf | C02060800100001092020000064 | C02060800100001092020000064 | 血管介入治疗类材料 | 外周血管介入 | 腹主动脉延长支架 | 支架 | 不区分 | 髂动脉延长 | 14.5mm*14cm | PXC141400 | 00733132609963 | 国械注进20153132102 | 94189e30-dae0-11ea-a4d6-fa163e0a8baf |  | 腹主动脉 | 非招标范围内
外周血管支架类 | 腹主动脉 | 戈尔工业品贸易（上海）有限公司 | 戈尔及同仁有限公司W.L.GORE&ASSOCIATES,INC. | d310e950-dadf-11ea-a4d6-fa163e0a8baf | 腹主动脉覆膜血管内支架系统-支架 | 国械注进20153132102 | 国械注进20153462102 | 腹主动脉覆膜血管内支架系统由覆膜血管内支架和输送系统组成。覆膜血管内支架含四种模块式组件：其中两咱主要组件分别为主干-同侧分支支架（主体）和对侧分支支架。另外两种辅助组件为主动脉延伸段和髂动脉延伸段。覆膜支架由膨体聚四氟乙烯（ePTFE）和氟化乙丙烯（FEP）材料制成，其外表面布满起支撑作用的镍钛合金丝。输送系统主要由聚碳酸酯、聚乙烯、医用不锈钢及铂金材料制成。该产品以无菌状态提供，一次性使用。货架有效期3年。 | 该产品旨在隔绝动脉瘤血流，适用于被诊断为肾下腹主动脉瘤（AAA），而且解剖学形态符合以下要求的患者：具有足够的髂动脉/股动脉插入空间;肾下主动脉直径在19-29mm范围之内，主动脉颈长度至少为15mm;近端主动脉颈角度≤60度;髂动脉治疗直径在8-18 5mm范围之内;髂动脉远端血管封合区长度至少为10mm。其中主动脉延伸支架和髂动脉延伸支架组件（主动脉和髂动脉延伸管）适合在主干-同侧分支支架和对侧分支支架展开之后使用。这些延伸支架适用于动脉瘤隔绝需要额外支架长度和（或）需要进行额外封闭时。 | 94189fb5-dae0-11ea-a4d6-fa163e0a8baf | C02060800100001092020000060 | C02060800100001092020000060 | 血管介入治疗类材料 | 外周血管介入 | 腹主动脉延长支架 | 支架 | 不区分 | 髂动脉延长 | 14.5mm*10cm | PXC141000 | 00733132609949 | 国械注进20153132102 | 94189fb5-dae0-11ea-a4d6-fa163e0a8baf |  | 腹主动脉 | 非招标范围内
外周血管支架类 | 腹主动脉 | 戈尔工业品贸易（上海）有限公司 | 戈尔及同仁有限公司W.L.GORE&ASSOCIATES,INC. | d310e950-dadf-11ea-a4d6-fa163e0a8baf | 腹主动脉覆膜血管内支架系统-支架 | 国械注进20153132102 | 国械注进20153462102 | 腹主动脉覆膜血管内支架系统由覆膜血管内支架和输送系统组成。覆膜血管内支架含四种模块式组件：其中两咱主要组件分别为主干-同侧分支支架（主体）和对侧分支支架。另外两种辅助组件为主动脉延伸段和髂动脉延伸段。覆膜支架由膨体聚四氟乙烯（ePTFE）和氟化乙丙烯（FEP）材料制成，其外表面布满起支撑作用的镍钛合金丝。输送系统主要由聚碳酸酯、聚乙烯、医用不锈钢及铂金材料制成。该产品以无菌状态提供，一次性使用。货架有效期3年。 | 该产品旨在隔绝动脉瘤血流，适用于被诊断为肾下腹主动脉瘤（AAA），而且解剖学形态符合以下要求的患者：具有足够的髂动脉/股动脉插入空间;肾下主动脉直径在19-29mm范围之内，主动脉颈长度至少为15mm;近端主动脉颈角度≤60度;髂动脉治疗直径在8-18 5mm范围之内;髂动脉远端血管封合区长度至少为10mm。其中主动脉延伸支架和髂动脉延伸支架组件（主动脉和髂动脉延伸管）适合在主干-同侧分支支架和对侧分支支架展开之后使用。这些延伸支架适用于动脉瘤隔绝需要额外支架长度和（或）需要进行额外封闭时。 | 9418a2d9-dae0-11ea-a4d6-fa163e0a8baf | C02060800100001092020000054 | C02060800100001092020000054 | 血管介入治疗类材料 | 外周血管介入 | 腹主动脉延长支架 | 支架 | 不区分 | 髂动脉延长 | 12mm*12cm | PXC121200 | 00733132609925 | 国械注进20153132102 | 9418a2d9-dae0-11ea-a4d6-fa163e0a8baf |  | 腹主动脉 | 非招标范围内
外周血管支架类 | 腹主动脉 | 戈尔工业品贸易（上海）有限公司 | 戈尔及同仁有限公司W.L.GORE&ASSOCIATES,INC. | d310e950-dadf-11ea-a4d6-fa163e0a8baf | 腹主动脉覆膜血管内支架系统-支架 | 国械注进20153132102 | 国械注进20153462102 | 腹主动脉覆膜血管内支架系统由覆膜血管内支架和输送系统组成。覆膜血管内支架含四种模块式组件：其中两咱主要组件分别为主干-同侧分支支架（主体）和对侧分支支架。另外两种辅助组件为主动脉延伸段和髂动脉延伸段。覆膜支架由膨体聚四氟乙烯（ePTFE）和氟化乙丙烯（FEP）材料制成，其外表面布满起支撑作用的镍钛合金丝。输送系统主要由聚碳酸酯、聚乙烯、医用不锈钢及铂金材料制成。该产品以无菌状态提供，一次性使用。货架有效期3年。 | 该产品旨在隔绝动脉瘤血流，适用于被诊断为肾下腹主动脉瘤（AAA），而且解剖学形态符合以下要求的患者：具有足够的髂动脉/股动脉插入空间;肾下主动脉直径在19-29mm范围之内，主动脉颈长度至少为15mm;近端主动脉颈角度≤60度;髂动脉治疗直径在8-18 5mm范围之内;髂动脉远端血管封合区长度至少为10mm。其中主动脉延伸支架和髂动脉延伸支架组件（主动脉和髂动脉延伸管）适合在主干-同侧分支支架和对侧分支支架展开之后使用。这些延伸支架适用于动脉瘤隔绝需要额外支架长度和（或）需要进行额外封闭时。 | 9418a46d-dae0-11ea-a4d6-fa163e0a8baf | C02060800100001092020000050 | C02060800100001092020000050 | 血管介入治疗类材料 | 外周血管介入 | 腹主动脉延长支架 | 支架 | 不区分 | 髂动脉延长 | 10mm*7cm | PXL161007 | 00733132610068 | 国械注进20153132102 | 9418a46d-dae0-11ea-a4d6-fa163e0a8baf |  | 腹主动脉 | 非招标范围内
外周血管支架类 | 腹主动脉 | 戈尔工业品贸易（上海）有限公司 | 戈尔及同仁有限公司W.L.GORE&ASSOCIATES,INC. | d310e950-dadf-11ea-a4d6-fa163e0a8baf | 腹主动脉覆膜血管内支架系统-支架 | 国械注进20153132102 | 国械注进20153462102 | 腹主动脉覆膜血管内支架系统由覆膜血管内支架和输送系统组成。覆膜血管内支架含四种模块式组件：其中两咱主要组件分别为主干-同侧分支支架（主体）和对侧分支支架。另外两种辅助组件为主动脉延伸段和髂动脉延伸段。覆膜支架由膨体聚四氟乙烯（ePTFE）和氟化乙丙烯（FEP）材料制成，其外表面布满起支撑作用的镍钛合金丝。输送系统主要由聚碳酸酯、聚乙烯、医用不锈钢及铂金材料制成。该产品以无菌状态提供，一次性使用。货架有效期3年。 | 该产品旨在隔绝动脉瘤血流，适用于被诊断为肾下腹主动脉瘤（AAA），而且解剖学形态符合以下要求的患者：具有足够的髂动脉/股动脉插入空间;肾下主动脉直径在19-29mm范围之内，主动脉颈长度至少为15mm;近端主动脉颈角度≤60度;髂动脉治疗直径在8-18 5mm范围之内;髂动脉远端血管封合区长度至少为10mm。其中主动脉延伸支架和髂动脉延伸支架组件（主动脉和髂动脉延伸管）适合在主干-同侧分支支架和对侧分支支架展开之后使用。这些延伸支架适用于动脉瘤隔绝需要额外支架长度和（或）需要进行额外封闭时。 | 9418a5f8-dae0-11ea-a4d6-fa163e0a8baf | C02060800100001092020000086 | C02060800100001092020000086 | 血管介入治疗类材料 | 外周血管介入 | 腹主动脉延长支架 | 支架 | 不区分 | 髂动脉延长 | 23mm*11.5cm | PXC231200 | 00733132618231 | 国械注进20153132102 | 9418a5f8-dae0-11ea-a4d6-fa163e0a8baf |  | 腹主动脉 | 非招标范围内
外周血管支架类 | 腹主动脉 | 戈尔工业品贸易（上海）有限公司 | 戈尔及同仁有限公司W.L.GORE&ASSOCIATES,INC. | d310e950-dadf-11ea-a4d6-fa163e0a8baf | 腹主动脉覆膜血管内支架系统-支架 | 国械注进20153132102 | 国械注进20153462102 | 腹主动脉覆膜血管内支架系统由覆膜血管内支架和输送系统组成。覆膜血管内支架含四种模块式组件：其中两咱主要组件分别为主干-同侧分支支架（主体）和对侧分支支架。另外两种辅助组件为主动脉延伸段和髂动脉延伸段。覆膜支架由膨体聚四氟乙烯（ePTFE）和氟化乙丙烯（FEP）材料制成，其外表面布满起支撑作用的镍钛合金丝。输送系统主要由聚碳酸酯、聚乙烯、医用不锈钢及铂金材料制成。该产品以无菌状态提供，一次性使用。货架有效期3年。 | 该产品旨在隔绝动脉瘤血流，适用于被诊断为肾下腹主动脉瘤（AAA），而且解剖学形态符合以下要求的患者：具有足够的髂动脉/股动脉插入空间;肾下主动脉直径在19-29mm范围之内，主动脉颈长度至少为15mm;近端主动脉颈角度≤60度;髂动脉治疗直径在8-18 5mm范围之内;髂动脉远端血管封合区长度至少为10mm。其中主动脉延伸支架和髂动脉延伸支架组件（主动脉和髂动脉延伸管）适合在主干-同侧分支支架和对侧分支支架展开之后使用。这些延伸支架适用于动脉瘤隔绝需要额外支架长度和（或）需要进行额外封闭时。 | 9418a791-dae0-11ea-a4d6-fa163e0a8baf | C02060800100001092020000055 | C02060800100001092020000055 | 血管介入治疗类材料 | 外周血管介入 | 腹主动脉延长支架 | 支架 | 不区分 | 髂动脉延长 | 12mm*14cm | PLC121400 | 00733132618644 | 国械注进20153132102 | 9418a791-dae0-11ea-a4d6-fa163e0a8baf |  | 腹主动脉 | 非招标范围内
外周血管支架类 | 腹主动脉 | 戈尔工业品贸易（上海）有限公司 | 戈尔及同仁有限公司W.L.GORE&ASSOCIATES,INC. | d310e950-dadf-11ea-a4d6-fa163e0a8baf | 腹主动脉覆膜血管内支架系统-支架 | 国械注进20153132102 | 国械注进20153462102 | 腹主动脉覆膜血管内支架系统由覆膜血管内支架和输送系统组成。覆膜血管内支架含四种模块式组件：其中两咱主要组件分别为主干-同侧分支支架（主体）和对侧分支支架。另外两种辅助组件为主动脉延伸段和髂动脉延伸段。覆膜支架由膨体聚四氟乙烯（ePTFE）和氟化乙丙烯（FEP）材料制成，其外表面布满起支撑作用的镍钛合金丝。输送系统主要由聚碳酸酯、聚乙烯、医用不锈钢及铂金材料制成。该产品以无菌状态提供，一次性使用。货架有效期3年。 | 该产品旨在隔绝动脉瘤血流，适用于被诊断为肾下腹主动脉瘤（AAA），而且解剖学形态符合以下要求的患者：具有足够的髂动脉/股动脉插入空间;肾下主动脉直径在19-29mm范围之内，主动脉颈长度至少为15mm;近端主动脉颈角度≤60度;髂动脉治疗直径在8-18 5mm范围之内;髂动脉远端血管封合区长度至少为10mm。其中主动脉延伸支架和髂动脉延伸支架组件（主动脉和髂动脉延伸管）适合在主干-同侧分支支架和对侧分支支架展开之后使用。这些延伸支架适用于动脉瘤隔绝需要额外支架长度和（或）需要进行额外封闭时。 | 9418a918-dae0-11ea-a4d6-fa163e0a8baf | C02060800100001092020000077 | C02060800100001092020000077 | 血管介入治疗类材料 | 外周血管介入 | 腹主动脉延长支架 | 支架 | 不区分 | 髂动脉延长 | 18mm*9.5cm | PLC181000 | 00733132618743 | 国械注进20153132102 | 9418a918-dae0-11ea-a4d6-fa163e0a8baf |  | 腹主动脉 | 非招标范围内
外周血管支架类 | 肾下腹主动脉瘤、主髂动脉瘤 | 美敦力（上海）管理有限公司 | Medtronic Inc. 美敦力公司 | a3092bfa982211ecb3f890e2ba8d9d30 | 覆膜支架系统-覆膜支架 | 国械注进20153462422 |  | 该产品由覆膜支架和输送系统组成，其中支架分为主动脉-髂动脉分叉型、对侧髂动脉型、髂动脉延长段、主动脉延长段和主动脉-单侧髂动脉覆膜支架。覆膜支架由镍钛合金制成，PET覆膜由不可吸收缝线缝制在支架上，支架带有不透射线标记。输送系统由导管和手柄组成，兼容0.035“的导丝。产品电子束灭菌，一次性使用。 | 该产品适用于肾下腹主动脉瘤或主髂动脉瘤的血管内治疗。 | b5ca5945-c875-11e9-953f-fa163e0a8baf | C02060800100001042540000070 | C02060800100001042540000070 | 血管介入治疗类材料 | 外周血管介入 | 腹主动脉延长支架 | 支架 | 不区分 | 髂动脉延长 | 内径：近端16mm，远端16mm；长度：覆盖物的长度82mm | ETLW1616C82EE |  | 国械注进20153462422 | b5ca5945-c875-11e9-953f-fa163e0a8baf |  | 肾下腹主动脉瘤、主髂动脉瘤 | 非招标范围内
外周血管支架类 | 肾下腹主动脉瘤、主髂动脉瘤 | 美敦力（上海）管理有限公司 | Medtronic Inc. 美敦力公司 | a3092bfa982211ecb3f890e2ba8d9d30 | 覆膜支架系统-覆膜支架 | 国械注进20153462422 |  | 该产品由覆膜支架和输送系统组成，其中支架分为主动脉-髂动脉分叉型、对侧髂动脉型、髂动脉延长段、主动脉延长段和主动脉-单侧髂动脉覆膜支架。覆膜支架由镍钛合金制成，PET覆膜由不可吸收缝线缝制在支架上，支架带有不透射线标记。输送系统由导管和手柄组成，兼容0.035“的导丝。产品电子束灭菌，一次性使用。 | 该产品适用于肾下腹主动脉瘤或主髂动脉瘤的血管内治疗。 | b5ca57f4-c875-11e9-953f-fa163e0a8baf | C02060800100001042540000074 | C02060800100001042540000074 | 血管介入治疗类材料 | 外周血管介入 | 腹主动脉延长支架 | 支架 | 不区分 | 髂动脉延长 | 内径：近端16mm，远端28mm；长度：覆盖物的长度82mm | ETLW1628C82EE |  | 国械注进20153462422 | b5ca57f4-c875-11e9-953f-fa163e0a8baf |  | 肾下腹主动脉瘤、主髂动脉瘤 | 非招标范围内
外周血管支架类 | 肾下腹主动脉瘤、主髂动脉瘤 | 美敦力（上海）管理有限公司 | Medtronic Inc. 美敦力公司 | a3092bfa982211ecb3f890e2ba8d9d30 | 覆膜支架系统-覆膜支架 | 国械注进20153462422 |  | 该产品由覆膜支架和输送系统组成，其中支架分为主动脉-髂动脉分叉型、对侧髂动脉型、髂动脉延长段、主动脉延长段和主动脉-单侧髂动脉覆膜支架。覆膜支架由镍钛合金制成，PET覆膜由不可吸收缝线缝制在支架上，支架带有不透射线标记。输送系统由导管和手柄组成，兼容0.035“的导丝。产品电子束灭菌，一次性使用。 | 该产品适用于肾下腹主动脉瘤或主髂动脉瘤的血管内治疗。 | b5ca5683-c875-11e9-953f-fa163e0a8baf | C02060800100001042540000076 | C02060800100001042540000076 | 血管介入治疗类材料 | 外周血管介入 | 腹主动脉延长支架 | 支架 | 不区分 | 髂动脉延长 | 内径：近端16mm，远端16mm；长度：覆盖物的长度93mm | ETLW1616C93EE |  | 国械注进20153462422 | b5ca5683-c875-11e9-953f-fa163e0a8baf |  | 肾下腹主动脉瘤、主髂动脉瘤 | 非招标范围内
外周血管支架类 | 肾下腹主动脉瘤、主髂动脉瘤 | 美敦力（上海）管理有限公司 | Medtronic Inc. 美敦力公司 | a3092bfa982211ecb3f890e2ba8d9d30 | 覆膜支架系统-覆膜支架 | 国械注进20153462422 |  | 该产品由覆膜支架和输送系统组成，其中支架分为主动脉-髂动脉分叉型、对侧髂动脉型、髂动脉延长段、主动脉延长段和主动脉-单侧髂动脉覆膜支架。覆膜支架由镍钛合金制成，PET覆膜由不可吸收缝线缝制在支架上，支架带有不透射线标记。输送系统由导管和手柄组成，兼容0.035“的导丝。产品电子束灭菌，一次性使用。 | 该产品适用于肾下腹主动脉瘤或主髂动脉瘤的血管内治疗。 | b5ca5528-c875-11e9-953f-fa163e0a8baf | C02060800100001042540000069 | C02060800100001042540000069 | 血管介入治疗类材料 | 外周血管介入 | 腹主动脉延长支架 | 支架 | 不区分 | 髂动脉延长 | 内径：近端16mm，远端20mm；长度：覆盖物的长度93mm | ETLW1620C93EE |  | 国械注进20153462422 | b5ca5528-c875-11e9-953f-fa163e0a8baf |  | 肾下腹主动脉瘤、主髂动脉瘤 | 非招标范围内
外周血管支架类 | 肾下腹主动脉瘤、主髂动脉瘤 | 美敦力（上海）管理有限公司 | Medtronic Inc. 美敦力公司 | a3092bfa982211ecb3f890e2ba8d9d30 | 覆膜支架系统-覆膜支架 | 国械注进20153462422 |  | 该产品由覆膜支架和输送系统组成，其中支架分为主动脉-髂动脉分叉型、对侧髂动脉型、髂动脉延长段、主动脉延长段和主动脉-单侧髂动脉覆膜支架。覆膜支架由镍钛合金制成，PET覆膜由不可吸收缝线缝制在支架上，支架带有不透射线标记。输送系统由导管和手柄组成，兼容0.035“的导丝。产品电子束灭菌，一次性使用。 | 该产品适用于肾下腹主动脉瘤或主髂动脉瘤的血管内治疗。 | b5ca53c4-c875-11e9-953f-fa163e0a8baf | C02060800100001042540000072 | C02060800100001042540000072 | 血管介入治疗类材料 | 外周血管介入 | 腹主动脉延长支架 | 支架 | 不区分 | 髂动脉延长 | 内径：近端16mm，远端24mm；长度：覆盖物的长度93mm | ETLW1624C93EE |  | 国械注进20153462422 | b5ca53c4-c875-11e9-953f-fa163e0a8baf |  | 肾下腹主动脉瘤、主髂动脉瘤 | 非招标范围内
外周血管支架类 | 肾下腹主动脉瘤、主髂动脉瘤 | 美敦力（上海）管理有限公司 | Medtronic Inc. 美敦力公司 | a3092bfa982211ecb3f890e2ba8d9d30 | 覆膜支架系统-覆膜支架 | 国械注进20153462422 |  | 该产品由覆膜支架和输送系统组成，其中支架分为主动脉-髂动脉分叉型、对侧髂动脉型、髂动脉延长段、主动脉延长段和主动脉-单侧髂动脉覆膜支架。覆膜支架由镍钛合金制成，PET覆膜由不可吸收缝线缝制在支架上，支架带有不透射线标记。输送系统由导管和手柄组成，兼容0.035“的导丝。产品电子束灭菌，一次性使用。 | 该产品适用于肾下腹主动脉瘤或主髂动脉瘤的血管内治疗。 | b5ca520b-c875-11e9-953f-fa163e0a8baf | C02060800100001042540000083 | C02060800100001042540000083 | 血管介入治疗类材料 | 外周血管介入 | 腹主动脉延长支架 | 支架 | 不区分 | 髂动脉延长 | 内径：近端16mm，远端10mm；长度：覆盖物的长度82mm | ETLW1610C82EE |  | 国械注进20153462422 | b5ca520b-c875-11e9-953f-fa163e0a8baf |  | 肾下腹主动脉瘤、主髂动脉瘤 | 非招标范围内
外周血管支架类 | 肾下腹主动脉、主髂动脉瘤 | 美敦力（上海）管理有限公司 | 美敦力公司 Medtronic Inc. | a2dc771d982211ecb3f890e2ba8d9d30 | 覆膜支架系统-支架 | 国械注进20173137035 |  | 该产品由覆膜支架和输送系统组成。覆膜支架的弹簧支撑结构采用镍钛合金丝材料制成，合金丝支架结构外被覆多纤聚酯纤维膜。输送系统是由一次性使用导管和整合在一起的手柄组成，能够匹配0.035“导丝。电子束灭菌，一次性使用。 | 该产品适用于肾下腹主动脉或主髂动脉瘤的血管内治疗。 | d1df8565-c876-11e9-953f-fa163e0a8baf | C02060800100001042540000022 | C02060800100001042540000022 | 血管介入治疗类材料 | 外周血管介入 | 腹主动脉延长支架 | 支架 | 不区分 | 髂动脉延长 | ENEW2424C80EE | ENEW2424C80EE |  | 国械注进20173137035 | d1df8565-c876-11e9-953f-fa163e0a8baf |  | 肾下腹主动脉、主髂动脉瘤 | 非招标范围内
外周血管支架类 | 肾下腹主动脉、主髂动脉瘤 | 美敦力（上海）管理有限公司 | 美敦力公司 Medtronic Inc. | a2dc771d982211ecb3f890e2ba8d9d30 | 覆膜支架系统-支架 | 国械注进20173137035 |  | 该产品由覆膜支架和输送系统组成。覆膜支架的弹簧支撑结构采用镍钛合金丝材料制成，合金丝支架结构外被覆多纤聚酯纤维膜。输送系统是由一次性使用导管和整合在一起的手柄组成，能够匹配0.035“导丝。电子束灭菌，一次性使用。 | 该产品适用于肾下腹主动脉或主髂动脉瘤的血管内治疗。 | d1df83f3-c876-11e9-953f-fa163e0a8baf | C02060800100001042540000021 | C02060800100001042540000021 | 血管介入治疗类材料 | 外周血管介入 | 腹主动脉延长支架 | 支架 | 不区分 | 髂动脉延长 | ENEW2828C80EE | ENEW2828C80EE |  | 国械注进20173137035 | d1df83f3-c876-11e9-953f-fa163e0a8baf |  | 肾下腹主动脉、主髂动脉瘤 | 非招标范围内
外周血管支架类 | 肾下腹主动脉、主髂动脉瘤 | 美敦力（上海）管理有限公司 | 美敦力公司 Medtronic Inc. | a2dc771d982211ecb3f890e2ba8d9d30 | 覆膜支架系统-支架 | 国械注进20173137035 |  | 该产品由覆膜支架和输送系统组成。覆膜支架的弹簧支撑结构采用镍钛合金丝材料制成，合金丝支架结构外被覆多纤聚酯纤维膜。输送系统是由一次性使用导管和整合在一起的手柄组成，能够匹配0.035“导丝。电子束灭菌，一次性使用。 | 该产品适用于肾下腹主动脉或主髂动脉瘤的血管内治疗。 | d1df823a-c876-11e9-953f-fa163e0a8baf | C02060800100001042540000020 | C02060800100001042540000020 | 血管介入治疗类材料 | 外周血管介入 | 腹主动脉延长支架 | 支架 | 不区分 | 髂动脉延长 | ENEW1313C80EE | ENEW1313C80EE |  | 国械注进20173137035 | d1df823a-c876-11e9-953f-fa163e0a8baf |  | 肾下腹主动脉、主髂动脉瘤 | 非招标范围内
外周血管支架类 | 肾下腹主动脉、主髂动脉瘤 | 美敦力（上海）管理有限公司 | 美敦力公司 Medtronic Inc. | a2dc771d982211ecb3f890e2ba8d9d30 | 覆膜支架系统-支架 | 国械注进20173137035 |  | 该产品由覆膜支架和输送系统组成。覆膜支架的弹簧支撑结构采用镍钛合金丝材料制成，合金丝支架结构外被覆多纤聚酯纤维膜。输送系统是由一次性使用导管和整合在一起的手柄组成，能够匹配0.035“导丝。电子束灭菌，一次性使用。 | 该产品适用于肾下腹主动脉或主髂动脉瘤的血管内治疗。 | d1df7e90-c876-11e9-953f-fa163e0a8baf | C02060800100001042540000019 | C02060800100001042540000019 | 血管介入治疗类材料 | 外周血管介入 | 腹主动脉延长支架 | 支架 | 不区分 | 髂动脉延长 | ENEW1010C80EE | ENEW1010C80EE |  | 国械注进20173137035 | d1df7e90-c876-11e9-953f-fa163e0a8baf |  | 肾下腹主动脉、主髂动脉瘤 | 非招标范围内
外周血管支架类 | 肾下腹主动脉、主髂动脉瘤 | 美敦力（上海）管理有限公司 | 美敦力公司 Medtronic Inc. | a2dc771d982211ecb3f890e2ba8d9d30 | 覆膜支架系统-支架 | 国械注进20173137035 |  | 该产品由覆膜支架和输送系统组成。覆膜支架的弹簧支撑结构采用镍钛合金丝材料制成，合金丝支架结构外被覆多纤聚酯纤维膜。输送系统是由一次性使用导管和整合在一起的手柄组成，能够匹配0.035“导丝。电子束灭菌，一次性使用。 | 该产品适用于肾下腹主动脉或主髂动脉瘤的血管内治疗。 | 90e21e01-c876-11e9-953f-fa163e0a8baf | C02060800100001042540000018 | C02060800100001042540000018 | 血管介入治疗类材料 | 外周血管介入 | 腹主动脉延长支架 | 支架 | 不区分 | 髂动脉延长 | ENLW1624C95EE | ENLW1624C95EE |  | 国械注进20173137035 | 90e21e01-c876-11e9-953f-fa163e0a8baf |  | 肾下腹主动脉、主髂动脉瘤 | 非招标范围内
外周血管支架类 | 肾下腹主动脉、主髂动脉瘤 | 美敦力（上海）管理有限公司 | 美敦力公司 Medtronic Inc. | a2dc771d982211ecb3f890e2ba8d9d30 | 覆膜支架系统-支架 | 国械注进20173137035 |  | 该产品由覆膜支架和输送系统组成。覆膜支架的弹簧支撑结构采用镍钛合金丝材料制成，合金丝支架结构外被覆多纤聚酯纤维膜。输送系统是由一次性使用导管和整合在一起的手柄组成，能够匹配0.035“导丝。电子束灭菌，一次性使用。 | 该产品适用于肾下腹主动脉或主髂动脉瘤的血管内治疗。 | 90e21cde-c876-11e9-953f-fa163e0a8baf | C02060800100001042540000017 | C02060800100001042540000017 | 血管介入治疗类材料 | 外周血管介入 | 腹主动脉延长支架 | 支架 | 不区分 | 髂动脉延长 | ENLW1613C95EE | ENLW1613C95EE |  | 国械注进20173137035 | 90e21cde-c876-11e9-953f-fa163e0a8baf |  | 肾下腹主动脉、主髂动脉瘤 | 非招标范围内
外周血管支架类 | 肾下腹主动脉、主髂动脉瘤 | 美敦力（上海）管理有限公司 | 美敦力公司 Medtronic Inc. | a2dc771d982211ecb3f890e2ba8d9d30 | 覆膜支架系统-支架 | 国械注进20173137035 |  | 该产品由覆膜支架和输送系统组成。覆膜支架的弹簧支撑结构采用镍钛合金丝材料制成，合金丝支架结构外被覆多纤聚酯纤维膜。输送系统是由一次性使用导管和整合在一起的手柄组成，能够匹配0.035“导丝。电子束灭菌，一次性使用。 | 该产品适用于肾下腹主动脉或主髂动脉瘤的血管内治疗。 | 90e21bbb-c876-11e9-953f-fa163e0a8baf | C02060800100001042540000016 | C02060800100001042540000016 | 血管介入治疗类材料 | 外周血管介入 | 腹主动脉延长支架 | 支架 | 不区分 | 髂动脉延长 | ENLW1628C120EE | ENLW1628C120EE |  | 国械注进20173137035 | 90e21bbb-c876-11e9-953f-fa163e0a8baf |  | 肾下腹主动脉、主髂动脉瘤 | 非招标范围内
外周血管支架类 | 肾下腹主动脉、主髂动脉瘤 | 美敦力（上海）管理有限公司 | 美敦力公司 Medtronic Inc. | a2dc771d982211ecb3f890e2ba8d9d30 | 覆膜支架系统-支架 | 国械注进20173137035 |  | 该产品由覆膜支架和输送系统组成。覆膜支架的弹簧支撑结构采用镍钛合金丝材料制成，合金丝支架结构外被覆多纤聚酯纤维膜。输送系统是由一次性使用导管和整合在一起的手柄组成，能够匹配0.035“导丝。电子束灭菌，一次性使用。 | 该产品适用于肾下腹主动脉或主髂动脉瘤的血管内治疗。 | 90e21a9a-c876-11e9-953f-fa163e0a8baf | C02060800100001042540000015 | C02060800100001042540000015 | 血管介入治疗类材料 | 外周血管介入 | 腹主动脉延长支架 | 支架 | 不区分 | 髂动脉延长 | ENLW1613C120EE | ENLW1613C120EE |  | 国械注进20173137035 | 90e21a9a-c876-11e9-953f-fa163e0a8baf |  | 肾下腹主动脉、主髂动脉瘤 | 非招标范围内
外周血管支架类 | 肾下腹主动脉、主髂动脉瘤 | 美敦力（上海）管理有限公司 | 美敦力公司 Medtronic Inc. | a2dc771d982211ecb3f890e2ba8d9d30 | 覆膜支架系统-支架 | 国械注进20173137035 |  | 该产品由覆膜支架和输送系统组成。覆膜支架的弹簧支撑结构采用镍钛合金丝材料制成，合金丝支架结构外被覆多纤聚酯纤维膜。输送系统是由一次性使用导管和整合在一起的手柄组成，能够匹配0.035“导丝。电子束灭菌，一次性使用。 | 该产品适用于肾下腹主动脉或主髂动脉瘤的血管内治疗。 | 90e21975-c876-11e9-953f-fa163e0a8baf | C02060800100001042540000014 | C02060800100001042540000014 | 血管介入治疗类材料 | 外周血管介入 | 腹主动脉延长支架 | 支架 | 不区分 | 髂动脉延长 | ENLW1620C95EE | ENLW1620C95EE |  | 国械注进20173137035 | 90e21975-c876-11e9-953f-fa163e0a8baf |  | 肾下腹主动脉、主髂动脉瘤 | 非招标范围内
外周血管支架类 | 肾下腹主动脉、主髂动脉瘤 | 美敦力（上海）管理有限公司 | 美敦力公司 Medtronic Inc. | a2dc771d982211ecb3f890e2ba8d9d30 | 覆膜支架系统-支架 | 国械注进20173137035 |  | 该产品由覆膜支架和输送系统组成。覆膜支架的弹簧支撑结构采用镍钛合金丝材料制成，合金丝支架结构外被覆多纤聚酯纤维膜。输送系统是由一次性使用导管和整合在一起的手柄组成，能够匹配0.035“导丝。电子束灭菌，一次性使用。 | 该产品适用于肾下腹主动脉或主髂动脉瘤的血管内治疗。 | 90e217b3-c876-11e9-953f-fa163e0a8baf | C02060800100001042540000013 | C02060800100001042540000013 | 血管介入治疗类材料 | 外周血管介入 | 腹主动脉延长支架 | 支架 | 不区分 | 髂动脉延长 | ENLW1616C120EE | ENLW1616C120EE |  | 国械注进20173137035 | 90e217b3-c876-11e9-953f-fa163e0a8baf |  | 肾下腹主动脉、主髂动脉瘤 | 非招标范围内
外周血管支架类 | 肾下腹主动脉、主髂动脉瘤 | 美敦力（上海）管理有限公司 | 美敦力公司 Medtronic Inc. | a2dc771d982211ecb3f890e2ba8d9d30 | 覆膜支架系统-支架 | 国械注进20173137035 |  | 该产品由覆膜支架和输送系统组成。覆膜支架的弹簧支撑结构采用镍钛合金丝材料制成，合金丝支架结构外被覆多纤聚酯纤维膜。输送系统是由一次性使用导管和整合在一起的手柄组成，能够匹配0.035“导丝。电子束灭菌，一次性使用。 | 该产品适用于肾下腹主动脉或主髂动脉瘤的血管内治疗。 | 90e21674-c876-11e9-953f-fa163e0a8baf | C02060800100001042540000012 | C02060800100001042540000012 | 血管介入治疗类材料 | 外周血管介入 | 腹主动脉延长支架 | 支架 | 不区分 | 髂动脉延长 | ENLW1610C95EE | ENLW1610C95EE |  | 国械注进20173137035 | 90e21674-c876-11e9-953f-fa163e0a8baf |  | 肾下腹主动脉、主髂动脉瘤 | 非招标范围内
外周血管支架类 | 肾下腹主动脉、主髂动脉瘤 | 美敦力（上海）管理有限公司 | 美敦力公司 Medtronic Inc. | a2dc771d982211ecb3f890e2ba8d9d30 | 覆膜支架系统-支架 | 国械注进20173137035 |  | 该产品由覆膜支架和输送系统组成。覆膜支架的弹簧支撑结构采用镍钛合金丝材料制成，合金丝支架结构外被覆多纤聚酯纤维膜。输送系统是由一次性使用导管和整合在一起的手柄组成，能够匹配0.035“导丝。电子束灭菌，一次性使用。 | 该产品适用于肾下腹主动脉或主髂动脉瘤的血管内治疗。 | 90e21516-c876-11e9-953f-fa163e0a8baf | C02060800100001042540000011 | C02060800100001042540000011 | 血管介入治疗类材料 | 外周血管介入 | 腹主动脉延长支架 | 支架 | 不区分 | 髂动脉延长 | ENLW1613C80EE | ENLW1613C80EE |  | 国械注进20173137035 | 90e21516-c876-11e9-953f-fa163e0a8baf |  | 肾下腹主动脉、主髂动脉瘤 | 非招标范围内
外周血管支架类 | 肾下腹主动脉、主髂动脉瘤 | 美敦力（上海）管理有限公司 | 美敦力公司 Medtronic Inc. | a2dc771d982211ecb3f890e2ba8d9d30 | 覆膜支架系统-支架 | 国械注进20173137035 |  | 该产品由覆膜支架和输送系统组成。覆膜支架的弹簧支撑结构采用镍钛合金丝材料制成，合金丝支架结构外被覆多纤聚酯纤维膜。输送系统是由一次性使用导管和整合在一起的手柄组成，能够匹配0.035“导丝。电子束灭菌，一次性使用。 | 该产品适用于肾下腹主动脉或主髂动脉瘤的血管内治疗。 | 90e210d0-c876-11e9-953f-fa163e0a8baf | C02060800100001042540000010 | C02060800100001042540000010 | 血管介入治疗类材料 | 外周血管介入 | 腹主动脉延长支架 | 支架 | 不区分 | 髂动脉延长 | ENLW1620C120EE | ENLW1620C120EE |  | 国械注进20173137035 | 90e210d0-c876-11e9-953f-fa163e0a8baf |  | 肾下腹主动脉、主髂动脉瘤 | 非招标范围内
外周血管支架类 | 肾下腹主动脉、主髂动脉瘤 | 美敦力（上海）管理有限公司 | 美敦力公司 Medtronic Inc. | a2dc771d982211ecb3f890e2ba8d9d30 | 覆膜支架系统-支架 | 国械注进20173137035 |  | 该产品由覆膜支架和输送系统组成。覆膜支架的弹簧支撑结构采用镍钛合金丝材料制成，合金丝支架结构外被覆多纤聚酯纤维膜。输送系统是由一次性使用导管和整合在一起的手柄组成，能够匹配0.035“导丝。电子束灭菌，一次性使用。 | 该产品适用于肾下腹主动脉或主髂动脉瘤的血管内治疗。 | 90e20f97-c876-11e9-953f-fa163e0a8baf | C02060800100001042540000009 | C02060800100001042540000009 | 血管介入治疗类材料 | 外周血管介入 | 腹主动脉延长支架 | 支架 | 不区分 | 髂动脉延长 | ENLW1624C120EE | ENLW1624C120EE |  | 国械注进20173137035 | 90e20f97-c876-11e9-953f-fa163e0a8baf |  | 肾下腹主动脉、主髂动脉瘤 | 非招标范围内
外周血管支架类 | 肾下腹主动脉、主髂动脉瘤 | 美敦力（上海）管理有限公司 | 美敦力公司 Medtronic Inc. | a2dc771d982211ecb3f890e2ba8d9d30 | 覆膜支架系统-支架 | 国械注进20173137035 |  | 该产品由覆膜支架和输送系统组成。覆膜支架的弹簧支撑结构采用镍钛合金丝材料制成，合金丝支架结构外被覆多纤聚酯纤维膜。输送系统是由一次性使用导管和整合在一起的手柄组成，能够匹配0.035“导丝。电子束灭菌，一次性使用。 | 该产品适用于肾下腹主动脉或主髂动脉瘤的血管内治疗。 | 90e2084c-c876-11e9-953f-fa163e0a8baf | C02060800100001042540000007 | C02060800100001042540000007 | 血管介入治疗类材料 | 外周血管介入 | 腹主动脉延长支架 | 支架 | 不区分 | 髂动脉延长 | ENLW1616C80EE | ENLW1616C80EE |  | 国械注进20173137035 | 90e2084c-c876-11e9-953f-fa163e0a8baf |  | 肾下腹主动脉、主髂动脉瘤 | 非招标范围内
外周血管支架类 | 肾下腹主动脉、主髂动脉瘤 | 美敦力（上海）管理有限公司 | 美敦力公司 Medtronic Inc. | a2dc771d982211ecb3f890e2ba8d9d30 | 覆膜支架系统-支架 | 国械注进20173137035 |  | 该产品由覆膜支架和输送系统组成。覆膜支架的弹簧支撑结构采用镍钛合金丝材料制成，合金丝支架结构外被覆多纤聚酯纤维膜。输送系统是由一次性使用导管和整合在一起的手柄组成，能够匹配0.035“导丝。电子束灭菌，一次性使用。 | 该产品适用于肾下腹主动脉或主髂动脉瘤的血管内治疗。 | 90e206e8-c876-11e9-953f-fa163e0a8baf | C02060800100001042540000006 | C02060800100001042540000006 | 血管介入治疗类材料 | 外周血管介入 | 腹主动脉延长支架 | 支架 | 不区分 | 髂动脉延长 | ENLW1610C120EE | ENLW1610C120EE |  | 国械注进20173137035 | 90e206e8-c876-11e9-953f-fa163e0a8baf |  | 肾下腹主动脉、主髂动脉瘤 | 非招标范围内
外周血管支架类 | 肾下腹主动脉、主髂动脉瘤 | 美敦力（上海）管理有限公司 | 美敦力公司 Medtronic Inc. | a2dc771d982211ecb3f890e2ba8d9d30 | 覆膜支架系统-支架 | 国械注进20173137035 |  | 该产品由覆膜支架和输送系统组成。覆膜支架的弹簧支撑结构采用镍钛合金丝材料制成，合金丝支架结构外被覆多纤聚酯纤维膜。输送系统是由一次性使用导管和整合在一起的手柄组成，能够匹配0.035“导丝。电子束灭菌，一次性使用。 | 该产品适用于肾下腹主动脉或主髂动脉瘤的血管内治疗。 | 90e203b2-c876-11e9-953f-fa163e0a8baf | C02060800100001042540000005 | C02060800100001042540000005 | 血管介入治疗类材料 | 外周血管介入 | 腹主动脉延长支架 | 支架 | 不区分 | 髂动脉延长 | ENLW1628C80EE | ENLW1628C80EE |  | 国械注进20173137035 | 90e203b2-c876-11e9-953f-fa163e0a8baf |  | 肾下腹主动脉、主髂动脉瘤 | 非招标范围内
外周血管支架类 | 肾下腹主动脉、主髂动脉瘤 | 美敦力（上海）管理有限公司 | 美敦力公司 Medtronic Inc. | a2dc771d982211ecb3f890e2ba8d9d30 | 覆膜支架系统-支架 | 国械注进20173137035 |  | 该产品由覆膜支架和输送系统组成。覆膜支架的弹簧支撑结构采用镍钛合金丝材料制成，合金丝支架结构外被覆多纤聚酯纤维膜。输送系统是由一次性使用导管和整合在一起的手柄组成，能够匹配0.035“导丝。电子束灭菌，一次性使用。 | 该产品适用于肾下腹主动脉或主髂动脉瘤的血管内治疗。 | 90e2023e-c876-11e9-953f-fa163e0a8baf | C02060800100001042540000004 | C02060800100001042540000004 | 血管介入治疗类材料 | 外周血管介入 | 腹主动脉延长支架 | 支架 | 不区分 | 髂动脉延长 | ENLW1628C95EE | ENLW1628C95EE |  | 国械注进20173137035 | 90e2023e-c876-11e9-953f-fa163e0a8baf |  | 肾下腹主动脉、主髂动脉瘤 | 非招标范围内
外周血管支架类 | 肾下腹主动脉、主髂动脉瘤 | 美敦力（上海）管理有限公司 | 美敦力公司 Medtronic Inc. | a2dc771d982211ecb3f890e2ba8d9d30 | 覆膜支架系统-支架 | 国械注进20173137035 |  | 该产品由覆膜支架和输送系统组成。覆膜支架的弹簧支撑结构采用镍钛合金丝材料制成，合金丝支架结构外被覆多纤聚酯纤维膜。输送系统是由一次性使用导管和整合在一起的手柄组成，能够匹配0.035“导丝。电子束灭菌，一次性使用。 | 该产品适用于肾下腹主动脉或主髂动脉瘤的血管内治疗。 | 90e200ac-c876-11e9-953f-fa163e0a8baf | C02060800100001042540000003 | C02060800100001042540000003 | 血管介入治疗类材料 | 外周血管介入 | 腹主动脉延长支架 | 支架 | 不区分 | 髂动脉延长 | ENLW1610C80EE | ENLW1610C80EE |  | 国械注进20173137035 | 90e200ac-c876-11e9-953f-fa163e0a8baf |  | 肾下腹主动脉、主髂动脉瘤 | 非招标范围内
外周血管支架类 | 肾下腹主动脉瘤、主髂动脉瘤 | 美敦力（上海）管理有限公司 | 美敦力公司 Medtronic Inc. | a3163cbf982211ecb3f890e2ba8d9d30 | 覆膜支架系统- 覆膜支架 | 国械注进20153132422 |  | 该产品由覆膜支架和输送系统组成,其中支架分为主动脉-髂动脉分叉型、对侧髂动脉型、髂动脉延长段、主动脉延长段和主动脉-单侧髂动脉覆膜支架。覆膜支架由镍钛合金制成，PET覆膜由不可吸收缝线缝制在支架上，支架带有不透射线标记。输送系统由导管和手柄组成，兼容0.035”的导丝。产品电子束灭菌，一次性使用，产品有效期2年。 | 该产品适用于肾下腹主动脉瘤或主髂动脉瘤的血管内治疗。 | 3208fdb8-8a7e-11ea-8bcf-fa163e0a8baf | C02060800100001042540000062 | C02060800100001042540000062 | 血管介入治疗类材料 | 外周血管介入 | 腹主动脉延长支架 | 支架 | 不区分 | 髂动脉延长 | 内径：近端16mm，远端10mm；长度：覆盖物的长度199mm | ETLW1610C199EE |  | 国械注进20153132422 | 3208fdb8-8a7e-11ea-8bcf-fa163e0a8baf |  | 肾下腹主动脉瘤、主髂动脉瘤 | 非招标范围内
外周血管支架类 | 肾下腹主动脉、主髂动脉瘤 | 美敦力（上海）管理有限公司 | 美敦力公司 Medtronic Inc. | a2dc771d982211ecb3f890e2ba8d9d30 | 覆膜支架系统-支架 | 国械注进20173137035 |  | 该产品由覆膜支架和输送系统组成。覆膜支架的弹簧支撑结构采用镍钛合金丝材料制成，合金丝支架结构外被覆多纤聚酯纤维膜。输送系统是由一次性使用导管和整合在一起的手柄组成，能够匹配0.035“导丝。电子束灭菌，一次性使用。 | 该产品适用于肾下腹主动脉或主髂动脉瘤的血管内治疗。 | 90e1fd42-c876-11e9-953f-fa163e0a8baf | C02060800100001042540000002 | C02060800100001042540000002 | 血管介入治疗类材料 | 外周血管介入 | 腹主动脉延长支架 | 支架 | 不区分 | 髂动脉延长 | ENLW1616C95EE | ENLW1616C95EE |  | 国械注进20173137035 | 90e1fd42-c876-11e9-953f-fa163e0a8baf |  | 肾下腹主动脉、主髂动脉瘤 | 非招标范围内
外周血管支架类 | 肾下腹主动脉、主髂动脉瘤 | 美敦力（上海）管理有限公司 | 美敦力公司 Medtronic Inc. | a2dc771d982211ecb3f890e2ba8d9d30 | 覆膜支架系统-支架 | 国械注进20173137035 |  | 该产品由覆膜支架和输送系统组成。覆膜支架的弹簧支撑结构采用镍钛合金丝材料制成，合金丝支架结构外被覆多纤聚酯纤维膜。输送系统是由一次性使用导管和整合在一起的手柄组成，能够匹配0.035“导丝。电子束灭菌，一次性使用。 | 该产品适用于肾下腹主动脉或主髂动脉瘤的血管内治疗。 | 90e1f566-c876-11e9-953f-fa163e0a8baf | C02060800100001042540000001 | C02060800100001042540000001 | 血管介入治疗类材料 | 外周血管介入 | 腹主动脉延长支架 | 支架 | 不区分 | 髂动脉延长 | ENLW1624C80EE | ENLW1624C80EE |  | 国械注进20173137035 | 90e1f566-c876-11e9-953f-fa163e0a8baf |  | 肾下腹主动脉、主髂动脉瘤 | 非招标范围内
外周血管支架类 | 肾下腹主动脉、主髂动脉瘤 | 美敦力（上海）管理有限公司 | 美敦力公司 Medtronic Inc. | a2dc771d982211ecb3f890e2ba8d9d30 | 覆膜支架系统-支架 | 国械注进20173137035 |  | 该产品由覆膜支架和输送系统组成。覆膜支架的弹簧支撑结构采用镍钛合金丝材料制成，合金丝支架结构外被覆多纤聚酯纤维膜。输送系统是由一次性使用导管和整合在一起的手柄组成，能够匹配0.035“导丝。电子束灭菌，一次性使用。 | 该产品适用于肾下腹主动脉或主髂动脉瘤的血管内治疗。 | 90e20cd8-c876-11e9-953f-fa163e0a8baf | C02060800100001042540000008 | C02060800100001042540000008 | 血管介入治疗类材料 | 外周血管介入 | 腹主动脉延长支架 | 支架 | 不区分 | 髂动脉延长 | ENLW1620C80EE | ENLW1620C80EE |  | 国械注进20173137035 | 90e20cd8-c876-11e9-953f-fa163e0a8baf |  | 肾下腹主动脉、主髂动脉瘤 | 非招标范围内
外周血管支架类 | 肾下腹主动脉、主髂动脉瘤 | 美敦力（上海）管理有限公司 | 美敦力公司 Medtronic Inc. | a2dc771d982211ecb3f890e2ba8d9d30 | 覆膜支架系统-支架 | 国械注进20173137035 |  | 该产品由覆膜支架和输送系统组成。覆膜支架的弹簧支撑结构采用镍钛合金丝材料制成，合金丝支架结构外被覆多纤聚酯纤维膜。输送系统是由一次性使用导管和整合在一起的手柄组成，能够匹配0.035“导丝。电子束灭菌，一次性使用。 | 该产品适用于肾下腹主动脉或主髂动脉瘤的血管内治疗。 | d1df8887-c876-11e9-953f-fa163e0a8baf | C02060800100001042540000023 | C02060800100001042540000023 | 血管介入治疗类材料 | 外周血管介入 | 腹主动脉延长支架 | 支架 | 不区分 | 髂动脉延长 | ENEW2020C80EE | ENEW2020C80EE |  | 国械注进20173137035 | d1df8887-c876-11e9-953f-fa163e0a8baf |  | 肾下腹主动脉、主髂动脉瘤 | 非招标范围内
外周血管支架类 | 肾下腹主动脉瘤、主髂动脉瘤 | 美敦力（上海）管理有限公司 | Medtronic Inc. 美敦力公司 | a3092bfa982211ecb3f890e2ba8d9d30 | 覆膜支架系统-覆膜支架 | 国械注进20153462422 |  | 该产品由覆膜支架和输送系统组成，其中支架分为主动脉-髂动脉分叉型、对侧髂动脉型、髂动脉延长段、主动脉延长段和主动脉-单侧髂动脉覆膜支架。覆膜支架由镍钛合金制成，PET覆膜由不可吸收缝线缝制在支架上，支架带有不透射线标记。输送系统由导管和手柄组成，兼容0.035“的导丝。产品电子束灭菌，一次性使用。 | 该产品适用于肾下腹主动脉瘤或主髂动脉瘤的血管内治疗。 | b5ca6c8c-c875-11e9-953f-fa163e0a8baf | C02060800100001042540000073 | C02060800100001042540000073 | 血管介入治疗类材料 | 外周血管介入 | 腹主动脉延长支架 | 支架 | 不区分 | 髂动脉延长 | 内径：近端16mm，远端13mm；长度：覆盖物的长度82mm | ETLW1613C82EE |  | 国械注进20153462422 | b5ca6c8c-c875-11e9-953f-fa163e0a8baf |  | 肾下腹主动脉瘤、主髂动脉瘤 | 非招标范围内
外周血管支架类 | 肾下腹主动脉瘤、主髂动脉瘤 | 美敦力（上海）管理有限公司 | Medtronic Inc. 美敦力公司 | a3092bfa982211ecb3f890e2ba8d9d30 | 覆膜支架系统-覆膜支架 | 国械注进20153462422 |  | 该产品由覆膜支架和输送系统组成，其中支架分为主动脉-髂动脉分叉型、对侧髂动脉型、髂动脉延长段、主动脉延长段和主动脉-单侧髂动脉覆膜支架。覆膜支架由镍钛合金制成，PET覆膜由不可吸收缝线缝制在支架上，支架带有不透射线标记。输送系统由导管和手柄组成，兼容0.035“的导丝。产品电子束灭菌，一次性使用。 | 该产品适用于肾下腹主动脉瘤或主髂动脉瘤的血管内治疗。 | b5ca6b4e-c875-11e9-953f-fa163e0a8baf | C02060800100001042540000066 | C02060800100001042540000066 | 血管介入治疗类材料 | 外周血管介入 | 腹主动脉延长支架 | 支架 | 不区分 | 髂动脉延长 | 内径：近端16mm，远端10mm；长度：覆盖物的长度124mm | ETLW1610C124EE |  | 国械注进20153462422 | b5ca6b4e-c875-11e9-953f-fa163e0a8baf |  | 肾下腹主动脉瘤、主髂动脉瘤 | 非招标范围内
外周血管支架类 | 肾下腹主动脉瘤、主髂动脉瘤 | 美敦力（上海）管理有限公司 | Medtronic Inc. 美敦力公司 | a3092bfa982211ecb3f890e2ba8d9d30 | 覆膜支架系统-覆膜支架 | 国械注进20153462422 |  | 该产品由覆膜支架和输送系统组成，其中支架分为主动脉-髂动脉分叉型、对侧髂动脉型、髂动脉延长段、主动脉延长段和主动脉-单侧髂动脉覆膜支架。覆膜支架由镍钛合金制成，PET覆膜由不可吸收缝线缝制在支架上，支架带有不透射线标记。输送系统由导管和手柄组成，兼容0.035“的导丝。产品电子束灭菌，一次性使用。 | 该产品适用于肾下腹主动脉瘤或主髂动脉瘤的血管内治疗。 | b5ca69fe-c875-11e9-953f-fa163e0a8baf | C02060800100001042540000065 | C02060800100001042540000065 | 血管介入治疗类材料 | 外周血管介入 | 腹主动脉延长支架 | 支架 | 不区分 | 髂动脉延长 | 内径：近端16mm，远端24mm；长度：覆盖物的长度124mm | ETLW1624C124EE |  | 国械注进20153462422 | b5ca69fe-c875-11e9-953f-fa163e0a8baf |  | 肾下腹主动脉瘤、主髂动脉瘤 | 非招标范围内
外周血管支架类 | 肾下腹主动脉瘤、主髂动脉瘤 | 美敦力（上海）管理有限公司 | Medtronic Inc. 美敦力公司 | a3092bfa982211ecb3f890e2ba8d9d30 | 覆膜支架系统-覆膜支架 | 国械注进20153462422 |  | 该产品由覆膜支架和输送系统组成，其中支架分为主动脉-髂动脉分叉型、对侧髂动脉型、髂动脉延长段、主动脉延长段和主动脉-单侧髂动脉覆膜支架。覆膜支架由镍钛合金制成，PET覆膜由不可吸收缝线缝制在支架上，支架带有不透射线标记。输送系统由导管和手柄组成，兼容0.035“的导丝。产品电子束灭菌，一次性使用。 | 该产品适用于肾下腹主动脉瘤或主髂动脉瘤的血管内治疗。 | b5ca68a6-c875-11e9-953f-fa163e0a8baf | C02060800100001042540000068 | C02060800100001042540000068 | 血管介入治疗类材料 | 外周血管介入 | 腹主动脉延长支架 | 支架 | 不区分 | 髂动脉延长 | 内径：近端16mm，远端28mm；长度：覆盖物的长度124mm | ETLW1628C124EE |  | 国械注进20153462422 | b5ca68a6-c875-11e9-953f-fa163e0a8baf |  | 肾下腹主动脉瘤、主髂动脉瘤 | 非招标范围内
外周血管支架类 | 肾下腹主动脉瘤、主髂动脉瘤 | 美敦力（上海）管理有限公司 | Medtronic Inc. 美敦力公司 | a3092bfa982211ecb3f890e2ba8d9d30 | 覆膜支架系统-覆膜支架 | 国械注进20153462422 |  | 该产品由覆膜支架和输送系统组成，其中支架分为主动脉-髂动脉分叉型、对侧髂动脉型、髂动脉延长段、主动脉延长段和主动脉-单侧髂动脉覆膜支架。覆膜支架由镍钛合金制成，PET覆膜由不可吸收缝线缝制在支架上，支架带有不透射线标记。输送系统由导管和手柄组成，兼容0.035“的导丝。产品电子束灭菌，一次性使用。 | 该产品适用于肾下腹主动脉瘤或主髂动脉瘤的血管内治疗。 | b5ca6757-c875-11e9-953f-fa163e0a8baf | C02060800100001042540000075 | C02060800100001042540000075 | 血管介入治疗类材料 | 外周血管介入 | 腹主动脉延长支架 | 支架 | 不区分 | 髂动脉延长 | 内径：近端16mm，远端16mm；长度：覆盖物的长度124mm | ETLW1616C124EE |  | 国械注进20153462422 | b5ca6757-c875-11e9-953f-fa163e0a8baf |  | 肾下腹主动脉瘤、主髂动脉瘤 | 非招标范围内
外周血管支架类 | 肾下腹主动脉瘤、主髂动脉瘤 | 美敦力（上海）管理有限公司 | Medtronic Inc. 美敦力公司 | a3092bfa982211ecb3f890e2ba8d9d30 | 覆膜支架系统-覆膜支架 | 国械注进20153462422 |  | 该产品由覆膜支架和输送系统组成，其中支架分为主动脉-髂动脉分叉型、对侧髂动脉型、髂动脉延长段、主动脉延长段和主动脉-单侧髂动脉覆膜支架。覆膜支架由镍钛合金制成，PET覆膜由不可吸收缝线缝制在支架上，支架带有不透射线标记。输送系统由导管和手柄组成，兼容0.035“的导丝。产品电子束灭菌，一次性使用。 | 该产品适用于肾下腹主动脉瘤或主髂动脉瘤的血管内治疗。 | b5ca660b-c875-11e9-953f-fa163e0a8baf | C02060800100001042540000086 | C02060800100001042540000086 | 血管介入治疗类材料 | 外周血管介入 | 腹主动脉延长支架 | 支架 | 不区分 | 髂动脉延长 | 内径：近端16mm，远端20mm；长度：覆盖物的长度124mm | ETLW1620C124EE |  | 国械注进20153462422 | b5ca660b-c875-11e9-953f-fa163e0a8baf |  | 肾下腹主动脉瘤、主髂动脉瘤 | 非招标范围内
外周血管支架类 | 肾下腹主动脉瘤、主髂动脉瘤 | 美敦力（上海）管理有限公司 | Medtronic Inc. 美敦力公司 | a3092bfa982211ecb3f890e2ba8d9d30 | 覆膜支架系统-覆膜支架 | 国械注进20153462422 |  | 该产品由覆膜支架和输送系统组成，其中支架分为主动脉-髂动脉分叉型、对侧髂动脉型、髂动脉延长段、主动脉延长段和主动脉-单侧髂动脉覆膜支架。覆膜支架由镍钛合金制成，PET覆膜由不可吸收缝线缝制在支架上，支架带有不透射线标记。输送系统由导管和手柄组成，兼容0.035“的导丝。产品电子束灭菌，一次性使用。 | 该产品适用于肾下腹主动脉瘤或主髂动脉瘤的血管内治疗。 | b5ca648f-c875-11e9-953f-fa163e0a8baf | C02060800100001042540000084 | C02060800100001042540000084 | 血管介入治疗类材料 | 外周血管介入 | 腹主动脉延长支架 | 支架 | 不区分 | 髂动脉延长 | 内径：近端16mm，远端10mm；长度：覆盖物的长度93mm | ETLW1610C93EE |  | 国械注进20153462422 | b5ca648f-c875-11e9-953f-fa163e0a8baf |  | 肾下腹主动脉瘤、主髂动脉瘤 | 非招标范围内
外周血管支架类 | 肾下腹主动脉瘤、主髂动脉瘤 | 美敦力（上海）管理有限公司 | Medtronic Inc. 美敦力公司 | a3092bfa982211ecb3f890e2ba8d9d30 | 覆膜支架系统-覆膜支架 | 国械注进20153462422 |  | 该产品由覆膜支架和输送系统组成，其中支架分为主动脉-髂动脉分叉型、对侧髂动脉型、髂动脉延长段、主动脉延长段和主动脉-单侧髂动脉覆膜支架。覆膜支架由镍钛合金制成，PET覆膜由不可吸收缝线缝制在支架上，支架带有不透射线标记。输送系统由导管和手柄组成，兼容0.035“的导丝。产品电子束灭菌，一次性使用。 | 该产品适用于肾下腹主动脉瘤或主髂动脉瘤的血管内治疗。 | b5ca606b-c875-11e9-953f-fa163e0a8baf | C02060800100001042540000085 | C02060800100001042540000085 | 血管介入治疗类材料 | 外周血管介入 | 腹主动脉延长支架 | 支架 | 不区分 | 髂动脉延长 | 内径：近端16mm，远端13mm；长度：覆盖物的长度124mm | ETLW1613C124EE |  | 国械注进20153462422 | b5ca606b-c875-11e9-953f-fa163e0a8baf |  | 肾下腹主动脉瘤、主髂动脉瘤 | 非招标范围内
外周血管支架类 | 肾下腹主动脉瘤、主髂动脉瘤 | 美敦力（上海）管理有限公司 | 美敦力公司 Medtronic Inc. | a3163cbf982211ecb3f890e2ba8d9d30 | 覆膜支架系统- 覆膜支架 | 国械注进20153132422 |  | 该产品由覆膜支架和输送系统组成,其中支架分为主动脉-髂动脉分叉型、对侧髂动脉型、髂动脉延长段、主动脉延长段和主动脉-单侧髂动脉覆膜支架。覆膜支架由镍钛合金制成，PET覆膜由不可吸收缝线缝制在支架上，支架带有不透射线标记。输送系统由导管和手柄组成，兼容0.035”的导丝。产品电子束灭菌，一次性使用，产品有效期2年。 | 该产品适用于肾下腹主动脉瘤或主髂动脉瘤的血管内治疗。 | 3207a679-8a7e-11ea-8bcf-fa163e0a8baf | C02060800100001042540000059 | C02060800100001042540000059 | 血管介入治疗类材料 | 外周血管介入 | 腹主动脉延长支架 | 支架 | 不区分 | 髂动脉延长 | 内径：近端16mm，远端20mm；长度：覆盖物的长度199mm | ETLW1620C199EE |  | 国械注进20153132422 | 3207a679-8a7e-11ea-8bcf-fa163e0a8baf |  | 肾下腹主动脉瘤、主髂动脉瘤 | 非招标范围内
外周血管支架类 | 肾下腹主动脉瘤、主髂动脉瘤 | 美敦力（上海）管理有限公司 | 美敦力公司 Medtronic Inc. | a3163cbf982211ecb3f890e2ba8d9d30 | 覆膜支架系统- 覆膜支架 | 国械注进20153132422 |  | 该产品由覆膜支架和输送系统组成,其中支架分为主动脉-髂动脉分叉型、对侧髂动脉型、髂动脉延长段、主动脉延长段和主动脉-单侧髂动脉覆膜支架。覆膜支架由镍钛合金制成，PET覆膜由不可吸收缝线缝制在支架上，支架带有不透射线标记。输送系统由导管和手柄组成，兼容0.035”的导丝。产品电子束灭菌，一次性使用，产品有效期2年。 | 该产品适用于肾下腹主动脉瘤或主髂动脉瘤的血管内治疗。 | 3208f784-8a7e-11ea-8bcf-fa163e0a8baf | C02060800100001042540000060 | C02060800100001042540000060 | 血管介入治疗类材料 | 外周血管介入 | 腹主动脉延长支架 | 支架 | 不区分 | 髂动脉延长 | 内径：近端16mm，远端13mm；长度：覆盖物的长度199mm | ETLW1613C199EE |  | 国械注进20153132422 | 3208f784-8a7e-11ea-8bcf-fa163e0a8baf |  | 肾下腹主动脉瘤、主髂动脉瘤 | 非招标范围内
外周血管支架类 | 肾下腹主动脉瘤、主髂动脉瘤 | 美敦力（上海）管理有限公司 | 美敦力公司 Medtronic Inc. | a3163cbf982211ecb3f890e2ba8d9d30 | 覆膜支架系统- 覆膜支架 | 国械注进20153132422 |  | 该产品由覆膜支架和输送系统组成,其中支架分为主动脉-髂动脉分叉型、对侧髂动脉型、髂动脉延长段、主动脉延长段和主动脉-单侧髂动脉覆膜支架。覆膜支架由镍钛合金制成，PET覆膜由不可吸收缝线缝制在支架上，支架带有不透射线标记。输送系统由导管和手柄组成，兼容0.035”的导丝。产品电子束灭菌，一次性使用，产品有效期2年。 | 该产品适用于肾下腹主动脉瘤或主髂动脉瘤的血管内治疗。 | 3208faf1-8a7e-11ea-8bcf-fa163e0a8baf | C02060800100001042540000061 | C02060800100001042540000061 | 血管介入治疗类材料 | 外周血管介入 | 腹主动脉延长支架 | 支架 | 不区分 | 髂动脉延长 | 内径：近端16mm，远端16mm；长度：覆盖物的长度199mm | ETLW1616C199EE |  | 国械注进20153132422 | 3208faf1-8a7e-11ea-8bcf-fa163e0a8baf |  | 肾下腹主动脉瘤、主髂动脉瘤 | 非招标范围内
外周血管支架类 | 肾下腹主动脉瘤、主髂动脉瘤 | 美敦力（上海）管理有限公司 | Medtronic Inc. 美敦力公司 | a3092bfa982211ecb3f890e2ba8d9d30 | 覆膜支架系统-覆膜支架 | 国械注进20153462422 |  | 该产品由覆膜支架和输送系统组成，其中支架分为主动脉-髂动脉分叉型、对侧髂动脉型、髂动脉延长段、主动脉延长段和主动脉-单侧髂动脉覆膜支架。覆膜支架由镍钛合金制成，PET覆膜由不可吸收缝线缝制在支架上，支架带有不透射线标记。输送系统由导管和手柄组成，兼容0.035“的导丝。产品电子束灭菌，一次性使用。 | 该产品适用于肾下腹主动脉瘤或主髂动脉瘤的血管内治疗。 | b5ca5ccb-c875-11e9-953f-fa163e0a8baf | C02060800100001042540000087 | C02060800100001042540000087 | 血管介入治疗类材料 | 外周血管介入 | 腹主动脉延长支架 | 支架 | 不区分 | 髂动脉延长 | 内径：近端16mm，远端20mm；长度：覆盖物的长度82mm | ETLW1620C82EE |  | 国械注进20153462422 | b5ca5ccb-c875-11e9-953f-fa163e0a8baf |  | 肾下腹主动脉瘤、主髂动脉瘤 | 非招标范围内
外周血管支架类 | 肾下腹主动脉瘤、主髂动脉瘤 | 美敦力（上海）管理有限公司 | 美敦力公司 Medtronic Inc. | a3163cbf982211ecb3f890e2ba8d9d30 | 覆膜支架系统- 覆膜支架 | 国械注进20153132422 |  | 该产品由覆膜支架和输送系统组成,其中支架分为主动脉-髂动脉分叉型、对侧髂动脉型、髂动脉延长段、主动脉延长段和主动脉-单侧髂动脉覆膜支架。覆膜支架由镍钛合金制成，PET覆膜由不可吸收缝线缝制在支架上，支架带有不透射线标记。输送系统由导管和手柄组成，兼容0.035”的导丝。产品电子束灭菌，一次性使用，产品有效期2年。 | 该产品适用于肾下腹主动脉瘤或主髂动脉瘤的血管内治疗。 | 32090087-8a7e-11ea-8bcf-fa163e0a8baf | C02060800100001042540000063 | C02060800100001042540000063 | 血管介入治疗类材料 | 外周血管介入 | 腹主动脉延长支架 | 支架 | 不区分 | 髂动脉延长 | 内径：近端16mm，远端28mm；长度：覆盖物的长度199mm | ETLW1628C199EE |  | 国械注进20153132422 | 32090087-8a7e-11ea-8bcf-fa163e0a8baf |  | 肾下腹主动脉瘤、主髂动脉瘤 | 非招标范围内
外周血管支架类 | 肾下腹主动脉瘤、主髂动脉瘤 | 美敦力（上海）管理有限公司 | 美敦力公司 Medtronic Inc. | a3163cbf982211ecb3f890e2ba8d9d30 | 覆膜支架系统- 覆膜支架 | 国械注进20153132422 |  | 该产品由覆膜支架和输送系统组成,其中支架分为主动脉-髂动脉分叉型、对侧髂动脉型、髂动脉延长段、主动脉延长段和主动脉-单侧髂动脉覆膜支架。覆膜支架由镍钛合金制成，PET覆膜由不可吸收缝线缝制在支架上，支架带有不透射线标记。输送系统由导管和手柄组成，兼容0.035”的导丝。产品电子束灭菌，一次性使用，产品有效期2年。 | 该产品适用于肾下腹主动脉瘤或主髂动脉瘤的血管内治疗。 | 32090340-8a7e-11ea-8bcf-fa163e0a8baf | C02060800100001042540000064 | C02060800100001042540000064 | 血管介入治疗类材料 | 外周血管介入 | 腹主动脉延长支架 | 支架 | 不区分 | 髂动脉延长 | 内径：近端16mm，远端24mm；长度：覆盖物的长度199mm | ETLW1624C199EE |  | 国械注进20153132422 | 32090340-8a7e-11ea-8bcf-fa163e0a8baf |  | 肾下腹主动脉瘤、主髂动脉瘤 | 非招标范围内
外周血管支架类 | 肾下腹主动脉瘤、主髂动脉瘤 | 美敦力（上海）管理有限公司 | 美敦力公司 Medtronic Inc. | a3163cbf982211ecb3f890e2ba8d9d30 | 覆膜支架系统- 覆膜支架 | 国械注进20153132422 |  | 该产品由覆膜支架和输送系统组成,其中支架分为主动脉-髂动脉分叉型、对侧髂动脉型、髂动脉延长段、主动脉延长段和主动脉-单侧髂动脉覆膜支架。覆膜支架由镍钛合金制成，PET覆膜由不可吸收缝线缝制在支架上，支架带有不透射线标记。输送系统由导管和手柄组成，兼容0.035”的导丝。产品电子束灭菌，一次性使用，产品有效期2年。 | 该产品适用于肾下腹主动脉瘤或主髂动脉瘤的血管内治疗。 | 4e017abd-8a7e-11ea-8bcf-fa163e0a8baf | C02060800100001042540000087 | C02060800100001042540000087 | 血管介入治疗类材料 | 外周血管介入 | 腹主动脉延长支架 | 支架 | 不区分 | 髂动脉延长 | 内径：近端16mm，远端20mm；长度：覆盖物的长度82mm | ETLW1620C82EE |  | 国械注进20153132422 | 4e017abd-8a7e-11ea-8bcf-fa163e0a8baf |  | 肾下腹主动脉瘤、主髂动脉瘤 | 非招标范围内
外周血管支架类 | 肾下腹主动脉瘤、主髂动脉瘤 | 美敦力（上海）管理有限公司 | 美敦力公司 Medtronic Inc. | a3163cbf982211ecb3f890e2ba8d9d30 | 覆膜支架系统- 覆膜支架 | 国械注进20153132422 |  | 该产品由覆膜支架和输送系统组成,其中支架分为主动脉-髂动脉分叉型、对侧髂动脉型、髂动脉延长段、主动脉延长段和主动脉-单侧髂动脉覆膜支架。覆膜支架由镍钛合金制成，PET覆膜由不可吸收缝线缝制在支架上，支架带有不透射线标记。输送系统由导管和手柄组成，兼容0.035”的导丝。产品电子束灭菌，一次性使用，产品有效期2年。 | 该产品适用于肾下腹主动脉瘤或主髂动脉瘤的血管内治疗。 | 4e025526-8a7e-11ea-8bcf-fa163e0a8baf | C02060800100001042540000084 | C02060800100001042540000084 | 血管介入治疗类材料 | 外周血管介入 | 腹主动脉延长支架 | 支架 | 不区分 | 髂动脉延长 | 内径：近端16mm，远端10mm；长度：覆盖物的长度93mm | ETLW1610C93EE |  | 国械注进20153132422 | 4e025526-8a7e-11ea-8bcf-fa163e0a8baf |  | 肾下腹主动脉瘤、主髂动脉瘤 | 非招标范围内
外周血管支架类 | 肾下腹主动脉瘤、主髂动脉瘤 | 美敦力（上海）管理有限公司 | 美敦力公司 Medtronic Inc. | a3163cbf982211ecb3f890e2ba8d9d30 | 覆膜支架系统- 覆膜支架 | 国械注进20153132422 |  | 该产品由覆膜支架和输送系统组成,其中支架分为主动脉-髂动脉分叉型、对侧髂动脉型、髂动脉延长段、主动脉延长段和主动脉-单侧髂动脉覆膜支架。覆膜支架由镍钛合金制成，PET覆膜由不可吸收缝线缝制在支架上，支架带有不透射线标记。输送系统由导管和手柄组成，兼容0.035”的导丝。产品电子束灭菌，一次性使用，产品有效期2年。 | 该产品适用于肾下腹主动脉瘤或主髂动脉瘤的血管内治疗。 | 4e02586a-8a7e-11ea-8bcf-fa163e0a8baf | C02060800100001042540000085 | C02060800100001042540000085 | 血管介入治疗类材料 | 外周血管介入 | 腹主动脉延长支架 | 支架 | 不区分 | 髂动脉延长 | 内径：近端16mm，远端13mm；长度：覆盖物的长度124mm | ETLW1613C124EE |  | 国械注进20153132422 | 4e02586a-8a7e-11ea-8bcf-fa163e0a8baf |  | 肾下腹主动脉瘤、主髂动脉瘤 | 非招标范围内
外周血管支架类 | 肾下腹主动脉瘤、主髂动脉瘤 | 美敦力（上海）管理有限公司 | 美敦力公司 Medtronic Inc. | a3163cbf982211ecb3f890e2ba8d9d30 | 覆膜支架系统- 覆膜支架 | 国械注进20153132422 |  | 该产品由覆膜支架和输送系统组成,其中支架分为主动脉-髂动脉分叉型、对侧髂动脉型、髂动脉延长段、主动脉延长段和主动脉-单侧髂动脉覆膜支架。覆膜支架由镍钛合金制成，PET覆膜由不可吸收缝线缝制在支架上，支架带有不透射线标记。输送系统由导管和手柄组成，兼容0.035”的导丝。产品电子束灭菌，一次性使用，产品有效期2年。 | 该产品适用于肾下腹主动脉瘤或主髂动脉瘤的血管内治疗。 | 4e025b61-8a7e-11ea-8bcf-fa163e0a8baf | C02060800100001042540000086 | C02060800100001042540000086 | 血管介入治疗类材料 | 外周血管介入 | 腹主动脉延长支架 | 支架 | 不区分 | 髂动脉延长 | 内径：近端16mm，远端20mm；长度：覆盖物的长度124mm | ETLW1620C124EE |  | 国械注进20153132422 | 4e025b61-8a7e-11ea-8bcf-fa163e0a8baf |  | 肾下腹主动脉瘤、主髂动脉瘤 | 非招标范围内
外周血管支架类 | 肾下腹主动脉瘤、主髂动脉瘤 | 美敦力（上海）管理有限公司 | 美敦力公司 Medtronic Inc. | a3163cbf982211ecb3f890e2ba8d9d30 | 覆膜支架系统- 覆膜支架 | 国械注进20153132422 |  | 该产品由覆膜支架和输送系统组成,其中支架分为主动脉-髂动脉分叉型、对侧髂动脉型、髂动脉延长段、主动脉延长段和主动脉-单侧髂动脉覆膜支架。覆膜支架由镍钛合金制成，PET覆膜由不可吸收缝线缝制在支架上，支架带有不透射线标记。输送系统由导管和手柄组成，兼容0.035”的导丝。产品电子束灭菌，一次性使用，产品有效期2年。 | 该产品适用于肾下腹主动脉瘤或主髂动脉瘤的血管内治疗。 | 4e025e6e-8a7e-11ea-8bcf-fa163e0a8baf | C02060800100001042540000083 | C02060800100001042540000083 | 血管介入治疗类材料 | 外周血管介入 | 腹主动脉延长支架 | 支架 | 不区分 | 髂动脉延长 | 内径：近端16mm，远端10mm；长度：覆盖物的长度82mm | ETLW1610C82EE |  | 国械注进20153132422 | 4e025e6e-8a7e-11ea-8bcf-fa163e0a8baf |  | 肾下腹主动脉瘤、主髂动脉瘤 | 非招标范围内
外周血管支架类 | 肾下腹主动脉瘤、主髂动脉瘤 | 美敦力（上海）管理有限公司 | 美敦力公司 Medtronic Inc. | a3163cbf982211ecb3f890e2ba8d9d30 | 覆膜支架系统- 覆膜支架 | 国械注进20153132422 |  | 该产品由覆膜支架和输送系统组成,其中支架分为主动脉-髂动脉分叉型、对侧髂动脉型、髂动脉延长段、主动脉延长段和主动脉-单侧髂动脉覆膜支架。覆膜支架由镍钛合金制成，PET覆膜由不可吸收缝线缝制在支架上，支架带有不透射线标记。输送系统由导管和手柄组成，兼容0.035”的导丝。产品电子束灭菌，一次性使用，产品有效期2年。 | 该产品适用于肾下腹主动脉瘤或主髂动脉瘤的血管内治疗。 | 4e0260fa-8a7e-11ea-8bcf-fa163e0a8baf | C02060800100001042540000088 | C02060800100001042540000088 | 血管介入治疗类材料 | 外周血管介入 | 腹主动脉延长支架 | 支架 | 不区分 | 髂动脉延长 | 内径：近端16mm，远端24mm；长度：覆盖物的长度82mm | ETLW1624C82EE |  | 国械注进20153132422 | 4e0260fa-8a7e-11ea-8bcf-fa163e0a8baf |  | 肾下腹主动脉瘤、主髂动脉瘤 | 非招标范围内
外周血管支架类 | 肾下腹主动脉瘤、主髂动脉瘤 | 美敦力（上海）管理有限公司 | 美敦力公司 Medtronic Inc. | a3163cbf982211ecb3f890e2ba8d9d30 | 覆膜支架系统- 覆膜支架 | 国械注进20153132422 |  | 该产品由覆膜支架和输送系统组成,其中支架分为主动脉-髂动脉分叉型、对侧髂动脉型、髂动脉延长段、主动脉延长段和主动脉-单侧髂动脉覆膜支架。覆膜支架由镍钛合金制成，PET覆膜由不可吸收缝线缝制在支架上，支架带有不透射线标记。输送系统由导管和手柄组成，兼容0.035”的导丝。产品电子束灭菌，一次性使用，产品有效期2年。 | 该产品适用于肾下腹主动脉瘤或主髂动脉瘤的血管内治疗。 | 4e031258-8a7e-11ea-8bcf-fa163e0a8baf | C02060800100001042540000065 | C02060800100001042540000065 | 血管介入治疗类材料 | 外周血管介入 | 腹主动脉延长支架 | 支架 | 不区分 | 髂动脉延长 | 内径：近端16mm，远端24mm；长度：覆盖物的长度124mm | ETLW1624C124EE |  | 国械注进20153132422 | 4e031258-8a7e-11ea-8bcf-fa163e0a8baf |  | 肾下腹主动脉瘤、主髂动脉瘤 | 非招标范围内
外周血管支架类 | 肾下腹主动脉瘤、主髂动脉瘤 | 美敦力（上海）管理有限公司 | 美敦力公司 Medtronic Inc. | a3163cbf982211ecb3f890e2ba8d9d30 | 覆膜支架系统- 覆膜支架 | 国械注进20153132422 |  | 该产品由覆膜支架和输送系统组成,其中支架分为主动脉-髂动脉分叉型、对侧髂动脉型、髂动脉延长段、主动脉延长段和主动脉-单侧髂动脉覆膜支架。覆膜支架由镍钛合金制成，PET覆膜由不可吸收缝线缝制在支架上，支架带有不透射线标记。输送系统由导管和手柄组成，兼容0.035”的导丝。产品电子束灭菌，一次性使用，产品有效期2年。 | 该产品适用于肾下腹主动脉瘤或主髂动脉瘤的血管内治疗。 | 4e03153b-8a7e-11ea-8bcf-fa163e0a8baf | C02060800100001042540000066 | C02060800100001042540000066 | 血管介入治疗类材料 | 外周血管介入 | 腹主动脉延长支架 | 支架 | 不区分 | 髂动脉延长 | 内径：近端16mm，远端10mm；长度：覆盖物的长度124mm | ETLW1610C124EE |  | 国械注进20153132422 | 4e03153b-8a7e-11ea-8bcf-fa163e0a8baf |  | 肾下腹主动脉瘤、主髂动脉瘤 | 非招标范围内
外周血管支架类 | 肾下腹主动脉瘤、主髂动脉瘤 | 美敦力（上海）管理有限公司 | 美敦力公司 Medtronic Inc. | a3163cbf982211ecb3f890e2ba8d9d30 | 覆膜支架系统- 覆膜支架 | 国械注进20153132422 |  | 该产品由覆膜支架和输送系统组成,其中支架分为主动脉-髂动脉分叉型、对侧髂动脉型、髂动脉延长段、主动脉延长段和主动脉-单侧髂动脉覆膜支架。覆膜支架由镍钛合金制成，PET覆膜由不可吸收缝线缝制在支架上，支架带有不透射线标记。输送系统由导管和手柄组成，兼容0.035”的导丝。产品电子束灭菌，一次性使用，产品有效期2年。 | 该产品适用于肾下腹主动脉瘤或主髂动脉瘤的血管内治疗。 | 4e031928-8a7e-11ea-8bcf-fa163e0a8baf | C02060800100001042540000067 | C02060800100001042540000067 | 血管介入治疗类材料 | 外周血管介入 | 腹主动脉延长支架 | 支架 | 不区分 | 髂动脉延长 | 内径：近端16mm，远端28mm；长度：覆盖物的长度93mm | ETLW1628C93EE |  | 国械注进20153132422 | 4e031928-8a7e-11ea-8bcf-fa163e0a8baf |  | 肾下腹主动脉瘤、主髂动脉瘤 | 非招标范围内
外周血管支架类 | 肾下腹主动脉瘤、主髂动脉瘤 | 美敦力（上海）管理有限公司 | 美敦力公司 Medtronic Inc. | a3163cbf982211ecb3f890e2ba8d9d30 | 覆膜支架系统- 覆膜支架 | 国械注进20153132422 |  | 该产品由覆膜支架和输送系统组成,其中支架分为主动脉-髂动脉分叉型、对侧髂动脉型、髂动脉延长段、主动脉延长段和主动脉-单侧髂动脉覆膜支架。覆膜支架由镍钛合金制成，PET覆膜由不可吸收缝线缝制在支架上，支架带有不透射线标记。输送系统由导管和手柄组成，兼容0.035”的导丝。产品电子束灭菌，一次性使用，产品有效期2年。 | 该产品适用于肾下腹主动脉瘤或主髂动脉瘤的血管内治疗。 | 4e031ba6-8a7e-11ea-8bcf-fa163e0a8baf | C02060800100001042540000068 | C02060800100001042540000068 | 血管介入治疗类材料 | 外周血管介入 | 腹主动脉延长支架 | 支架 | 不区分 | 髂动脉延长 | 内径：近端16mm，远端28mm；长度：覆盖物的长度124mm | ETLW1628C124EE |  | 国械注进20153132422 | 4e031ba6-8a7e-11ea-8bcf-fa163e0a8baf |  | 肾下腹主动脉瘤、主髂动脉瘤 | 非招标范围内
外周血管支架类 | 肾下腹主动脉瘤、主髂动脉瘤 | 美敦力（上海）管理有限公司 | 美敦力公司 Medtronic Inc. | a3163cbf982211ecb3f890e2ba8d9d30 | 覆膜支架系统- 覆膜支架 | 国械注进20153132422 |  | 该产品由覆膜支架和输送系统组成,其中支架分为主动脉-髂动脉分叉型、对侧髂动脉型、髂动脉延长段、主动脉延长段和主动脉-单侧髂动脉覆膜支架。覆膜支架由镍钛合金制成，PET覆膜由不可吸收缝线缝制在支架上，支架带有不透射线标记。输送系统由导管和手柄组成，兼容0.035”的导丝。产品电子束灭菌，一次性使用，产品有效期2年。 | 该产品适用于肾下腹主动脉瘤或主髂动脉瘤的血管内治疗。 | 4e031e26-8a7e-11ea-8bcf-fa163e0a8baf | C02060800100001042540000069 | C02060800100001042540000069 | 血管介入治疗类材料 | 外周血管介入 | 腹主动脉延长支架 | 支架 | 不区分 | 髂动脉延长 | 内径：近端16mm，远端20mm；长度：覆盖物的长度93mm | ETLW1620C93EE |  | 国械注进20153132422 | 4e031e26-8a7e-11ea-8bcf-fa163e0a8baf |  | 肾下腹主动脉瘤、主髂动脉瘤 | 非招标范围内
外周血管支架类 | 肾下腹主动脉瘤、主髂动脉瘤 | 美敦力（上海）管理有限公司 | 美敦力公司 Medtronic Inc. | a3163cbf982211ecb3f890e2ba8d9d30 | 覆膜支架系统- 覆膜支架 | 国械注进20153132422 |  | 该产品由覆膜支架和输送系统组成,其中支架分为主动脉-髂动脉分叉型、对侧髂动脉型、髂动脉延长段、主动脉延长段和主动脉-单侧髂动脉覆膜支架。覆膜支架由镍钛合金制成，PET覆膜由不可吸收缝线缝制在支架上，支架带有不透射线标记。输送系统由导管和手柄组成，兼容0.035”的导丝。产品电子束灭菌，一次性使用，产品有效期2年。 | 该产品适用于肾下腹主动脉瘤或主髂动脉瘤的血管内治疗。 | 4e0320eb-8a7e-11ea-8bcf-fa163e0a8baf | C02060800100001042540000070 | C02060800100001042540000070 | 血管介入治疗类材料 | 外周血管介入 | 腹主动脉延长支架 | 支架 | 不区分 | 髂动脉延长 | 内径：近端16mm，远端16mm；长度：覆盖物的长度82mm | ETLW1616C82EE |  | 国械注进20153132422 | 4e0320eb-8a7e-11ea-8bcf-fa163e0a8baf |  | 肾下腹主动脉瘤、主髂动脉瘤 | 非招标范围内
外周血管支架类 | 肾下腹主动脉瘤、主髂动脉瘤 | 美敦力（上海）管理有限公司 | 美敦力公司 Medtronic Inc. | a3163cbf982211ecb3f890e2ba8d9d30 | 覆膜支架系统- 覆膜支架 | 国械注进20153132422 |  | 该产品由覆膜支架和输送系统组成,其中支架分为主动脉-髂动脉分叉型、对侧髂动脉型、髂动脉延长段、主动脉延长段和主动脉-单侧髂动脉覆膜支架。覆膜支架由镍钛合金制成，PET覆膜由不可吸收缝线缝制在支架上，支架带有不透射线标记。输送系统由导管和手柄组成，兼容0.035”的导丝。产品电子束灭菌，一次性使用，产品有效期2年。 | 该产品适用于肾下腹主动脉瘤或主髂动脉瘤的血管内治疗。 | 4e036d9c-8a7e-11ea-8bcf-fa163e0a8baf | C02060800100001042540000071 | C02060800100001042540000071 | 血管介入治疗类材料 | 外周血管介入 | 腹主动脉延长支架 | 支架 | 不区分 | 髂动脉延长 | 内径：近端16mm，远端13mm；长度：覆盖物的长度93mm | ETLW1613C93EE |  | 国械注进20153132422 | 4e036d9c-8a7e-11ea-8bcf-fa163e0a8baf |  | 肾下腹主动脉瘤、主髂动脉瘤 | 非招标范围内
外周血管支架类 | 肾下腹主动脉瘤、主髂动脉瘤 | 美敦力（上海）管理有限公司 | 美敦力公司 Medtronic Inc. | a3163cbf982211ecb3f890e2ba8d9d30 | 覆膜支架系统- 覆膜支架 | 国械注进20153132422 |  | 该产品由覆膜支架和输送系统组成,其中支架分为主动脉-髂动脉分叉型、对侧髂动脉型、髂动脉延长段、主动脉延长段和主动脉-单侧髂动脉覆膜支架。覆膜支架由镍钛合金制成，PET覆膜由不可吸收缝线缝制在支架上，支架带有不透射线标记。输送系统由导管和手柄组成，兼容0.035”的导丝。产品电子束灭菌，一次性使用，产品有效期2年。 | 该产品适用于肾下腹主动脉瘤或主髂动脉瘤的血管内治疗。 | 4e0370af-8a7e-11ea-8bcf-fa163e0a8baf | C02060800100001042540000072 | C02060800100001042540000072 | 血管介入治疗类材料 | 外周血管介入 | 腹主动脉延长支架 | 支架 | 不区分 | 髂动脉延长 | 内径：近端16mm，远端24mm；长度：覆盖物的长度93mm | ETLW1624C93EE |  | 国械注进20153132422 | 4e0370af-8a7e-11ea-8bcf-fa163e0a8baf |  | 肾下腹主动脉瘤、主髂动脉瘤 | 非招标范围内
外周血管支架类 | 肾下腹主动脉瘤、主髂动脉瘤 | 美敦力（上海）管理有限公司 | 美敦力公司 Medtronic Inc. | a3163cbf982211ecb3f890e2ba8d9d30 | 覆膜支架系统- 覆膜支架 | 国械注进20153132422 |  | 该产品由覆膜支架和输送系统组成,其中支架分为主动脉-髂动脉分叉型、对侧髂动脉型、髂动脉延长段、主动脉延长段和主动脉-单侧髂动脉覆膜支架。覆膜支架由镍钛合金制成，PET覆膜由不可吸收缝线缝制在支架上，支架带有不透射线标记。输送系统由导管和手柄组成，兼容0.035”的导丝。产品电子束灭菌，一次性使用，产品有效期2年。 | 该产品适用于肾下腹主动脉瘤或主髂动脉瘤的血管内治疗。 | 4e037355-8a7e-11ea-8bcf-fa163e0a8baf | C02060800100001042540000073 | C02060800100001042540000073 | 血管介入治疗类材料 | 外周血管介入 | 腹主动脉延长支架 | 支架 | 不区分 | 髂动脉延长 | 内径：近端16mm，远端13mm；长度：覆盖物的长度82mm | ETLW1613C82EE |  | 国械注进20153132422 | 4e037355-8a7e-11ea-8bcf-fa163e0a8baf |  | 肾下腹主动脉瘤、主髂动脉瘤 | 非招标范围内
外周血管支架类 | 肾下腹主动脉瘤、主髂动脉瘤 | 美敦力（上海）管理有限公司 | 美敦力公司 Medtronic Inc. | a3163cbf982211ecb3f890e2ba8d9d30 | 覆膜支架系统- 覆膜支架 | 国械注进20153132422 |  | 该产品由覆膜支架和输送系统组成,其中支架分为主动脉-髂动脉分叉型、对侧髂动脉型、髂动脉延长段、主动脉延长段和主动脉-单侧髂动脉覆膜支架。覆膜支架由镍钛合金制成，PET覆膜由不可吸收缝线缝制在支架上，支架带有不透射线标记。输送系统由导管和手柄组成，兼容0.035”的导丝。产品电子束灭菌，一次性使用，产品有效期2年。 | 该产品适用于肾下腹主动脉瘤或主髂动脉瘤的血管内治疗。 | 4e0375fd-8a7e-11ea-8bcf-fa163e0a8baf | C02060800100001042540000074 | C02060800100001042540000074 | 血管介入治疗类材料 | 外周血管介入 | 腹主动脉延长支架 | 支架 | 不区分 | 髂动脉延长 | 内径：近端16mm，远端28mm；长度：覆盖物的长度82mm | ETLW1628C82EE |  | 国械注进20153132422 | 4e0375fd-8a7e-11ea-8bcf-fa163e0a8baf |  | 肾下腹主动脉瘤、主髂动脉瘤 | 非招标范围内
外周血管支架类 | 肾下腹主动脉瘤、主髂动脉瘤 | 美敦力（上海）管理有限公司 | 美敦力公司 Medtronic Inc. | a3163cbf982211ecb3f890e2ba8d9d30 | 覆膜支架系统- 覆膜支架 | 国械注进20153132422 |  | 该产品由覆膜支架和输送系统组成,其中支架分为主动脉-髂动脉分叉型、对侧髂动脉型、髂动脉延长段、主动脉延长段和主动脉-单侧髂动脉覆膜支架。覆膜支架由镍钛合金制成，PET覆膜由不可吸收缝线缝制在支架上，支架带有不透射线标记。输送系统由导管和手柄组成，兼容0.035”的导丝。产品电子束灭菌，一次性使用，产品有效期2年。 | 该产品适用于肾下腹主动脉瘤或主髂动脉瘤的血管内治疗。 | 4e037884-8a7e-11ea-8bcf-fa163e0a8baf | C02060800100001042540000075 | C02060800100001042540000075 | 血管介入治疗类材料 | 外周血管介入 | 腹主动脉延长支架 | 支架 | 不区分 | 髂动脉延长 | 内径：近端16mm，远端16mm；长度：覆盖物的长度124mm | ETLW1616C124EE |  | 国械注进20153132422 | 4e037884-8a7e-11ea-8bcf-fa163e0a8baf |  | 肾下腹主动脉瘤、主髂动脉瘤 | 非招标范围内
外周血管支架类 | 肾下腹主动脉瘤、主髂动脉瘤 | 美敦力（上海）管理有限公司 | 美敦力公司 Medtronic Inc. | a3163cbf982211ecb3f890e2ba8d9d30 | 覆膜支架系统- 覆膜支架 | 国械注进20153132422 |  | 该产品由覆膜支架和输送系统组成,其中支架分为主动脉-髂动脉分叉型、对侧髂动脉型、髂动脉延长段、主动脉延长段和主动脉-单侧髂动脉覆膜支架。覆膜支架由镍钛合金制成，PET覆膜由不可吸收缝线缝制在支架上，支架带有不透射线标记。输送系统由导管和手柄组成，兼容0.035”的导丝。产品电子束灭菌，一次性使用，产品有效期2年。 | 该产品适用于肾下腹主动脉瘤或主髂动脉瘤的血管内治疗。 | 4e03c292-8a7e-11ea-8bcf-fa163e0a8baf | C02060800100001042540000076 | C02060800100001042540000076 | 血管介入治疗类材料 | 外周血管介入 | 腹主动脉延长支架 | 支架 | 不区分 | 髂动脉延长 | 内径：近端16mm，远端16mm；长度：覆盖物的长度93mm | ETLW1616C93EE |  | 国械注进20153132422 | 4e03c292-8a7e-11ea-8bcf-fa163e0a8baf |  | 肾下腹主动脉瘤、主髂动脉瘤 | 非招标范围内
外周血管支架类 | 肾下腹主动脉瘤、主髂动脉瘤 | 美敦力（上海）管理有限公司 | 美敦力公司 Medtronic Inc. | a3163cbf982211ecb3f890e2ba8d9d30 | 覆膜支架系统- 覆膜支架 | 国械注进20153132422 |  | 该产品由覆膜支架和输送系统组成,其中支架分为主动脉-髂动脉分叉型、对侧髂动脉型、髂动脉延长段、主动脉延长段和主动脉-单侧髂动脉覆膜支架。覆膜支架由镍钛合金制成，PET覆膜由不可吸收缝线缝制在支架上，支架带有不透射线标记。输送系统由导管和手柄组成，兼容0.035”的导丝。产品电子束灭菌，一次性使用，产品有效期2年。 | 该产品适用于肾下腹主动脉瘤或主髂动脉瘤的血管内治疗。 | 8fcf1aec-8a7e-11ea-8bcf-fa163e0a8baf | C02060800100001042540000079 | C02060800100001042540000079 | 血管介入治疗类材料 | 外周血管介入 | 腹主动脉延长支架 | 支架 | 不区分 | 髂动脉延长 | 内径：近端16mm，远端16mm；长度：覆盖物的长度156mm | ETLW1616C156EE |  | 国械注进20153132422 | 8fcf1aec-8a7e-11ea-8bcf-fa163e0a8baf |  | 肾下腹主动脉瘤、主髂动脉瘤 | 非招标范围内
外周血管支架类 | 肾下腹主动脉瘤、主髂动脉瘤 | 美敦力（上海）管理有限公司 | 美敦力公司 Medtronic Inc. | a3163cbf982211ecb3f890e2ba8d9d30 | 覆膜支架系统- 覆膜支架 | 国械注进20153132422 |  | 该产品由覆膜支架和输送系统组成,其中支架分为主动脉-髂动脉分叉型、对侧髂动脉型、髂动脉延长段、主动脉延长段和主动脉-单侧髂动脉覆膜支架。覆膜支架由镍钛合金制成，PET覆膜由不可吸收缝线缝制在支架上，支架带有不透射线标记。输送系统由导管和手柄组成，兼容0.035”的导丝。产品电子束灭菌，一次性使用，产品有效期2年。 | 该产品适用于肾下腹主动脉瘤或主髂动脉瘤的血管内治疗。 | 8fcf7afe-8a7e-11ea-8bcf-fa163e0a8baf | C02060800100001042540000082 | C02060800100001042540000082 | 血管介入治疗类材料 | 外周血管介入 | 腹主动脉延长支架 | 支架 | 不区分 | 髂动脉延长 | 内径：近端16mm，远端28mm；长度：覆盖物的长度156mm | ETLW1628C156EE |  | 国械注进20153132422 | 8fcf7afe-8a7e-11ea-8bcf-fa163e0a8baf |  | 肾下腹主动脉瘤、主髂动脉瘤 | 非招标范围内
外周血管支架类 | 肾下腹主动脉瘤、主髂动脉瘤 | 美敦力（上海）管理有限公司 | 美敦力公司 Medtronic Inc. | a3163cbf982211ecb3f890e2ba8d9d30 | 覆膜支架系统- 覆膜支架 | 国械注进20153132422 |  | 该产品由覆膜支架和输送系统组成,其中支架分为主动脉-髂动脉分叉型、对侧髂动脉型、髂动脉延长段、主动脉延长段和主动脉-单侧髂动脉覆膜支架。覆膜支架由镍钛合金制成，PET覆膜由不可吸收缝线缝制在支架上，支架带有不透射线标记。输送系统由导管和手柄组成，兼容0.035”的导丝。产品电子束灭菌，一次性使用，产品有效期2年。 | 该产品适用于肾下腹主动脉瘤或主髂动脉瘤的血管内治疗。 | 8fcf7ea1-8a7e-11ea-8bcf-fa163e0a8baf | C02060800100001042540000077 | C02060800100001042540000077 | 血管介入治疗类材料 | 外周血管介入 | 腹主动脉延长支架 | 支架 | 不区分 | 髂动脉延长 | 内径：近端16mm，远端10mm；长度：覆盖物的长度156mm | ETLW1610C156EE |  | 国械注进20153132422 | 8fcf7ea1-8a7e-11ea-8bcf-fa163e0a8baf |  | 肾下腹主动脉瘤、主髂动脉瘤 | 非招标范围内
外周血管支架类 | 肾下腹主动脉瘤、主髂动脉瘤 | 美敦力（上海）管理有限公司 | 美敦力公司 Medtronic Inc. | a3163cbf982211ecb3f890e2ba8d9d30 | 覆膜支架系统- 覆膜支架 | 国械注进20153132422 |  | 该产品由覆膜支架和输送系统组成,其中支架分为主动脉-髂动脉分叉型、对侧髂动脉型、髂动脉延长段、主动脉延长段和主动脉-单侧髂动脉覆膜支架。覆膜支架由镍钛合金制成，PET覆膜由不可吸收缝线缝制在支架上，支架带有不透射线标记。输送系统由导管和手柄组成，兼容0.035”的导丝。产品电子束灭菌，一次性使用，产品有效期2年。 | 该产品适用于肾下腹主动脉瘤或主髂动脉瘤的血管内治疗。 | 8fcf816c-8a7e-11ea-8bcf-fa163e0a8baf | C02060800100001042540000080 | C02060800100001042540000080 | 血管介入治疗类材料 | 外周血管介入 | 腹主动脉延长支架 | 支架 | 不区分 | 髂动脉延长 | 内径：近端16mm，远端20mm；长度：覆盖物的长度156mm | ETLW1620C156EE |  | 国械注进20153132422 | 8fcf816c-8a7e-11ea-8bcf-fa163e0a8baf |  | 肾下腹主动脉瘤、主髂动脉瘤 | 非招标范围内
外周血管支架类 | 肾下腹主动脉瘤、主髂动脉瘤 | 美敦力（上海）管理有限公司 | 美敦力公司 Medtronic Inc. | a3163cbf982211ecb3f890e2ba8d9d30 | 覆膜支架系统- 覆膜支架 | 国械注进20153132422 |  | 该产品由覆膜支架和输送系统组成,其中支架分为主动脉-髂动脉分叉型、对侧髂动脉型、髂动脉延长段、主动脉延长段和主动脉-单侧髂动脉覆膜支架。覆膜支架由镍钛合金制成，PET覆膜由不可吸收缝线缝制在支架上，支架带有不透射线标记。输送系统由导管和手柄组成，兼容0.035”的导丝。产品电子束灭菌，一次性使用，产品有效期2年。 | 该产品适用于肾下腹主动脉瘤或主髂动脉瘤的血管内治疗。 | 8fcf8468-8a7e-11ea-8bcf-fa163e0a8baf | C02060800100001042540000078 | C02060800100001042540000078 | 血管介入治疗类材料 | 外周血管介入 | 腹主动脉延长支架 | 支架 | 不区分 | 髂动脉延长 | 内径：近端16mm，远端13mm；长度：覆盖物的长度156mm | ETLW1613C156EE |  | 国械注进20153132422 | 8fcf8468-8a7e-11ea-8bcf-fa163e0a8baf |  | 肾下腹主动脉瘤、主髂动脉瘤 | 非招标范围内
外周血管支架类 | 肾下腹主动脉瘤、主髂动脉瘤 | 美敦力（上海）管理有限公司 | 美敦力公司 Medtronic Inc. | a3163cbf982211ecb3f890e2ba8d9d30 | 覆膜支架系统- 覆膜支架 | 国械注进20153132422 |  | 该产品由覆膜支架和输送系统组成,其中支架分为主动脉-髂动脉分叉型、对侧髂动脉型、髂动脉延长段、主动脉延长段和主动脉-单侧髂动脉覆膜支架。覆膜支架由镍钛合金制成，PET覆膜由不可吸收缝线缝制在支架上，支架带有不透射线标记。输送系统由导管和手柄组成，兼容0.035”的导丝。产品电子束灭菌，一次性使用，产品有效期2年。 | 该产品适用于肾下腹主动脉瘤或主髂动脉瘤的血管内治疗。 | 8fcf8741-8a7e-11ea-8bcf-fa163e0a8baf | C02060800100001042540000081 | C02060800100001042540000081 | 血管介入治疗类材料 | 外周血管介入 | 腹主动脉延长支架 | 支架 | 不区分 | 髂动脉延长 | 内径：近端16mm，远端24mm；长度：覆盖物的长度156mm | ETLW1624C156EE |  | 国械注进20153132422 | 8fcf8741-8a7e-11ea-8bcf-fa163e0a8baf |  | 肾下腹主动脉瘤、主髂动脉瘤 | 非招标范围内
外周血管支架类 | 肾下腹主动脉瘤、主髂动脉瘤 | 美敦力（上海）管理有限公司 | 美敦力公司 Medtronic Inc. | a3163cbf982211ecb3f890e2ba8d9d30 | 覆膜支架系统- 覆膜支架 | 国械注进20153132422 |  | 该产品由覆膜支架和输送系统组成,其中支架分为主动脉-髂动脉分叉型、对侧髂动脉型、髂动脉延长段、主动脉延长段和主动脉-单侧髂动脉覆膜支架。覆膜支架由镍钛合金制成，PET覆膜由不可吸收缝线缝制在支架上，支架带有不透射线标记。输送系统由导管和手柄组成，兼容0.035”的导丝。产品电子束灭菌，一次性使用，产品有效期2年。 | 该产品适用于肾下腹主动脉瘤或主髂动脉瘤的血管内治疗。 | a0abb65e-8a7e-11ea-8bcf-fa163e0a8baf | C02060800100001042540000093 | C02060800100001042540000093 | 血管介入治疗类材料 | 外周血管介入 | 腹主动脉延长支架 | 支架 | 不区分 | 髂动脉延长 | 内径：28mm；长度：覆盖物的长度82mm | ETEW2828C82EE |  | 国械注进20153132422 | a0abb65e-8a7e-11ea-8bcf-fa163e0a8baf |  | 肾下腹主动脉瘤、主髂动脉瘤 | 非招标范围内
外周血管支架类 | 肾下腹主动脉瘤、主髂动脉瘤 | 美敦力（上海）管理有限公司 | 美敦力公司 Medtronic Inc. | a3163cbf982211ecb3f890e2ba8d9d30 | 覆膜支架系统- 覆膜支架 | 国械注进20153132422 |  | 该产品由覆膜支架和输送系统组成,其中支架分为主动脉-髂动脉分叉型、对侧髂动脉型、髂动脉延长段、主动脉延长段和主动脉-单侧髂动脉覆膜支架。覆膜支架由镍钛合金制成，PET覆膜由不可吸收缝线缝制在支架上，支架带有不透射线标记。输送系统由导管和手柄组成，兼容0.035”的导丝。产品电子束灭菌，一次性使用，产品有效期2年。 | 该产品适用于肾下腹主动脉瘤或主髂动脉瘤的血管内治疗。 | a0abebbb-8a7e-11ea-8bcf-fa163e0a8baf | C02060800100001042540000091 | C02060800100001042540000091 | 血管介入治疗类材料 | 外周血管介入 | 腹主动脉延长支架 | 支架 | 不区分 | 髂动脉延长 | 内径：20mm；长度：覆盖物的长度82mm | ETEW2020C82EE |  | 国械注进20153132422 | a0abebbb-8a7e-11ea-8bcf-fa163e0a8baf |  | 肾下腹主动脉瘤、主髂动脉瘤 | 非招标范围内
外周血管支架类 | 肾下腹主动脉瘤、主髂动脉瘤 | 美敦力（上海）管理有限公司 | 美敦力公司 Medtronic Inc. | a3163cbf982211ecb3f890e2ba8d9d30 | 覆膜支架系统- 覆膜支架 | 国械注进20153132422 |  | 该产品由覆膜支架和输送系统组成,其中支架分为主动脉-髂动脉分叉型、对侧髂动脉型、髂动脉延长段、主动脉延长段和主动脉-单侧髂动脉覆膜支架。覆膜支架由镍钛合金制成，PET覆膜由不可吸收缝线缝制在支架上，支架带有不透射线标记。输送系统由导管和手柄组成，兼容0.035”的导丝。产品电子束灭菌，一次性使用，产品有效期2年。 | 该产品适用于肾下腹主动脉瘤或主髂动脉瘤的血管内治疗。 | a0ac4cde-8a7e-11ea-8bcf-fa163e0a8baf | C02060800100001042540000089 | C02060800100001042540000089 | 血管介入治疗类材料 | 外周血管介入 | 腹主动脉延长支架 | 支架 | 不区分 | 髂动脉延长 | 内径：10mm；长度：覆盖物的长度82mm | ETEW1010C82EE |  | 国械注进20153132422 | a0ac4cde-8a7e-11ea-8bcf-fa163e0a8baf |  | 肾下腹主动脉瘤、主髂动脉瘤 | 非招标范围内
外周血管支架类 | 肾下腹主动脉瘤、主髂动脉瘤 | 美敦力（上海）管理有限公司 | 美敦力公司 Medtronic Inc. | a3163cbf982211ecb3f890e2ba8d9d30 | 覆膜支架系统- 覆膜支架 | 国械注进20153132422 |  | 该产品由覆膜支架和输送系统组成,其中支架分为主动脉-髂动脉分叉型、对侧髂动脉型、髂动脉延长段、主动脉延长段和主动脉-单侧髂动脉覆膜支架。覆膜支架由镍钛合金制成，PET覆膜由不可吸收缝线缝制在支架上，支架带有不透射线标记。输送系统由导管和手柄组成，兼容0.035”的导丝。产品电子束灭菌，一次性使用，产品有效期2年。 | 该产品适用于肾下腹主动脉瘤或主髂动脉瘤的血管内治疗。 | a0ac4fd2-8a7e-11ea-8bcf-fa163e0a8baf | C02060800100001042540000092 | C02060800100001042540000092 | 血管介入治疗类材料 | 外周血管介入 | 腹主动脉延长支架 | 支架 | 不区分 | 髂动脉延长 | 内径：24mm；长度：覆盖物的长度82mm | ETEW2424C82EE |  | 国械注进20153132422 | a0ac4fd2-8a7e-11ea-8bcf-fa163e0a8baf |  | 肾下腹主动脉瘤、主髂动脉瘤 | 非招标范围内
外周血管支架类 | 肾下腹主动脉瘤、主髂动脉瘤 | 美敦力（上海）管理有限公司 | 美敦力公司 Medtronic Inc. | a3163cbf982211ecb3f890e2ba8d9d30 | 覆膜支架系统- 覆膜支架 | 国械注进20153132422 |  | 该产品由覆膜支架和输送系统组成,其中支架分为主动脉-髂动脉分叉型、对侧髂动脉型、髂动脉延长段、主动脉延长段和主动脉-单侧髂动脉覆膜支架。覆膜支架由镍钛合金制成，PET覆膜由不可吸收缝线缝制在支架上，支架带有不透射线标记。输送系统由导管和手柄组成，兼容0.035”的导丝。产品电子束灭菌，一次性使用，产品有效期2年。 | 该产品适用于肾下腹主动脉瘤或主髂动脉瘤的血管内治疗。 | a0ac5393-8a7e-11ea-8bcf-fa163e0a8baf | C02060800100001042540000090 | C02060800100001042540000090 | 血管介入治疗类材料 | 外周血管介入 | 腹主动脉延长支架 | 支架 | 不区分 | 髂动脉延长 | 内径：13mm；长度：覆盖物的长度82mm | ETEW1313C82EE |  | 国械注进20153132422 | a0ac5393-8a7e-11ea-8bcf-fa163e0a8baf |  | 肾下腹主动脉瘤、主髂动脉瘤 | 非招标范围内
外周血管支架类 | 肾下腹主动脉瘤、主髂动脉瘤 | 美敦力（上海）管理有限公司 | Medtronic Inc. 美敦力公司 | a3092bfa982211ecb3f890e2ba8d9d30 | 覆膜支架系统-覆膜支架 | 国械注进20153462422 |  | 该产品由覆膜支架和输送系统组成，其中支架分为主动脉-髂动脉分叉型、对侧髂动脉型、髂动脉延长段、主动脉延长段和主动脉-单侧髂动脉覆膜支架。覆膜支架由镍钛合金制成，PET覆膜由不可吸收缝线缝制在支架上，支架带有不透射线标记。输送系统由导管和手柄组成，兼容0.035“的导丝。产品电子束灭菌，一次性使用。 | 该产品适用于肾下腹主动脉瘤或主髂动脉瘤的血管内治疗。 | 0bd8bf46-c876-11e9-953f-fa163e0a8baf | C02060800100001042540000080 | C02060800100001042540000080 | 血管介入治疗类材料 | 外周血管介入 | 腹主动脉延长支架 | 支架 | 不区分 | 髂动脉延长 | 内径：近端16mm，远端20mm；长度：覆盖物的长度156mm | ETLW1620C156EE |  | 国械注进20153462422 | 0bd8bf46-c876-11e9-953f-fa163e0a8baf |  | 肾下腹主动脉瘤、主髂动脉瘤 | 非招标范围内
外周血管支架类 | 肾下腹主动脉瘤、主髂动脉瘤 | 美敦力（上海）管理有限公司 | Medtronic Inc. 美敦力公司 | a3092bfa982211ecb3f890e2ba8d9d30 | 覆膜支架系统-覆膜支架 | 国械注进20153462422 |  | 该产品由覆膜支架和输送系统组成，其中支架分为主动脉-髂动脉分叉型、对侧髂动脉型、髂动脉延长段、主动脉延长段和主动脉-单侧髂动脉覆膜支架。覆膜支架由镍钛合金制成，PET覆膜由不可吸收缝线缝制在支架上，支架带有不透射线标记。输送系统由导管和手柄组成，兼容0.035“的导丝。产品电子束灭菌，一次性使用。 | 该产品适用于肾下腹主动脉瘤或主髂动脉瘤的血管内治疗。 | 0bd8c137-c876-11e9-953f-fa163e0a8baf | C02060800100001042540000082 | C02060800100001042540000082 | 血管介入治疗类材料 | 外周血管介入 | 腹主动脉延长支架 | 支架 | 不区分 | 髂动脉延长 | 内径：近端16mm，远端28mm；长度：覆盖物的长度156mm | ETLW1628C156EE |  | 国械注进20153462422 | 0bd8c137-c876-11e9-953f-fa163e0a8baf |  | 肾下腹主动脉瘤、主髂动脉瘤 | 非招标范围内
外周血管支架类 | 肾下腹主动脉瘤、主髂动脉瘤 | 美敦力（上海）管理有限公司 | Medtronic Inc. 美敦力公司 | a3092bfa982211ecb3f890e2ba8d9d30 | 覆膜支架系统-覆膜支架 | 国械注进20153462422 |  | 该产品由覆膜支架和输送系统组成，其中支架分为主动脉-髂动脉分叉型、对侧髂动脉型、髂动脉延长段、主动脉延长段和主动脉-单侧髂动脉覆膜支架。覆膜支架由镍钛合金制成，PET覆膜由不可吸收缝线缝制在支架上，支架带有不透射线标记。输送系统由导管和手柄组成，兼容0.035“的导丝。产品电子束灭菌，一次性使用。 | 该产品适用于肾下腹主动脉瘤或主髂动脉瘤的血管内治疗。 | 0bd8c2e3-c876-11e9-953f-fa163e0a8baf | C02060800100001042540000079 | C02060800100001042540000079 | 血管介入治疗类材料 | 外周血管介入 | 腹主动脉延长支架 | 支架 | 不区分 | 髂动脉延长 | 内径：近端16mm，远端16mm；长度：覆盖物的长度156mm | ETLW1616C156EE |  | 国械注进20153462422 | 0bd8c2e3-c876-11e9-953f-fa163e0a8baf |  | 肾下腹主动脉瘤、主髂动脉瘤 | 非招标范围内
外周血管支架类 | 肾下腹主动脉瘤、主髂动脉瘤 | 美敦力（上海）管理有限公司 | Medtronic Inc. 美敦力公司 | a3092bfa982211ecb3f890e2ba8d9d30 | 覆膜支架系统-覆膜支架 | 国械注进20153462422 |  | 该产品由覆膜支架和输送系统组成，其中支架分为主动脉-髂动脉分叉型、对侧髂动脉型、髂动脉延长段、主动脉延长段和主动脉-单侧髂动脉覆膜支架。覆膜支架由镍钛合金制成，PET覆膜由不可吸收缝线缝制在支架上，支架带有不透射线标记。输送系统由导管和手柄组成，兼容0.035“的导丝。产品电子束灭菌，一次性使用。 | 该产品适用于肾下腹主动脉瘤或主髂动脉瘤的血管内治疗。 | 0bd8c4cd-c876-11e9-953f-fa163e0a8baf | C02060800100001042540000077 | C02060800100001042540000077 | 血管介入治疗类材料 | 外周血管介入 | 腹主动脉延长支架 | 支架 | 不区分 | 髂动脉延长 | 内径：近端16mm，远端10mm；长度：覆盖物的长度156mm | ETLW1610C156EE |  | 国械注进20153462422 | 0bd8c4cd-c876-11e9-953f-fa163e0a8baf |  | 肾下腹主动脉瘤、主髂动脉瘤 | 非招标范围内
外周血管支架类 | 肾下腹主动脉瘤、主髂动脉瘤 | 美敦力（上海）管理有限公司 | Medtronic Inc. 美敦力公司 | a3092bfa982211ecb3f890e2ba8d9d30 | 覆膜支架系统-覆膜支架 | 国械注进20153462422 |  | 该产品由覆膜支架和输送系统组成，其中支架分为主动脉-髂动脉分叉型、对侧髂动脉型、髂动脉延长段、主动脉延长段和主动脉-单侧髂动脉覆膜支架。覆膜支架由镍钛合金制成，PET覆膜由不可吸收缝线缝制在支架上，支架带有不透射线标记。输送系统由导管和手柄组成，兼容0.035“的导丝。产品电子束灭菌，一次性使用。 | 该产品适用于肾下腹主动脉瘤或主髂动脉瘤的血管内治疗。 | 0bd8c65a-c876-11e9-953f-fa163e0a8baf | C02060800100001042540000081 | C02060800100001042540000081 | 血管介入治疗类材料 | 外周血管介入 | 腹主动脉延长支架 | 支架 | 不区分 | 髂动脉延长 | 内径：近端16mm，远端24mm；长度：覆盖物的长度156mm | ETLW1624C156EE |  | 国械注进20153462422 | 0bd8c65a-c876-11e9-953f-fa163e0a8baf |  | 肾下腹主动脉瘤、主髂动脉瘤 | 非招标范围内
外周血管支架类 | 肾下腹主动脉瘤、主髂动脉瘤 | 美敦力（上海）管理有限公司 | Medtronic Inc. 美敦力公司 | a3092bfa982211ecb3f890e2ba8d9d30 | 覆膜支架系统-覆膜支架 | 国械注进20153462422 |  | 该产品由覆膜支架和输送系统组成，其中支架分为主动脉-髂动脉分叉型、对侧髂动脉型、髂动脉延长段、主动脉延长段和主动脉-单侧髂动脉覆膜支架。覆膜支架由镍钛合金制成，PET覆膜由不可吸收缝线缝制在支架上，支架带有不透射线标记。输送系统由导管和手柄组成，兼容0.035“的导丝。产品电子束灭菌，一次性使用。 | 该产品适用于肾下腹主动脉瘤或主髂动脉瘤的血管内治疗。 | 0bd8c7c8-c876-11e9-953f-fa163e0a8baf | C02060800100001042540000078 | C02060800100001042540000078 | 血管介入治疗类材料 | 外周血管介入 | 腹主动脉延长支架 | 支架 | 不区分 | 髂动脉延长 | 内径：近端16mm，远端13mm；长度：覆盖物的长度156mm | ETLW1613C156EE |  | 国械注进20153462422 | 0bd8c7c8-c876-11e9-953f-fa163e0a8baf |  | 肾下腹主动脉瘤、主髂动脉瘤 | 非招标范围内
外周血管支架类 | 肾下腹主动脉瘤、主髂动脉瘤 | 美敦力（上海）管理有限公司 | Medtronic Inc. 美敦力公司 | a3092bfa982211ecb3f890e2ba8d9d30 | 覆膜支架系统-覆膜支架 | 国械注进20153462422 |  | 该产品由覆膜支架和输送系统组成，其中支架分为主动脉-髂动脉分叉型、对侧髂动脉型、髂动脉延长段、主动脉延长段和主动脉-单侧髂动脉覆膜支架。覆膜支架由镍钛合金制成，PET覆膜由不可吸收缝线缝制在支架上，支架带有不透射线标记。输送系统由导管和手柄组成，兼容0.035“的导丝。产品电子束灭菌，一次性使用。 | 该产品适用于肾下腹主动脉瘤或主髂动脉瘤的血管内治疗。 | 203508e0-c876-11e9-953f-fa163e0a8baf | C02060800100001042540000090 | C02060800100001042540000090 | 血管介入治疗类材料 | 外周血管介入 | 腹主动脉延长支架 | 支架 | 不区分 | 髂动脉延长 | 内径：13mm；长度：覆盖物的长度82mm | ETEW1313C82EE |  | 国械注进20153462422 | 203508e0-c876-11e9-953f-fa163e0a8baf |  | 肾下腹主动脉瘤、主髂动脉瘤 | 非招标范围内
外周血管支架类 | 肾下腹主动脉瘤、主髂动脉瘤 | 美敦力（上海）管理有限公司 | Medtronic Inc. 美敦力公司 | a3092bfa982211ecb3f890e2ba8d9d30 | 覆膜支架系统-覆膜支架 | 国械注进20153462422 |  | 该产品由覆膜支架和输送系统组成，其中支架分为主动脉-髂动脉分叉型、对侧髂动脉型、髂动脉延长段、主动脉延长段和主动脉-单侧髂动脉覆膜支架。覆膜支架由镍钛合金制成，PET覆膜由不可吸收缝线缝制在支架上，支架带有不透射线标记。输送系统由导管和手柄组成，兼容0.035“的导丝。产品电子束灭菌，一次性使用。 | 该产品适用于肾下腹主动脉瘤或主髂动脉瘤的血管内治疗。 | 20350c53-c876-11e9-953f-fa163e0a8baf | C02060800100001042540000093 | C02060800100001042540000093 | 血管介入治疗类材料 | 外周血管介入 | 腹主动脉延长支架 | 支架 | 不区分 | 髂动脉延长 | 内径：28mm；长度：覆盖物的长度82mm | ETEW2828C82EE |  | 国械注进20153462422 | 20350c53-c876-11e9-953f-fa163e0a8baf |  | 肾下腹主动脉瘤、主髂动脉瘤 | 非招标范围内
外周血管支架类 | 肾下腹主动脉瘤、主髂动脉瘤 | 美敦力（上海）管理有限公司 | Medtronic Inc. 美敦力公司 | a3092bfa982211ecb3f890e2ba8d9d30 | 覆膜支架系统-覆膜支架 | 国械注进20153462422 |  | 该产品由覆膜支架和输送系统组成，其中支架分为主动脉-髂动脉分叉型、对侧髂动脉型、髂动脉延长段、主动脉延长段和主动脉-单侧髂动脉覆膜支架。覆膜支架由镍钛合金制成，PET覆膜由不可吸收缝线缝制在支架上，支架带有不透射线标记。输送系统由导管和手柄组成，兼容0.035“的导丝。产品电子束灭菌，一次性使用。 | 该产品适用于肾下腹主动脉瘤或主髂动脉瘤的血管内治疗。 | 20350fd6-c876-11e9-953f-fa163e0a8baf | C02060800100001042540000089 | C02060800100001042540000089 | 血管介入治疗类材料 | 外周血管介入 | 腹主动脉延长支架 | 支架 | 不区分 | 髂动脉延长 | 内径：10mm；长度：覆盖物的长度82mm | ETEW1010C82EE |  | 国械注进20153462422 | 20350fd6-c876-11e9-953f-fa163e0a8baf |  | 肾下腹主动脉瘤、主髂动脉瘤 | 非招标范围内
外周血管支架类 | 肾下腹主动脉瘤、主髂动脉瘤 | 美敦力（上海）管理有限公司 | Medtronic Inc. 美敦力公司 | a3092bfa982211ecb3f890e2ba8d9d30 | 覆膜支架系统-覆膜支架 | 国械注进20153462422 |  | 该产品由覆膜支架和输送系统组成，其中支架分为主动脉-髂动脉分叉型、对侧髂动脉型、髂动脉延长段、主动脉延长段和主动脉-单侧髂动脉覆膜支架。覆膜支架由镍钛合金制成，PET覆膜由不可吸收缝线缝制在支架上，支架带有不透射线标记。输送系统由导管和手柄组成，兼容0.035“的导丝。产品电子束灭菌，一次性使用。 | 该产品适用于肾下腹主动脉瘤或主髂动脉瘤的血管内治疗。 | 20351169-c876-11e9-953f-fa163e0a8baf | C02060800100001042540000092 | C02060800100001042540000092 | 血管介入治疗类材料 | 外周血管介入 | 腹主动脉延长支架 | 支架 | 不区分 | 髂动脉延长 | 内径：24mm；长度：覆盖物的长度82mm | ETEW2424C82EE |  | 国械注进20153462422 | 20351169-c876-11e9-953f-fa163e0a8baf |  | 肾下腹主动脉瘤、主髂动脉瘤 | 非招标范围内
外周血管支架类 | 肾下腹主动脉瘤、主髂动脉瘤 | 美敦力（上海）管理有限公司 | Medtronic Inc. 美敦力公司 | a3092bfa982211ecb3f890e2ba8d9d30 | 覆膜支架系统-覆膜支架 | 国械注进20153462422 |  | 该产品由覆膜支架和输送系统组成，其中支架分为主动脉-髂动脉分叉型、对侧髂动脉型、髂动脉延长段、主动脉延长段和主动脉-单侧髂动脉覆膜支架。覆膜支架由镍钛合金制成，PET覆膜由不可吸收缝线缝制在支架上，支架带有不透射线标记。输送系统由导管和手柄组成，兼容0.035“的导丝。产品电子束灭菌，一次性使用。 | 该产品适用于肾下腹主动脉瘤或主髂动脉瘤的血管内治疗。 | 203512e5-c876-11e9-953f-fa163e0a8baf | C02060800100001042540000091 | C02060800100001042540000091 | 血管介入治疗类材料 | 外周血管介入 | 腹主动脉延长支架 | 支架 | 不区分 | 髂动脉延长 | 内径：20mm；长度：覆盖物的长度82mm | ETEW2020C82EE |  | 国械注进20153462422 | 203512e5-c876-11e9-953f-fa163e0a8baf |  | 肾下腹主动脉瘤、主髂动脉瘤 | 非招标范围内
外周血管支架类 | 肾下腹主动脉瘤、主髂动脉瘤 | 美敦力（上海）管理有限公司 | Medtronic Inc. 美敦力公司 | a3092bfa982211ecb3f890e2ba8d9d30 | 覆膜支架系统-覆膜支架 | 国械注进20153462422 |  | 该产品由覆膜支架和输送系统组成，其中支架分为主动脉-髂动脉分叉型、对侧髂动脉型、髂动脉延长段、主动脉延长段和主动脉-单侧髂动脉覆膜支架。覆膜支架由镍钛合金制成，PET覆膜由不可吸收缝线缝制在支架上，支架带有不透射线标记。输送系统由导管和手柄组成，兼容0.035“的导丝。产品电子束灭菌，一次性使用。 | 该产品适用于肾下腹主动脉瘤或主髂动脉瘤的血管内治疗。 | 81fab4d3-c875-11e9-953f-fa163e0a8baf | C02060800100001042540000062 | C02060800100001042540000062 | 血管介入治疗类材料 | 外周血管介入 | 腹主动脉延长支架 | 支架 | 不区分 | 髂动脉延长 | 内径：近端16mm，远端10mm；长度：覆盖物的长度199mm | ETLW1610C199EE |  | 国械注进20153462422 | 81fab4d3-c875-11e9-953f-fa163e0a8baf |  | 肾下腹主动脉瘤、主髂动脉瘤 | 非招标范围内
外周血管支架类 | 肾下腹主动脉瘤、主髂动脉瘤 | 美敦力（上海）管理有限公司 | Medtronic Inc. 美敦力公司 | a3092bfa982211ecb3f890e2ba8d9d30 | 覆膜支架系统-覆膜支架 | 国械注进20153462422 |  | 该产品由覆膜支架和输送系统组成，其中支架分为主动脉-髂动脉分叉型、对侧髂动脉型、髂动脉延长段、主动脉延长段和主动脉-单侧髂动脉覆膜支架。覆膜支架由镍钛合金制成，PET覆膜由不可吸收缝线缝制在支架上，支架带有不透射线标记。输送系统由导管和手柄组成，兼容0.035“的导丝。产品电子束灭菌，一次性使用。 | 该产品适用于肾下腹主动脉瘤或主髂动脉瘤的血管内治疗。 | 81fab9b1-c875-11e9-953f-fa163e0a8baf | C02060800100001042540000060 | C02060800100001042540000060 | 血管介入治疗类材料 | 外周血管介入 | 腹主动脉延长支架 | 支架 | 不区分 | 髂动脉延长 | 内径：近端16mm，远端13mm；长度：覆盖物的长度199mm | ETLW1613C199EE |  | 国械注进20153462422 | 81fab9b1-c875-11e9-953f-fa163e0a8baf |  | 肾下腹主动脉瘤、主髂动脉瘤 | 非招标范围内
外周血管支架类 | 肾下腹主动脉瘤、主髂动脉瘤 | 美敦力（上海）管理有限公司 | Medtronic Inc. 美敦力公司 | a3092bfa982211ecb3f890e2ba8d9d30 | 覆膜支架系统-覆膜支架 | 国械注进20153462422 |  | 该产品由覆膜支架和输送系统组成，其中支架分为主动脉-髂动脉分叉型、对侧髂动脉型、髂动脉延长段、主动脉延长段和主动脉-单侧髂动脉覆膜支架。覆膜支架由镍钛合金制成，PET覆膜由不可吸收缝线缝制在支架上，支架带有不透射线标记。输送系统由导管和手柄组成，兼容0.035“的导丝。产品电子束灭菌，一次性使用。 | 该产品适用于肾下腹主动脉瘤或主髂动脉瘤的血管内治疗。 | 81fabcd4-c875-11e9-953f-fa163e0a8baf | C02060800100001042540000064 | C02060800100001042540000064 | 血管介入治疗类材料 | 外周血管介入 | 腹主动脉延长支架 | 支架 | 不区分 | 髂动脉延长 | 内径：近端16mm，远端24mm；长度：覆盖物的长度199mm | ETLW1624C199EE |  | 国械注进20153462422 | 81fabcd4-c875-11e9-953f-fa163e0a8baf |  | 肾下腹主动脉瘤、主髂动脉瘤 | 非招标范围内
外周血管支架类 | 肾下腹主动脉瘤、主髂动脉瘤 | 美敦力（上海）管理有限公司 | Medtronic Inc. 美敦力公司 | a3092bfa982211ecb3f890e2ba8d9d30 | 覆膜支架系统-覆膜支架 | 国械注进20153462422 |  | 该产品由覆膜支架和输送系统组成，其中支架分为主动脉-髂动脉分叉型、对侧髂动脉型、髂动脉延长段、主动脉延长段和主动脉-单侧髂动脉覆膜支架。覆膜支架由镍钛合金制成，PET覆膜由不可吸收缝线缝制在支架上，支架带有不透射线标记。输送系统由导管和手柄组成，兼容0.035“的导丝。产品电子束灭菌，一次性使用。 | 该产品适用于肾下腹主动脉瘤或主髂动脉瘤的血管内治疗。 | 81fabf70-c875-11e9-953f-fa163e0a8baf | C02060800100001042540000059 | C02060800100001042540000059 | 血管介入治疗类材料 | 外周血管介入 | 腹主动脉延长支架 | 支架 | 不区分 | 髂动脉延长 | 内径：近端16mm，远端20mm；长度：覆盖物的长度199mm | ETLW1620C199EE |  | 国械注进20153462422 | 81fabf70-c875-11e9-953f-fa163e0a8baf |  | 肾下腹主动脉瘤、主髂动脉瘤 | 非招标范围内
外周血管支架类 | 肾下腹主动脉瘤、主髂动脉瘤 | 美敦力（上海）管理有限公司 | Medtronic Inc. 美敦力公司 | a3092bfa982211ecb3f890e2ba8d9d30 | 覆膜支架系统-覆膜支架 | 国械注进20153462422 |  | 该产品由覆膜支架和输送系统组成，其中支架分为主动脉-髂动脉分叉型、对侧髂动脉型、髂动脉延长段、主动脉延长段和主动脉-单侧髂动脉覆膜支架。覆膜支架由镍钛合金制成，PET覆膜由不可吸收缝线缝制在支架上，支架带有不透射线标记。输送系统由导管和手柄组成，兼容0.035“的导丝。产品电子束灭菌，一次性使用。 | 该产品适用于肾下腹主动脉瘤或主髂动脉瘤的血管内治疗。 | 81fac463-c875-11e9-953f-fa163e0a8baf | C02060800100001042540000061 | C02060800100001042540000061 | 血管介入治疗类材料 | 外周血管介入 | 腹主动脉延长支架 | 支架 | 不区分 | 髂动脉延长 | 内径：近端16mm，远端16mm；长度：覆盖物的长度199mm | ETLW1616C199EE |  | 国械注进20153462422 | 81fac463-c875-11e9-953f-fa163e0a8baf |  | 肾下腹主动脉瘤、主髂动脉瘤 | 非招标范围内
外周血管支架类 | 肾下腹主动脉瘤、主髂动脉瘤 | 美敦力（上海）管理有限公司 | Medtronic Inc. 美敦力公司 | a3092bfa982211ecb3f890e2ba8d9d30 | 覆膜支架系统-覆膜支架 | 国械注进20153462422 |  | 该产品由覆膜支架和输送系统组成，其中支架分为主动脉-髂动脉分叉型、对侧髂动脉型、髂动脉延长段、主动脉延长段和主动脉-单侧髂动脉覆膜支架。覆膜支架由镍钛合金制成，PET覆膜由不可吸收缝线缝制在支架上，支架带有不透射线标记。输送系统由导管和手柄组成，兼容0.035“的导丝。产品电子束灭菌，一次性使用。 | 该产品适用于肾下腹主动脉瘤或主髂动脉瘤的血管内治疗。 | 81fac6cb-c875-11e9-953f-fa163e0a8baf | C02060800100001042540000063 | C02060800100001042540000063 | 血管介入治疗类材料 | 外周血管介入 | 腹主动脉延长支架 | 支架 | 不区分 | 髂动脉延长 | 内径：近端16mm，远端28mm；长度：覆盖物的长度199mm | ETLW1628C199EE |  | 国械注进20153462422 | 81fac6cb-c875-11e9-953f-fa163e0a8baf |  | 肾下腹主动脉瘤、主髂动脉瘤 | 非招标范围内
外周血管支架类 | 肾下腹主动脉瘤、主髂动脉瘤 | 美敦力（上海）管理有限公司 | Medtronic Inc. 美敦力公司 | a3092bfa982211ecb3f890e2ba8d9d30 | 覆膜支架系统-覆膜支架 | 国械注进20153462422 |  | 该产品由覆膜支架和输送系统组成，其中支架分为主动脉-髂动脉分叉型、对侧髂动脉型、髂动脉延长段、主动脉延长段和主动脉-单侧髂动脉覆膜支架。覆膜支架由镍钛合金制成，PET覆膜由不可吸收缝线缝制在支架上，支架带有不透射线标记。输送系统由导管和手柄组成，兼容0.035“的导丝。产品电子束灭菌，一次性使用。 | 该产品适用于肾下腹主动脉瘤或主髂动脉瘤的血管内治疗。 | b5ca4b25-c875-11e9-953f-fa163e0a8baf | C02060800100001042540000067 | C02060800100001042540000067 | 血管介入治疗类材料 | 外周血管介入 | 腹主动脉延长支架 | 支架 | 不区分 | 髂动脉延长 | 内径：近端16mm，远端28mm；长度：覆盖物的长度93mm | ETLW1628C93EE |  | 国械注进20153462422 | b5ca4b25-c875-11e9-953f-fa163e0a8baf |  | 肾下腹主动脉瘤、主髂动脉瘤 | 非招标范围内
外周血管支架类 | 肾下腹主动脉瘤、主髂动脉瘤 | 美敦力（上海）管理有限公司 | Medtronic Inc. 美敦力公司 | a3092bfa982211ecb3f890e2ba8d9d30 | 覆膜支架系统-覆膜支架 | 国械注进20153462422 |  | 该产品由覆膜支架和输送系统组成，其中支架分为主动脉-髂动脉分叉型、对侧髂动脉型、髂动脉延长段、主动脉延长段和主动脉-单侧髂动脉覆膜支架。覆膜支架由镍钛合金制成，PET覆膜由不可吸收缝线缝制在支架上，支架带有不透射线标记。输送系统由导管和手柄组成，兼容0.035“的导丝。产品电子束灭菌，一次性使用。 | 该产品适用于肾下腹主动脉瘤或主髂动脉瘤的血管内治疗。 | b5ca4e96-c875-11e9-953f-fa163e0a8baf | C02060800100001042540000088 | C02060800100001042540000088 | 血管介入治疗类材料 | 外周血管介入 | 腹主动脉延长支架 | 支架 | 不区分 | 髂动脉延长 | 内径：近端16mm，远端24mm；长度：覆盖物的长度82mm | ETLW1624C82EE |  | 国械注进20153462422 | b5ca4e96-c875-11e9-953f-fa163e0a8baf |  | 肾下腹主动脉瘤、主髂动脉瘤 | 非招标范围内
外周血管支架类 | 肾下腹主动脉瘤、主髂动脉瘤 | 美敦力（上海）管理有限公司 | Medtronic Inc. 美敦力公司 | a3092bfa982211ecb3f890e2ba8d9d30 | 覆膜支架系统-覆膜支架 | 国械注进20153462422 |  | 该产品由覆膜支架和输送系统组成，其中支架分为主动脉-髂动脉分叉型、对侧髂动脉型、髂动脉延长段、主动脉延长段和主动脉-单侧髂动脉覆膜支架。覆膜支架由镍钛合金制成，PET覆膜由不可吸收缝线缝制在支架上，支架带有不透射线标记。输送系统由导管和手柄组成，兼容0.035“的导丝。产品电子束灭菌，一次性使用。 | 该产品适用于肾下腹主动脉瘤或主髂动脉瘤的血管内治疗。 | b5ca5073-c875-11e9-953f-fa163e0a8baf | C02060800100001042540000071 | C02060800100001042540000071 | 血管介入治疗类材料 | 外周血管介入 | 腹主动脉延长支架 | 支架 | 不区分 | 髂动脉延长 | 内径：近端16mm，远端13mm；长度：覆盖物的长度93mm | ETLW1613C93EE |  | 国械注进20153462422 | b5ca5073-c875-11e9-953f-fa163e0a8baf |  | 肾下腹主动脉瘤、主髂动脉瘤 | 非招标范围内
外周血管支架类 | 主动脉弓、降主动脉 | 香港大学深圳医院(深圳市滨海医院) | 香港大学深圳医院(深圳市滨海医院) | 07aa3fb3-dc4a-11ee-9447-b4055d63f15c | 四分支人工血管带支架 | 粤械通20230019 |  | Vascutek 公司 Thoraflex™ 混合系統包括 Thoraflex™ 混合裝置，隨同圖 1 所示之輸送系統同時交付。Thoraflex™ 混合裝置由凝膠密封織物聚酯纖維製成，其中一個部分附加如圖 2 和圖 3 所示的鎳鈦合金環形支架。混合裝置專門設計用於修復或更換由動脈瘤和/或開放式外科修復手術剝離引起的主動脈弓及降主動脈(甚至延伸至升主動脈)的損傷或病害血管。提供血管叢 4 條分支(圖 2)，以便於在採用順行灌注技術的體外心肺循環期間重建主要主動脈分支血管和術中灌注套管附接。混合裝置的支架植入部分可用於治療病灶降胸腔動脈，無需藉由外科吻合術使植入支架和未植入支架的裝置吻合。 | Thoraflex™ 混合裝置旨在用於單階段開放式外科修復手術，以修復或取代由動脈瘤和/或剝離引起的主動脈弓及降主動脈 (甚至延伸至升主動脈) 的損傷或病害血管。 | 1bcf7a62-dc4a-11ee-9447-b4055d63f15c | C02061300100001205970000016 | C02061300100001205970000016 | 血管介入治疗类材料 | 外周血管介入 | 外周血管支架 | 支架 | 不区分 | 药物/有聚合物涂层/长度≤15cm | THA2628X150B | THA2628X150B |  | 粤械通20230019 | 1bcf7a62-dc4a-11ee-9447-b4055d63f15c |  | 主动脉弓、降主动脉 | 非招标范围内
外周血管支架类 | 主动脉弓、降主动脉 | 香港大学深圳医院(深圳市滨海医院) | 香港大学深圳医院(深圳市滨海医院) | 07aa3fb3-dc4a-11ee-9447-b4055d63f15c | 四分支人工血管带支架 | 粤械通20230019 |  | Vascutek 公司 Thoraflex™ 混合系統包括 Thoraflex™ 混合裝置，隨同圖 1 所示之輸送系統同時交付。Thoraflex™ 混合裝置由凝膠密封織物聚酯纖維製成，其中一個部分附加如圖 2 和圖 3 所示的鎳鈦合金環形支架。混合裝置專門設計用於修復或更換由動脈瘤和/或開放式外科修復手術剝離引起的主動脈弓及降主動脈(甚至延伸至升主動脈)的損傷或病害血管。提供血管叢 4 條分支(圖 2)，以便於在採用順行灌注技術的體外心肺循環期間重建主要主動脈分支血管和術中灌注套管附接。混合裝置的支架植入部分可用於治療病灶降胸腔動脈，無需藉由外科吻合術使植入支架和未植入支架的裝置吻合。 | Thoraflex™ 混合裝置旨在用於單階段開放式外科修復手術，以修復或取代由動脈瘤和/或剝離引起的主動脈弓及降主動脈 (甚至延伸至升主動脈) 的損傷或病害血管。 | 1bcf62a3-dc4a-11ee-9447-b4055d63f15c | C02061300100001205970000010 | C02061300100001205970000010 | 血管介入治疗类材料 | 外周血管介入 | 外周血管支架 | 支架 | 不区分 | 药物/有聚合物涂层/长度≤15cm | THA3034X150B | THA3034X150B |  | 粤械通20230019 | 1bcf62a3-dc4a-11ee-9447-b4055d63f15c |  | 主动脉弓、降主动脉 | 非招标范围内
外周血管支架类 | 主动脉弓、降主动脉 | 香港大学深圳医院(深圳市滨海医院) | 香港大学深圳医院(深圳市滨海医院) | 07aa3fb3-dc4a-11ee-9447-b4055d63f15c | 四分支人工血管带支架 | 粤械通20230019 |  | Vascutek 公司 Thoraflex™ 混合系統包括 Thoraflex™ 混合裝置，隨同圖 1 所示之輸送系統同時交付。Thoraflex™ 混合裝置由凝膠密封織物聚酯纖維製成，其中一個部分附加如圖 2 和圖 3 所示的鎳鈦合金環形支架。混合裝置專門設計用於修復或更換由動脈瘤和/或開放式外科修復手術剝離引起的主動脈弓及降主動脈(甚至延伸至升主動脈)的損傷或病害血管。提供血管叢 4 條分支(圖 2)，以便於在採用順行灌注技術的體外心肺循環期間重建主要主動脈分支血管和術中灌注套管附接。混合裝置的支架植入部分可用於治療病灶降胸腔動脈，無需藉由外科吻合術使植入支架和未植入支架的裝置吻合。 | Thoraflex™ 混合裝置旨在用於單階段開放式外科修復手術，以修復或取代由動脈瘤和/或剝離引起的主動脈弓及降主動脈 (甚至延伸至升主動脈) 的損傷或病害血管。 | 1bcf3983-dc4a-11ee-9447-b4055d63f15c | C02061300100001205970000009 | C02061300100001205970000009 | 血管介入治疗类材料 | 外周血管介入 | 外周血管支架 | 支架 | 不区分 | 药物/有聚合物涂层/长度≤15cm | THA3032X100B | THA3032X100B |  | 粤械通20230019 | 1bcf3983-dc4a-11ee-9447-b4055d63f15c |  | 主动脉弓、降主动脉 | 非招标范围内
外周血管支架类 | 主动脉弓、降主动脉 | 香港大学深圳医院(深圳市滨海医院) | 香港大学深圳医院(深圳市滨海医院) | 07aa3fb3-dc4a-11ee-9447-b4055d63f15c | 四分支人工血管带支架 | 粤械通20230019 |  | Vascutek 公司 Thoraflex™ 混合系統包括 Thoraflex™ 混合裝置，隨同圖 1 所示之輸送系統同時交付。Thoraflex™ 混合裝置由凝膠密封織物聚酯纖維製成，其中一個部分附加如圖 2 和圖 3 所示的鎳鈦合金環形支架。混合裝置專門設計用於修復或更換由動脈瘤和/或開放式外科修復手術剝離引起的主動脈弓及降主動脈(甚至延伸至升主動脈)的損傷或病害血管。提供血管叢 4 條分支(圖 2)，以便於在採用順行灌注技術的體外心肺循環期間重建主要主動脈分支血管和術中灌注套管附接。混合裝置的支架植入部分可用於治療病灶降胸腔動脈，無需藉由外科吻合術使植入支架和未植入支架的裝置吻合。 | Thoraflex™ 混合裝置旨在用於單階段開放式外科修復手術，以修復或取代由動脈瘤和/或剝離引起的主動脈弓及降主動脈 (甚至延伸至升主動脈) 的損傷或病害血管。 | 1bceb69e-dc4a-11ee-9447-b4055d63f15c | C02061300100001205970000039 | C02061300100001205970000039 | 血管介入治疗类材料 | 外周血管介入 | 外周血管支架 | 支架 | 不区分 | 药物/有聚合物涂层/长度≤15cm | THP2830X100B | THP2830X100B |  | 粤械通20230019 | 1bceb69e-dc4a-11ee-9447-b4055d63f15c |  | 主动脉弓、降主动脉 | 非招标范围内
外周血管支架类 | 主动脉弓、降主动脉 | 香港大学深圳医院(深圳市滨海医院) | 香港大学深圳医院(深圳市滨海医院) | 4e56b14e-415c-11ee-9447-b4055d63f15c | 四分支人工血管带支架 | 粤械通20220008 |  | Vascutek 公司 Thoraflex™ 混合系統包括 Thoraflex™ 混合裝置，隨同圖 1 所示之輸送系統同時交付。Thoraflex™ 混合裝置由凝膠密封織物聚酯纖維製成，其中一個部分附加如圖 2 和圖 3 所示的鎳鈦合金環形支架。混合裝置專門設計用於修復或更換由動脈瘤和/或開放式外科修復手術剝離引起的主動脈弓及降主動脈(甚至延伸至升主動脈)的損傷或病害血管。提供血管叢 4 條分支(圖 2)，以便於在採用順行灌注技術的體外心肺循環期間重建主要主動脈分支血管和術中灌注套管附接。混合裝置的支架植入部分可用於治療病灶降胸腔動脈，無需藉由外科吻合術使植入支架和未植入支架的裝置吻合。 | Thoraflex™ 混合裝置旨在用於單階段開放式外科修復手術，以修復或取代由動脈瘤和/或剝離引起的主動脈弓及降主動脈 (甚至延伸至升主動脈) 的損傷或病害血管。 | 5bba2fc1-415c-11ee-9447-b4055d63f15c | C02061300100001205970000040 | C02061300100001205970000040 | 血管介入治疗类材料 | 外周血管介入 | 外周血管支架 | 支架 | 不区分 | 药物/有聚合物涂层/长度≤15cm | THA2224X150B | THA2224X150B |  | 粤械通20220008 | 5bba2fc1-415c-11ee-9447-b4055d63f15c |  | 主动脉弓、降主动脉 | 非招标范围内
外周血管支架类 | 主动脉弓、降主动脉 | 香港大学深圳医院(深圳市滨海医院) | 香港大学深圳医院(深圳市滨海医院) | 4e56b14e-415c-11ee-9447-b4055d63f15c | 四分支人工血管带支架 | 粤械通20220008 |  | Vascutek 公司 Thoraflex™ 混合系統包括 Thoraflex™ 混合裝置，隨同圖 1 所示之輸送系統同時交付。Thoraflex™ 混合裝置由凝膠密封織物聚酯纖維製成，其中一個部分附加如圖 2 和圖 3 所示的鎳鈦合金環形支架。混合裝置專門設計用於修復或更換由動脈瘤和/或開放式外科修復手術剝離引起的主動脈弓及降主動脈(甚至延伸至升主動脈)的損傷或病害血管。提供血管叢 4 條分支(圖 2)，以便於在採用順行灌注技術的體外心肺循環期間重建主要主動脈分支血管和術中灌注套管附接。混合裝置的支架植入部分可用於治療病灶降胸腔動脈，無需藉由外科吻合術使植入支架和未植入支架的裝置吻合。 | Thoraflex™ 混合裝置旨在用於單階段開放式外科修復手術，以修復或取代由動脈瘤和/或剝離引起的主動脈弓及降主動脈 (甚至延伸至升主動脈) 的損傷或病害血管。 | 5bba21a7-415c-11ee-9447-b4055d63f15c | C02061300100001205970000039 | C02061300100001205970000039 | 血管介入治疗类材料 | 外周血管介入 | 外周血管支架 | 支架 | 不区分 | 药物/有聚合物涂层/长度≤15cm | THP2830X100B | THP2830X100B |  | 粤械通20220008 | 5bba21a7-415c-11ee-9447-b4055d63f15c |  | 主动脉弓、降主动脉 | 非招标范围内
外周血管支架类 | 主动脉弓、降主动脉 | 香港大学深圳医院(深圳市滨海医院) | 香港大学深圳医院(深圳市滨海医院) | 4e56b14e-415c-11ee-9447-b4055d63f15c | 四分支人工血管带支架 | 粤械通20220008 |  | Vascutek 公司 Thoraflex™ 混合系統包括 Thoraflex™ 混合裝置，隨同圖 1 所示之輸送系統同時交付。Thoraflex™ 混合裝置由凝膠密封織物聚酯纖維製成，其中一個部分附加如圖 2 和圖 3 所示的鎳鈦合金環形支架。混合裝置專門設計用於修復或更換由動脈瘤和/或開放式外科修復手術剝離引起的主動脈弓及降主動脈(甚至延伸至升主動脈)的損傷或病害血管。提供血管叢 4 條分支(圖 2)，以便於在採用順行灌注技術的體外心肺循環期間重建主要主動脈分支血管和術中灌注套管附接。混合裝置的支架植入部分可用於治療病灶降胸腔動脈，無需藉由外科吻合術使植入支架和未植入支架的裝置吻合。 | Thoraflex™ 混合裝置旨在用於單階段開放式外科修復手術，以修復或取代由動脈瘤和/或剝離引起的主動脈弓及降主動脈 (甚至延伸至升主動脈) 的損傷或病害血管。 | 5bba1385-415c-11ee-9447-b4055d63f15c | C02061300100001205970000038 | C02061300100001205970000038 | 血管介入治疗类材料 | 外周血管介入 | 外周血管支架 | 支架 | 不区分 | 药物/有聚合物涂层/长度≤15cm | THA3240X100B | THA3240X100B |  | 粤械通20220008 | 5bba1385-415c-11ee-9447-b4055d63f15c |  | 主动脉弓、降主动脉 | 非招标范围内
外周血管支架类 | 主动脉弓、降主动脉 | 香港大学深圳医院(深圳市滨海医院) | 香港大学深圳医院(深圳市滨海医院) | 4e56b14e-415c-11ee-9447-b4055d63f15c | 四分支人工血管带支架 | 粤械通20220008 |  | Vascutek 公司 Thoraflex™ 混合系統包括 Thoraflex™ 混合裝置，隨同圖 1 所示之輸送系統同時交付。Thoraflex™ 混合裝置由凝膠密封織物聚酯纖維製成，其中一個部分附加如圖 2 和圖 3 所示的鎳鈦合金環形支架。混合裝置專門設計用於修復或更換由動脈瘤和/或開放式外科修復手術剝離引起的主動脈弓及降主動脈(甚至延伸至升主動脈)的損傷或病害血管。提供血管叢 4 條分支(圖 2)，以便於在採用順行灌注技術的體外心肺循環期間重建主要主動脈分支血管和術中灌注套管附接。混合裝置的支架植入部分可用於治療病灶降胸腔動脈，無需藉由外科吻合術使植入支架和未植入支架的裝置吻合。 | Thoraflex™ 混合裝置旨在用於單階段開放式外科修復手術，以修復或取代由動脈瘤和/或剝離引起的主動脈弓及降主動脈 (甚至延伸至升主動脈) 的損傷或病害血管。 | 5bba04b0-415c-11ee-9447-b4055d63f15c | C02061300100001205970000037 | C02061300100001205970000037 | 血管介入治疗类材料 | 外周血管介入 | 外周血管支架 | 支架 | 不区分 | 药物/有聚合物涂层/长度≤15cm | THA3040X150B | THA3040X150B |  | 粤械通20220008 | 5bba04b0-415c-11ee-9447-b4055d63f15c |  | 主动脉弓、降主动脉 | 非招标范围内
外周血管支架类 | 主动脉弓、降主动脉 | 香港大学深圳医院(深圳市滨海医院) | 香港大学深圳医院(深圳市滨海医院) | 4e56b14e-415c-11ee-9447-b4055d63f15c | 四分支人工血管带支架 | 粤械通20220008 |  | Vascutek 公司 Thoraflex™ 混合系統包括 Thoraflex™ 混合裝置，隨同圖 1 所示之輸送系統同時交付。Thoraflex™ 混合裝置由凝膠密封織物聚酯纖維製成，其中一個部分附加如圖 2 和圖 3 所示的鎳鈦合金環形支架。混合裝置專門設計用於修復或更換由動脈瘤和/或開放式外科修復手術剝離引起的主動脈弓及降主動脈(甚至延伸至升主動脈)的損傷或病害血管。提供血管叢 4 條分支(圖 2)，以便於在採用順行灌注技術的體外心肺循環期間重建主要主動脈分支血管和術中灌注套管附接。混合裝置的支架植入部分可用於治療病灶降胸腔動脈，無需藉由外科吻合術使植入支架和未植入支架的裝置吻合。 | Thoraflex™ 混合裝置旨在用於單階段開放式外科修復手術，以修復或取代由動脈瘤和/或剝離引起的主動脈弓及降主動脈 (甚至延伸至升主動脈) 的損傷或病害血管。 | 5bb9e211-415c-11ee-9447-b4055d63f15c | C02061300100001205970000036 | C02061300100001205970000036 | 血管介入治疗类材料 | 外周血管介入 | 外周血管支架 | 支架 | 不区分 | 药物/有聚合物涂层/长度≤15cm | THP3240X100B | THP3240X100B |  | 粤械通20220008 | 5bb9e211-415c-11ee-9447-b4055d63f15c |  | 主动脉弓、降主动脉 | 非招标范围内
外周血管支架类 | 主动脉弓、降主动脉 | 香港大学深圳医院(深圳市滨海医院) | 香港大学深圳医院(深圳市滨海医院) | 4e56b14e-415c-11ee-9447-b4055d63f15c | 四分支人工血管带支架 | 粤械通20220008 |  | Vascutek 公司 Thoraflex™ 混合系統包括 Thoraflex™ 混合裝置，隨同圖 1 所示之輸送系統同時交付。Thoraflex™ 混合裝置由凝膠密封織物聚酯纖維製成，其中一個部分附加如圖 2 和圖 3 所示的鎳鈦合金環形支架。混合裝置專門設計用於修復或更換由動脈瘤和/或開放式外科修復手術剝離引起的主動脈弓及降主動脈(甚至延伸至升主動脈)的損傷或病害血管。提供血管叢 4 條分支(圖 2)，以便於在採用順行灌注技術的體外心肺循環期間重建主要主動脈分支血管和術中灌注套管附接。混合裝置的支架植入部分可用於治療病灶降胸腔動脈，無需藉由外科吻合術使植入支架和未植入支架的裝置吻合。 | Thoraflex™ 混合裝置旨在用於單階段開放式外科修復手術，以修復或取代由動脈瘤和/或剝離引起的主動脈弓及降主動脈 (甚至延伸至升主動脈) 的損傷或病害血管。 | 5bb9b14d-415c-11ee-9447-b4055d63f15c | C02061300100001205970000035 | C02061300100001205970000035 | 血管介入治疗类材料 | 外周血管介入 | 外周血管支架 | 支架 | 不区分 | 药物/有聚合物涂层/长度≤15cm | THA3034X100B | THA3034X100B |  | 粤械通20220008 | 5bb9b14d-415c-11ee-9447-b4055d63f15c |  | 主动脉弓、降主动脉 | 非招标范围内
外周血管支架类 | 主动脉弓、降主动脉 | 香港大学深圳医院(深圳市滨海医院) | 香港大学深圳医院(深圳市滨海医院) | 4e56b14e-415c-11ee-9447-b4055d63f15c | 四分支人工血管带支架 | 粤械通20220008 |  | Vascutek 公司 Thoraflex™ 混合系統包括 Thoraflex™ 混合裝置，隨同圖 1 所示之輸送系統同時交付。Thoraflex™ 混合裝置由凝膠密封織物聚酯纖維製成，其中一個部分附加如圖 2 和圖 3 所示的鎳鈦合金環形支架。混合裝置專門設計用於修復或更換由動脈瘤和/或開放式外科修復手術剝離引起的主動脈弓及降主動脈(甚至延伸至升主動脈)的損傷或病害血管。提供血管叢 4 條分支(圖 2)，以便於在採用順行灌注技術的體外心肺循環期間重建主要主動脈分支血管和術中灌注套管附接。混合裝置的支架植入部分可用於治療病灶降胸腔動脈，無需藉由外科吻合術使植入支架和未植入支架的裝置吻合。 | Thoraflex™ 混合裝置旨在用於單階段開放式外科修復手術，以修復或取代由動脈瘤和/或剝離引起的主動脈弓及降主動脈 (甚至延伸至升主動脈) 的損傷或病害血管。 | 5bb9a4ce-415c-11ee-9447-b4055d63f15c | C02061300100001205970000034 | C02061300100001205970000034 | 血管介入治疗类材料 | 外周血管介入 | 外周血管支架 | 支架 | 不区分 | 药物/有聚合物涂层/长度≤15cm | THP3040X150B | THP3040X150B |  | 粤械通20220008 | 5bb9a4ce-415c-11ee-9447-b4055d63f15c |  | 主动脉弓、降主动脉 | 非招标范围内
外周血管支架类 | 主动脉弓、降主动脉 | 香港大学深圳医院(深圳市滨海医院) | 香港大学深圳医院(深圳市滨海医院) | 4e56b14e-415c-11ee-9447-b4055d63f15c | 四分支人工血管带支架 | 粤械通20220008 |  | Vascutek 公司 Thoraflex™ 混合系統包括 Thoraflex™ 混合裝置，隨同圖 1 所示之輸送系統同時交付。Thoraflex™ 混合裝置由凝膠密封織物聚酯纖維製成，其中一個部分附加如圖 2 和圖 3 所示的鎳鈦合金環形支架。混合裝置專門設計用於修復或更換由動脈瘤和/或開放式外科修復手術剝離引起的主動脈弓及降主動脈(甚至延伸至升主動脈)的損傷或病害血管。提供血管叢 4 條分支(圖 2)，以便於在採用順行灌注技術的體外心肺循環期間重建主要主動脈分支血管和術中灌注套管附接。混合裝置的支架植入部分可用於治療病灶降胸腔動脈，無需藉由外科吻合術使植入支架和未植入支架的裝置吻合。 | Thoraflex™ 混合裝置旨在用於單階段開放式外科修復手術，以修復或取代由動脈瘤和/或剝離引起的主動脈弓及降主動脈 (甚至延伸至升主動脈) 的損傷或病害血管。 | 5bb995a7-415c-11ee-9447-b4055d63f15c | C02061300100001205970000033 | C02061300100001205970000033 | 血管介入治疗类材料 | 外周血管介入 | 外周血管支架 | 支架 | 不区分 | 药物/有聚合物涂层/长度≤15cm | THA3036X100B | THA3036X100B |  | 粤械通20220008 | 5bb995a7-415c-11ee-9447-b4055d63f15c |  | 主动脉弓、降主动脉 | 非招标范围内
外周血管支架类 | 主动脉弓、降主动脉 | 香港大学深圳医院(深圳市滨海医院) | 香港大学深圳医院(深圳市滨海医院) | 4e56b14e-415c-11ee-9447-b4055d63f15c | 四分支人工血管带支架 | 粤械通20220008 |  | Vascutek 公司 Thoraflex™ 混合系統包括 Thoraflex™ 混合裝置，隨同圖 1 所示之輸送系統同時交付。Thoraflex™ 混合裝置由凝膠密封織物聚酯纖維製成，其中一個部分附加如圖 2 和圖 3 所示的鎳鈦合金環形支架。混合裝置專門設計用於修復或更換由動脈瘤和/或開放式外科修復手術剝離引起的主動脈弓及降主動脈(甚至延伸至升主動脈)的損傷或病害血管。提供血管叢 4 條分支(圖 2)，以便於在採用順行灌注技術的體外心肺循環期間重建主要主動脈分支血管和術中灌注套管附接。混合裝置的支架植入部分可用於治療病灶降胸腔動脈，無需藉由外科吻合術使植入支架和未植入支架的裝置吻合。 | Thoraflex™ 混合裝置旨在用於單階段開放式外科修復手術，以修復或取代由動脈瘤和/或剝離引起的主動脈弓及降主動脈 (甚至延伸至升主動脈) 的損傷或病害血管。 | 5bb967ee-415c-11ee-9447-b4055d63f15c | C02061300100001205970000032 | C02061300100001205970000032 | 血管介入治疗类材料 | 外周血管介入 | 外周血管支架 | 支架 | 不区分 | 药物/有聚合物涂层/长度≤15cm | THA2830X100B | THA2830X100B |  | 粤械通20220008 | 5bb967ee-415c-11ee-9447-b4055d63f15c |  | 主动脉弓、降主动脉 | 非招标范围内
外周血管支架类 | 主动脉弓、降主动脉 | 香港大学深圳医院(深圳市滨海医院) | 香港大学深圳医院(深圳市滨海医院) | 4e56b14e-415c-11ee-9447-b4055d63f15c | 四分支人工血管带支架 | 粤械通20220008 |  | Vascutek 公司 Thoraflex™ 混合系統包括 Thoraflex™ 混合裝置，隨同圖 1 所示之輸送系統同時交付。Thoraflex™ 混合裝置由凝膠密封織物聚酯纖維製成，其中一個部分附加如圖 2 和圖 3 所示的鎳鈦合金環形支架。混合裝置專門設計用於修復或更換由動脈瘤和/或開放式外科修復手術剝離引起的主動脈弓及降主動脈(甚至延伸至升主動脈)的損傷或病害血管。提供血管叢 4 條分支(圖 2)，以便於在採用順行灌注技術的體外心肺循環期間重建主要主動脈分支血管和術中灌注套管附接。混合裝置的支架植入部分可用於治療病灶降胸腔動脈，無需藉由外科吻合術使植入支架和未植入支架的裝置吻合。 | Thoraflex™ 混合裝置旨在用於單階段開放式外科修復手術，以修復或取代由動脈瘤和/或剝離引起的主動脈弓及降主動脈 (甚至延伸至升主動脈) 的損傷或病害血管。 | 5bb95867-415c-11ee-9447-b4055d63f15c | C02061300100001205970000031 | C02061300100001205970000031 | 血管介入治疗类材料 | 外周血管介入 | 外周血管支架 | 支架 | 不区分 | 药物/有聚合物涂层/长度≤15cm | THA2628X100B | THA2628X100B |  | 粤械通20220008 | 5bb95867-415c-11ee-9447-b4055d63f15c |  | 主动脉弓、降主动脉 | 非招标范围内
外周血管支架类 | 主动脉弓、降主动脉 | 香港大学深圳医院(深圳市滨海医院) | 香港大学深圳医院(深圳市滨海医院) | 4e56b14e-415c-11ee-9447-b4055d63f15c | 四分支人工血管带支架 | 粤械通20220008 |  | Vascutek 公司 Thoraflex™ 混合系統包括 Thoraflex™ 混合裝置，隨同圖 1 所示之輸送系統同時交付。Thoraflex™ 混合裝置由凝膠密封織物聚酯纖維製成，其中一個部分附加如圖 2 和圖 3 所示的鎳鈦合金環形支架。混合裝置專門設計用於修復或更換由動脈瘤和/或開放式外科修復手術剝離引起的主動脈弓及降主動脈(甚至延伸至升主動脈)的損傷或病害血管。提供血管叢 4 條分支(圖 2)，以便於在採用順行灌注技術的體外心肺循環期間重建主要主動脈分支血管和術中灌注套管附接。混合裝置的支架植入部分可用於治療病灶降胸腔動脈，無需藉由外科吻合術使植入支架和未植入支架的裝置吻合。 | Thoraflex™ 混合裝置旨在用於單階段開放式外科修復手術，以修復或取代由動脈瘤和/或剝離引起的主動脈弓及降主動脈 (甚至延伸至升主動脈) 的損傷或病害血管。 | 5bb94715-415c-11ee-9447-b4055d63f15c | C02061300100001205970000030 | C02061300100001205970000030 | 血管介入治疗类材料 | 外周血管介入 | 外周血管支架 | 支架 | 不区分 | 药物/有聚合物涂层/长度≤15cm | THA3038X100B | THA3038X100B |  | 粤械通20220008 | 5bb94715-415c-11ee-9447-b4055d63f15c |  | 主动脉弓、降主动脉 | 非招标范围内
外周血管支架类 | 主动脉弓、降主动脉 | 香港大学深圳医院(深圳市滨海医院) | 香港大学深圳医院(深圳市滨海医院) | 4e56b14e-415c-11ee-9447-b4055d63f15c | 四分支人工血管带支架 | 粤械通20220008 |  | Vascutek 公司 Thoraflex™ 混合系統包括 Thoraflex™ 混合裝置，隨同圖 1 所示之輸送系統同時交付。Thoraflex™ 混合裝置由凝膠密封織物聚酯纖維製成，其中一個部分附加如圖 2 和圖 3 所示的鎳鈦合金環形支架。混合裝置專門設計用於修復或更換由動脈瘤和/或開放式外科修復手術剝離引起的主動脈弓及降主動脈(甚至延伸至升主動脈)的損傷或病害血管。提供血管叢 4 條分支(圖 2)，以便於在採用順行灌注技術的體外心肺循環期間重建主要主動脈分支血管和術中灌注套管附接。混合裝置的支架植入部分可用於治療病灶降胸腔動脈，無需藉由外科吻合術使植入支架和未植入支架的裝置吻合。 | Thoraflex™ 混合裝置旨在用於單階段開放式外科修復手術，以修復或取代由動脈瘤和/或剝離引起的主動脈弓及降主動脈 (甚至延伸至升主動脈) 的損傷或病害血管。 | 5bb92869-415c-11ee-9447-b4055d63f15c | C02061300100001205970000029 | C02061300100001205970000029 | 血管介入治疗类材料 | 外周血管介入 | 外周血管支架 | 支架 | 不区分 | 药物/有聚合物涂层/长度≤15cm | THA3038X150B | THA3038X150B |  | 粤械通20220008 | 5bb92869-415c-11ee-9447-b4055d63f15c |  | 主动脉弓、降主动脉 | 非招标范围内
外周血管支架类 | 主动脉弓、降主动脉 | 香港大学深圳医院(深圳市滨海医院) | 香港大学深圳医院(深圳市滨海医院) | 4e56b14e-415c-11ee-9447-b4055d63f15c | 四分支人工血管带支架 | 粤械通20220008 |  | Vascutek 公司 Thoraflex™ 混合系統包括 Thoraflex™ 混合裝置，隨同圖 1 所示之輸送系統同時交付。Thoraflex™ 混合裝置由凝膠密封織物聚酯纖維製成，其中一個部分附加如圖 2 和圖 3 所示的鎳鈦合金環形支架。混合裝置專門設計用於修復或更換由動脈瘤和/或開放式外科修復手術剝離引起的主動脈弓及降主動脈(甚至延伸至升主動脈)的損傷或病害血管。提供血管叢 4 條分支(圖 2)，以便於在採用順行灌注技術的體外心肺循環期間重建主要主動脈分支血管和術中灌注套管附接。混合裝置的支架植入部分可用於治療病灶降胸腔動脈，無需藉由外科吻合術使植入支架和未植入支架的裝置吻合。 | Thoraflex™ 混合裝置旨在用於單階段開放式外科修復手術，以修復或取代由動脈瘤和/或剝離引起的主動脈弓及降主動脈 (甚至延伸至升主動脈) 的損傷或病害血管。 | 5bb910a9-415c-11ee-9447-b4055d63f15c | C02061300100001205970000028 | C02061300100001205970000028 | 血管介入治疗类材料 | 外周血管介入 | 外周血管支架 | 支架 | 不区分 | 药物/有聚合物涂层/长度≤15cm | THP2426X150B | THP2426X150B |  | 粤械通20220008 | 5bb910a9-415c-11ee-9447-b4055d63f15c |  | 主动脉弓、降主动脉 | 非招标范围内
外周血管支架类 | 主动脉弓、降主动脉 | 香港大学深圳医院(深圳市滨海医院) | 香港大学深圳医院(深圳市滨海医院) | 4e56b14e-415c-11ee-9447-b4055d63f15c | 四分支人工血管带支架 | 粤械通20220008 |  | Vascutek 公司 Thoraflex™ 混合系統包括 Thoraflex™ 混合裝置，隨同圖 1 所示之輸送系統同時交付。Thoraflex™ 混合裝置由凝膠密封織物聚酯纖維製成，其中一個部分附加如圖 2 和圖 3 所示的鎳鈦合金環形支架。混合裝置專門設計用於修復或更換由動脈瘤和/或開放式外科修復手術剝離引起的主動脈弓及降主動脈(甚至延伸至升主動脈)的損傷或病害血管。提供血管叢 4 條分支(圖 2)，以便於在採用順行灌注技術的體外心肺循環期間重建主要主動脈分支血管和術中灌注套管附接。混合裝置的支架植入部分可用於治療病灶降胸腔動脈，無需藉由外科吻合術使植入支架和未植入支架的裝置吻合。 | Thoraflex™ 混合裝置旨在用於單階段開放式外科修復手術，以修復或取代由動脈瘤和/或剝離引起的主動脈弓及降主動脈 (甚至延伸至升主動脈) 的損傷或病害血管。 | 5bb905a0-415c-11ee-9447-b4055d63f15c | C02061300100001205970000027 | C02061300100001205970000027 | 血管介入治疗类材料 | 外周血管介入 | 外周血管支架 | 支架 | 不区分 | 药物/有聚合物涂层/长度≤15cm | THP2224X150B | THP2224X150B |  | 粤械通20220008 | 5bb905a0-415c-11ee-9447-b4055d63f15c |  | 主动脉弓、降主动脉 | 非招标范围内
外周血管支架类 | 主动脉弓、降主动脉 | 香港大学深圳医院(深圳市滨海医院) | 香港大学深圳医院(深圳市滨海医院) | 4e56b14e-415c-11ee-9447-b4055d63f15c | 四分支人工血管带支架 | 粤械通20220008 |  | Vascutek 公司 Thoraflex™ 混合系統包括 Thoraflex™ 混合裝置，隨同圖 1 所示之輸送系統同時交付。Thoraflex™ 混合裝置由凝膠密封織物聚酯纖維製成，其中一個部分附加如圖 2 和圖 3 所示的鎳鈦合金環形支架。混合裝置專門設計用於修復或更換由動脈瘤和/或開放式外科修復手術剝離引起的主動脈弓及降主動脈(甚至延伸至升主動脈)的損傷或病害血管。提供血管叢 4 條分支(圖 2)，以便於在採用順行灌注技術的體外心肺循環期間重建主要主動脈分支血管和術中灌注套管附接。混合裝置的支架植入部分可用於治療病灶降胸腔動脈，無需藉由外科吻合術使植入支架和未植入支架的裝置吻合。 | Thoraflex™ 混合裝置旨在用於單階段開放式外科修復手術，以修復或取代由動脈瘤和/或剝離引起的主動脈弓及降主動脈 (甚至延伸至升主動脈) 的損傷或病害血管。 | 5bb8f29e-415c-11ee-9447-b4055d63f15c | C02061300100001205970000026 | C02061300100001205970000026 | 血管介入治疗类材料 | 外周血管介入 | 外周血管支架 | 支架 | 不区分 | 药物/有聚合物涂层/长度≤15cm | THP3032X100B | THP3032X100B |  | 粤械通20220008 | 5bb8f29e-415c-11ee-9447-b4055d63f15c |  | 主动脉弓、降主动脉 | 非招标范围内
外周血管支架类 | 主动脉弓、降主动脉 | 香港大学深圳医院(深圳市滨海医院) | 香港大学深圳医院(深圳市滨海医院) | 4e56b14e-415c-11ee-9447-b4055d63f15c | 四分支人工血管带支架 | 粤械通20220008 |  | Vascutek 公司 Thoraflex™ 混合系統包括 Thoraflex™ 混合裝置，隨同圖 1 所示之輸送系統同時交付。Thoraflex™ 混合裝置由凝膠密封織物聚酯纖維製成，其中一個部分附加如圖 2 和圖 3 所示的鎳鈦合金環形支架。混合裝置專門設計用於修復或更換由動脈瘤和/或開放式外科修復手術剝離引起的主動脈弓及降主動脈(甚至延伸至升主動脈)的損傷或病害血管。提供血管叢 4 條分支(圖 2)，以便於在採用順行灌注技術的體外心肺循環期間重建主要主動脈分支血管和術中灌注套管附接。混合裝置的支架植入部分可用於治療病灶降胸腔動脈，無需藉由外科吻合術使植入支架和未植入支架的裝置吻合。 | Thoraflex™ 混合裝置旨在用於單階段開放式外科修復手術，以修復或取代由動脈瘤和/或剝離引起的主動脈弓及降主動脈 (甚至延伸至升主動脈) 的損傷或病害血管。 | 5bb8cd07-415c-11ee-9447-b4055d63f15c | C02061300100001205970000024 | C02061300100001205970000024 | 血管介入治疗类材料 | 外周血管介入 | 外周血管支架 | 支架 | 不区分 | 药物/有聚合物涂层/长度≤15cm | THA3032X150B | THA3032X150B |  | 粤械通20220008 | 5bb8cd07-415c-11ee-9447-b4055d63f15c |  | 主动脉弓、降主动脉 | 非招标范围内
外周血管支架类 | 主动脉弓、降主动脉 | 香港大学深圳医院(深圳市滨海医院) | 香港大学深圳医院(深圳市滨海医院) | 4e56b14e-415c-11ee-9447-b4055d63f15c | 四分支人工血管带支架 | 粤械通20220008 |  | Vascutek 公司 Thoraflex™ 混合系統包括 Thoraflex™ 混合裝置，隨同圖 1 所示之輸送系統同時交付。Thoraflex™ 混合裝置由凝膠密封織物聚酯纖維製成，其中一個部分附加如圖 2 和圖 3 所示的鎳鈦合金環形支架。混合裝置專門設計用於修復或更換由動脈瘤和/或開放式外科修復手術剝離引起的主動脈弓及降主動脈(甚至延伸至升主動脈)的損傷或病害血管。提供血管叢 4 條分支(圖 2)，以便於在採用順行灌注技術的體外心肺循環期間重建主要主動脈分支血管和術中灌注套管附接。混合裝置的支架植入部分可用於治療病灶降胸腔動脈，無需藉由外科吻合術使植入支架和未植入支架的裝置吻合。 | Thoraflex™ 混合裝置旨在用於單階段開放式外科修復手術，以修復或取代由動脈瘤和/或剝離引起的主動脈弓及降主動脈 (甚至延伸至升主動脈) 的損傷或病害血管。 | 5bb8bc89-415c-11ee-9447-b4055d63f15c | C02061300100001205970000023 | C02061300100001205970000023 | 血管介入治疗类材料 | 外周血管介入 | 外周血管支架 | 支架 | 不区分 | 药物/有聚合物涂层/长度≤15cm | THP2628X150B | THP2628X150B |  | 粤械通20220008 | 5bb8bc89-415c-11ee-9447-b4055d63f15c |  | 主动脉弓、降主动脉 | 非招标范围内
外周血管支架类 | 主动脉弓、降主动脉 | 香港大学深圳医院(深圳市滨海医院) | 香港大学深圳医院(深圳市滨海医院) | 4e56b14e-415c-11ee-9447-b4055d63f15c | 四分支人工血管带支架 | 粤械通20220008 |  | Vascutek 公司 Thoraflex™ 混合系統包括 Thoraflex™ 混合裝置，隨同圖 1 所示之輸送系統同時交付。Thoraflex™ 混合裝置由凝膠密封織物聚酯纖維製成，其中一個部分附加如圖 2 和圖 3 所示的鎳鈦合金環形支架。混合裝置專門設計用於修復或更換由動脈瘤和/或開放式外科修復手術剝離引起的主動脈弓及降主動脈(甚至延伸至升主動脈)的損傷或病害血管。提供血管叢 4 條分支(圖 2)，以便於在採用順行灌注技術的體外心肺循環期間重建主要主動脈分支血管和術中灌注套管附接。混合裝置的支架植入部分可用於治療病灶降胸腔動脈，無需藉由外科吻合術使植入支架和未植入支架的裝置吻合。 | Thoraflex™ 混合裝置旨在用於單階段開放式外科修復手術，以修復或取代由動脈瘤和/或剝離引起的主動脈弓及降主動脈 (甚至延伸至升主動脈) 的損傷或病害血管。 | 5bb8b291-415c-11ee-9447-b4055d63f15c | C02061300100001205970000022 | C02061300100001205970000022 | 血管介入治疗类材料 | 外周血管介入 | 外周血管支架 | 支架 | 不区分 | 药物/有聚合物涂层/长度≤15cm | THP3038X100B | THP3038X100B |  | 粤械通20220008 | 5bb8b291-415c-11ee-9447-b4055d63f15c |  | 主动脉弓、降主动脉 | 非招标范围内
外周血管支架类 | 主动脉弓、降主动脉 | 香港大学深圳医院(深圳市滨海医院) | 香港大学深圳医院(深圳市滨海医院) | 4e56b14e-415c-11ee-9447-b4055d63f15c | 四分支人工血管带支架 | 粤械通20220008 |  | Vascutek 公司 Thoraflex™ 混合系統包括 Thoraflex™ 混合裝置，隨同圖 1 所示之輸送系統同時交付。Thoraflex™ 混合裝置由凝膠密封織物聚酯纖維製成，其中一個部分附加如圖 2 和圖 3 所示的鎳鈦合金環形支架。混合裝置專門設計用於修復或更換由動脈瘤和/或開放式外科修復手術剝離引起的主動脈弓及降主動脈(甚至延伸至升主動脈)的損傷或病害血管。提供血管叢 4 條分支(圖 2)，以便於在採用順行灌注技術的體外心肺循環期間重建主要主動脈分支血管和術中灌注套管附接。混合裝置的支架植入部分可用於治療病灶降胸腔動脈，無需藉由外科吻合術使植入支架和未植入支架的裝置吻合。 | Thoraflex™ 混合裝置旨在用於單階段開放式外科修復手術，以修復或取代由動脈瘤和/或剝離引起的主動脈弓及降主動脈 (甚至延伸至升主動脈) 的損傷或病害血管。 | 5bb8a039-415c-11ee-9447-b4055d63f15c | C02061300100001205970000021 | C02061300100001205970000021 | 血管介入治疗类材料 | 外周血管介入 | 外周血管支架 | 支架 | 不区分 | 药物/有聚合物涂层/长度≤15cm | THP3032X150B | THP3032X150B |  | 粤械通20220008 | 5bb8a039-415c-11ee-9447-b4055d63f15c |  | 主动脉弓、降主动脉 | 非招标范围内
外周血管支架类 | 主动脉弓、降主动脉 | 香港大学深圳医院(深圳市滨海医院) | 香港大学深圳医院(深圳市滨海医院) | 4e56b14e-415c-11ee-9447-b4055d63f15c | 四分支人工血管带支架 | 粤械通20220008 |  | Vascutek 公司 Thoraflex™ 混合系統包括 Thoraflex™ 混合裝置，隨同圖 1 所示之輸送系統同時交付。Thoraflex™ 混合裝置由凝膠密封織物聚酯纖維製成，其中一個部分附加如圖 2 和圖 3 所示的鎳鈦合金環形支架。混合裝置專門設計用於修復或更換由動脈瘤和/或開放式外科修復手術剝離引起的主動脈弓及降主動脈(甚至延伸至升主動脈)的損傷或病害血管。提供血管叢 4 條分支(圖 2)，以便於在採用順行灌注技術的體外心肺循環期間重建主要主動脈分支血管和術中灌注套管附接。混合裝置的支架植入部分可用於治療病灶降胸腔動脈，無需藉由外科吻合術使植入支架和未植入支架的裝置吻合。 | Thoraflex™ 混合裝置旨在用於單階段開放式外科修復手術，以修復或取代由動脈瘤和/或剝離引起的主動脈弓及降主動脈 (甚至延伸至升主動脈) 的損傷或病害血管。 | 5bb873b2-415c-11ee-9447-b4055d63f15c | C02061300100001205970000020 | C02061300100001205970000020 | 血管介入治疗类材料 | 外周血管介入 | 外周血管支架 | 支架 | 不区分 | 药物/有聚合物涂层/长度≤15cm | THA3240X150B | THA3240X150B |  | 粤械通20220008 | 5bb873b2-415c-11ee-9447-b4055d63f15c |  | 主动脉弓、降主动脉 | 非招标范围内
外周血管支架类 | 主动脉弓、降主动脉 | 香港大学深圳医院(深圳市滨海医院) | 香港大学深圳医院(深圳市滨海医院) | 4e56b14e-415c-11ee-9447-b4055d63f15c | 四分支人工血管带支架 | 粤械通20220008 |  | Vascutek 公司 Thoraflex™ 混合系統包括 Thoraflex™ 混合裝置，隨同圖 1 所示之輸送系統同時交付。Thoraflex™ 混合裝置由凝膠密封織物聚酯纖維製成，其中一個部分附加如圖 2 和圖 3 所示的鎳鈦合金環形支架。混合裝置專門設計用於修復或更換由動脈瘤和/或開放式外科修復手術剝離引起的主動脈弓及降主動脈(甚至延伸至升主動脈)的損傷或病害血管。提供血管叢 4 條分支(圖 2)，以便於在採用順行灌注技術的體外心肺循環期間重建主要主動脈分支血管和術中灌注套管附接。混合裝置的支架植入部分可用於治療病灶降胸腔動脈，無需藉由外科吻合術使植入支架和未植入支架的裝置吻合。 | Thoraflex™ 混合裝置旨在用於單階段開放式外科修復手術，以修復或取代由動脈瘤和/或剝離引起的主動脈弓及降主動脈 (甚至延伸至升主動脈) 的損傷或病害血管。 | 5bb8611e-415c-11ee-9447-b4055d63f15c | C02061300100001205970000019 | C02061300100001205970000019 | 血管介入治疗类材料 | 外周血管介入 | 外周血管支架 | 支架 | 不区分 | 药物/有聚合物涂层/长度≤15cm | THP2830X150B | THP2830X150B |  | 粤械通20220008 | 5bb8611e-415c-11ee-9447-b4055d63f15c |  | 主动脉弓、降主动脉 | 非招标范围内
外周血管支架类 | 主动脉弓、降主动脉 | 香港大学深圳医院(深圳市滨海医院) | 香港大学深圳医院(深圳市滨海医院) | 4e56b14e-415c-11ee-9447-b4055d63f15c | 四分支人工血管带支架 | 粤械通20220008 |  | Vascutek 公司 Thoraflex™ 混合系統包括 Thoraflex™ 混合裝置，隨同圖 1 所示之輸送系統同時交付。Thoraflex™ 混合裝置由凝膠密封織物聚酯纖維製成，其中一個部分附加如圖 2 和圖 3 所示的鎳鈦合金環形支架。混合裝置專門設計用於修復或更換由動脈瘤和/或開放式外科修復手術剝離引起的主動脈弓及降主動脈(甚至延伸至升主動脈)的損傷或病害血管。提供血管叢 4 條分支(圖 2)，以便於在採用順行灌注技術的體外心肺循環期間重建主要主動脈分支血管和術中灌注套管附接。混合裝置的支架植入部分可用於治療病灶降胸腔動脈，無需藉由外科吻合術使植入支架和未植入支架的裝置吻合。 | Thoraflex™ 混合裝置旨在用於單階段開放式外科修復手術，以修復或取代由動脈瘤和/或剝離引起的主動脈弓及降主動脈 (甚至延伸至升主動脈) 的損傷或病害血管。 | 5bb841d2-415c-11ee-9447-b4055d63f15c | C02061300100001205970000018 | C02061300100001205970000018 | 血管介入治疗类材料 | 外周血管介入 | 外周血管支架 | 支架 | 不区分 | 药物/有聚合物涂层/长度≤15cm | THA2830X150B | THA2830X150B |  | 粤械通20220008 | 5bb841d2-415c-11ee-9447-b4055d63f15c |  | 主动脉弓、降主动脉 | 非招标范围内
外周血管支架类 | 主动脉弓、降主动脉 | 香港大学深圳医院(深圳市滨海医院) | 香港大学深圳医院(深圳市滨海医院) | 4e56b14e-415c-11ee-9447-b4055d63f15c | 四分支人工血管带支架 | 粤械通20220008 |  | Vascutek 公司 Thoraflex™ 混合系統包括 Thoraflex™ 混合裝置，隨同圖 1 所示之輸送系統同時交付。Thoraflex™ 混合裝置由凝膠密封織物聚酯纖維製成，其中一個部分附加如圖 2 和圖 3 所示的鎳鈦合金環形支架。混合裝置專門設計用於修復或更換由動脈瘤和/或開放式外科修復手術剝離引起的主動脈弓及降主動脈(甚至延伸至升主動脈)的損傷或病害血管。提供血管叢 4 條分支(圖 2)，以便於在採用順行灌注技術的體外心肺循環期間重建主要主動脈分支血管和術中灌注套管附接。混合裝置的支架植入部分可用於治療病灶降胸腔動脈，無需藉由外科吻合術使植入支架和未植入支架的裝置吻合。 | Thoraflex™ 混合裝置旨在用於單階段開放式外科修復手術，以修復或取代由動脈瘤和/或剝離引起的主動脈弓及降主動脈 (甚至延伸至升主動脈) 的損傷或病害血管。 | 5bb832b5-415c-11ee-9447-b4055d63f15c | C02061300100001205970000017 | C02061300100001205970000017 | 血管介入治疗类材料 | 外周血管介入 | 外周血管支架 | 支架 | 不区分 | 药物/有聚合物涂层/长度≤15cm | THP3036X150B | THP3036X150B |  | 粤械通20220008 | 5bb832b5-415c-11ee-9447-b4055d63f15c |  | 主动脉弓、降主动脉 | 非招标范围内
外周血管支架类 | 主动脉弓、降主动脉 | 香港大学深圳医院(深圳市滨海医院) | 香港大学深圳医院(深圳市滨海医院) | 4e56b14e-415c-11ee-9447-b4055d63f15c | 四分支人工血管带支架 | 粤械通20220008 |  | Vascutek 公司 Thoraflex™ 混合系統包括 Thoraflex™ 混合裝置，隨同圖 1 所示之輸送系統同時交付。Thoraflex™ 混合裝置由凝膠密封織物聚酯纖維製成，其中一個部分附加如圖 2 和圖 3 所示的鎳鈦合金環形支架。混合裝置專門設計用於修復或更換由動脈瘤和/或開放式外科修復手術剝離引起的主動脈弓及降主動脈(甚至延伸至升主動脈)的損傷或病害血管。提供血管叢 4 條分支(圖 2)，以便於在採用順行灌注技術的體外心肺循環期間重建主要主動脈分支血管和術中灌注套管附接。混合裝置的支架植入部分可用於治療病灶降胸腔動脈，無需藉由外科吻合術使植入支架和未植入支架的裝置吻合。 | Thoraflex™ 混合裝置旨在用於單階段開放式外科修復手術，以修復或取代由動脈瘤和/或剝離引起的主動脈弓及降主動脈 (甚至延伸至升主動脈) 的損傷或病害血管。 | 5bb812b5-415c-11ee-9447-b4055d63f15c | C02061300100001205970000016 | C02061300100001205970000016 | 血管介入治疗类材料 | 外周血管介入 | 外周血管支架 | 支架 | 不区分 | 药物/有聚合物涂层/长度≤15cm | THA2628X150B | THA2628X150B |  | 粤械通20220008 | 5bb812b5-415c-11ee-9447-b4055d63f15c |  | 主动脉弓、降主动脉 | 非招标范围内
外周血管支架类 | 主动脉弓、降主动脉 | 香港大学深圳医院(深圳市滨海医院) | 香港大学深圳医院(深圳市滨海医院) | 4e56b14e-415c-11ee-9447-b4055d63f15c | 四分支人工血管带支架 | 粤械通20220008 |  | Vascutek 公司 Thoraflex™ 混合系統包括 Thoraflex™ 混合裝置，隨同圖 1 所示之輸送系統同時交付。Thoraflex™ 混合裝置由凝膠密封織物聚酯纖維製成，其中一個部分附加如圖 2 和圖 3 所示的鎳鈦合金環形支架。混合裝置專門設計用於修復或更換由動脈瘤和/或開放式外科修復手術剝離引起的主動脈弓及降主動脈(甚至延伸至升主動脈)的損傷或病害血管。提供血管叢 4 條分支(圖 2)，以便於在採用順行灌注技術的體外心肺循環期間重建主要主動脈分支血管和術中灌注套管附接。混合裝置的支架植入部分可用於治療病灶降胸腔動脈，無需藉由外科吻合術使植入支架和未植入支架的裝置吻合。 | Thoraflex™ 混合裝置旨在用於單階段開放式外科修復手術，以修復或取代由動脈瘤和/或剝離引起的主動脈弓及降主動脈 (甚至延伸至升主動脈) 的損傷或病害血管。 | 5bb804ec-415c-11ee-9447-b4055d63f15c | C02061300100001205970000015 | C02061300100001205970000015 | 血管介入治疗类材料 | 外周血管介入 | 外周血管支架 | 支架 | 不区分 | 药物/有聚合物涂层/长度≤15cm | THA3040X100B | THA3040X100B |  | 粤械通20220008 | 5bb804ec-415c-11ee-9447-b4055d63f15c |  | 主动脉弓、降主动脉 | 非招标范围内
外周血管支架类 | 主动脉弓、降主动脉 | 香港大学深圳医院(深圳市滨海医院) | 香港大学深圳医院(深圳市滨海医院) | 4e56b14e-415c-11ee-9447-b4055d63f15c | 四分支人工血管带支架 | 粤械通20220008 |  | Vascutek 公司 Thoraflex™ 混合系統包括 Thoraflex™ 混合裝置，隨同圖 1 所示之輸送系統同時交付。Thoraflex™ 混合裝置由凝膠密封織物聚酯纖維製成，其中一個部分附加如圖 2 和圖 3 所示的鎳鈦合金環形支架。混合裝置專門設計用於修復或更換由動脈瘤和/或開放式外科修復手術剝離引起的主動脈弓及降主動脈(甚至延伸至升主動脈)的損傷或病害血管。提供血管叢 4 條分支(圖 2)，以便於在採用順行灌注技術的體外心肺循環期間重建主要主動脈分支血管和術中灌注套管附接。混合裝置的支架植入部分可用於治療病灶降胸腔動脈，無需藉由外科吻合術使植入支架和未植入支架的裝置吻合。 | Thoraflex™ 混合裝置旨在用於單階段開放式外科修復手術，以修復或取代由動脈瘤和/或剝離引起的主動脈弓及降主動脈 (甚至延伸至升主動脈) 的損傷或病害血管。 | 5bb7f617-415c-11ee-9447-b4055d63f15c | C02061300100001205970000014 | C02061300100001205970000014 | 血管介入治疗类材料 | 外周血管介入 | 外周血管支架 | 支架 | 不区分 | 药物/有聚合物涂层/长度≤15cm | THP3038X150B | THP3038X150B |  | 粤械通20220008 | 5bb7f617-415c-11ee-9447-b4055d63f15c |  | 主动脉弓、降主动脉 | 非招标范围内
外周血管支架类 | 主动脉弓、降主动脉 | 香港大学深圳医院(深圳市滨海医院) | 香港大学深圳医院(深圳市滨海医院) | 4e56b14e-415c-11ee-9447-b4055d63f15c | 四分支人工血管带支架 | 粤械通20220008 |  | Vascutek 公司 Thoraflex™ 混合系統包括 Thoraflex™ 混合裝置，隨同圖 1 所示之輸送系統同時交付。Thoraflex™ 混合裝置由凝膠密封織物聚酯纖維製成，其中一個部分附加如圖 2 和圖 3 所示的鎳鈦合金環形支架。混合裝置專門設計用於修復或更換由動脈瘤和/或開放式外科修復手術剝離引起的主動脈弓及降主動脈(甚至延伸至升主動脈)的損傷或病害血管。提供血管叢 4 條分支(圖 2)，以便於在採用順行灌注技術的體外心肺循環期間重建主要主動脈分支血管和術中灌注套管附接。混合裝置的支架植入部分可用於治療病灶降胸腔動脈，無需藉由外科吻合術使植入支架和未植入支架的裝置吻合。 | Thoraflex™ 混合裝置旨在用於單階段開放式外科修復手術，以修復或取代由動脈瘤和/或剝離引起的主動脈弓及降主動脈 (甚至延伸至升主動脈) 的損傷或病害血管。 | 5bb7ddb7-415c-11ee-9447-b4055d63f15c | C02061300100001205970000013 | C02061300100001205970000013 | 血管介入治疗类材料 | 外周血管介入 | 外周血管支架 | 支架 | 不区分 | 药物/有聚合物涂层/长度≤15cm | THP3034X150B | THP3034X150B |  | 粤械通20220008 | 5bb7ddb7-415c-11ee-9447-b4055d63f15c |  | 主动脉弓、降主动脉 | 非招标范围内
外周血管支架类 | 主动脉弓、降主动脉 | 香港大学深圳医院(深圳市滨海医院) | 香港大学深圳医院(深圳市滨海医院) | 4e56b14e-415c-11ee-9447-b4055d63f15c | 四分支人工血管带支架 | 粤械通20220008 |  | Vascutek 公司 Thoraflex™ 混合系統包括 Thoraflex™ 混合裝置，隨同圖 1 所示之輸送系統同時交付。Thoraflex™ 混合裝置由凝膠密封織物聚酯纖維製成，其中一個部分附加如圖 2 和圖 3 所示的鎳鈦合金環形支架。混合裝置專門設計用於修復或更換由動脈瘤和/或開放式外科修復手術剝離引起的主動脈弓及降主動脈(甚至延伸至升主動脈)的損傷或病害血管。提供血管叢 4 條分支(圖 2)，以便於在採用順行灌注技術的體外心肺循環期間重建主要主動脈分支血管和術中灌注套管附接。混合裝置的支架植入部分可用於治療病灶降胸腔動脈，無需藉由外科吻合術使植入支架和未植入支架的裝置吻合。 | Thoraflex™ 混合裝置旨在用於單階段開放式外科修復手術，以修復或取代由動脈瘤和/或剝離引起的主動脈弓及降主動脈 (甚至延伸至升主動脈) 的損傷或病害血管。 | 5bb7a317-415c-11ee-9447-b4055d63f15c | C02061300100001205970000012 | C02061300100001205970000012 | 血管介入治疗类材料 | 外周血管介入 | 外周血管支架 | 支架 | 不区分 | 药物/有聚合物涂层/长度≤15cm | THP2426X100B | THP2426X100B |  | 粤械通20220008 | 5bb7a317-415c-11ee-9447-b4055d63f15c |  | 主动脉弓、降主动脉 | 非招标范围内
外周血管支架类 | 主动脉弓、降主动脉 | 香港大学深圳医院(深圳市滨海医院) | 香港大学深圳医院(深圳市滨海医院) | 4e56b14e-415c-11ee-9447-b4055d63f15c | 四分支人工血管带支架 | 粤械通20220008 |  | Vascutek 公司 Thoraflex™ 混合系統包括 Thoraflex™ 混合裝置，隨同圖 1 所示之輸送系統同時交付。Thoraflex™ 混合裝置由凝膠密封織物聚酯纖維製成，其中一個部分附加如圖 2 和圖 3 所示的鎳鈦合金環形支架。混合裝置專門設計用於修復或更換由動脈瘤和/或開放式外科修復手術剝離引起的主動脈弓及降主動脈(甚至延伸至升主動脈)的損傷或病害血管。提供血管叢 4 條分支(圖 2)，以便於在採用順行灌注技術的體外心肺循環期間重建主要主動脈分支血管和術中灌注套管附接。混合裝置的支架植入部分可用於治療病灶降胸腔動脈，無需藉由外科吻合術使植入支架和未植入支架的裝置吻合。 | Thoraflex™ 混合裝置旨在用於單階段開放式外科修復手術，以修復或取代由動脈瘤和/或剝離引起的主動脈弓及降主動脈 (甚至延伸至升主動脈) 的損傷或病害血管。 | 5bb792a8-415c-11ee-9447-b4055d63f15c | C02061300100001205970000011 | C02061300100001205970000011 | 血管介入治疗类材料 | 外周血管介入 | 外周血管支架 | 支架 | 不区分 | 药物/有聚合物涂层/长度≤15cm | THA2426X150B | THA2426X150B |  | 粤械通20220008 | 5bb792a8-415c-11ee-9447-b4055d63f15c |  | 主动脉弓、降主动脉 | 非招标范围内
外周血管支架类 | 主动脉弓、降主动脉 | 香港大学深圳医院(深圳市滨海医院) | 香港大学深圳医院(深圳市滨海医院) | 4e56b14e-415c-11ee-9447-b4055d63f15c | 四分支人工血管带支架 | 粤械通20220008 |  | Vascutek 公司 Thoraflex™ 混合系統包括 Thoraflex™ 混合裝置，隨同圖 1 所示之輸送系統同時交付。Thoraflex™ 混合裝置由凝膠密封織物聚酯纖維製成，其中一個部分附加如圖 2 和圖 3 所示的鎳鈦合金環形支架。混合裝置專門設計用於修復或更換由動脈瘤和/或開放式外科修復手術剝離引起的主動脈弓及降主動脈(甚至延伸至升主動脈)的損傷或病害血管。提供血管叢 4 條分支(圖 2)，以便於在採用順行灌注技術的體外心肺循環期間重建主要主動脈分支血管和術中灌注套管附接。混合裝置的支架植入部分可用於治療病灶降胸腔動脈，無需藉由外科吻合術使植入支架和未植入支架的裝置吻合。 | Thoraflex™ 混合裝置旨在用於單階段開放式外科修復手術，以修復或取代由動脈瘤和/或剝離引起的主動脈弓及降主動脈 (甚至延伸至升主動脈) 的損傷或病害血管。 | 5bb78bb1-415c-11ee-9447-b4055d63f15c | C02061300100001205970000010 | C02061300100001205970000010 | 血管介入治疗类材料 | 外周血管介入 | 外周血管支架 | 支架 | 不区分 | 药物/有聚合物涂层/长度≤15cm | THA3034X150B | THA3034X150B |  | 粤械通20220008 | 5bb78bb1-415c-11ee-9447-b4055d63f15c |  | 主动脉弓、降主动脉 | 非招标范围内
外周血管支架类 | 主动脉弓、降主动脉 | 香港大学深圳医院(深圳市滨海医院) | 香港大学深圳医院(深圳市滨海医院) | 4e56b14e-415c-11ee-9447-b4055d63f15c | 四分支人工血管带支架 | 粤械通20220008 |  | Vascutek 公司 Thoraflex™ 混合系統包括 Thoraflex™ 混合裝置，隨同圖 1 所示之輸送系統同時交付。Thoraflex™ 混合裝置由凝膠密封織物聚酯纖維製成，其中一個部分附加如圖 2 和圖 3 所示的鎳鈦合金環形支架。混合裝置專門設計用於修復或更換由動脈瘤和/或開放式外科修復手術剝離引起的主動脈弓及降主動脈(甚至延伸至升主動脈)的損傷或病害血管。提供血管叢 4 條分支(圖 2)，以便於在採用順行灌注技術的體外心肺循環期間重建主要主動脈分支血管和術中灌注套管附接。混合裝置的支架植入部分可用於治療病灶降胸腔動脈，無需藉由外科吻合術使植入支架和未植入支架的裝置吻合。 | Thoraflex™ 混合裝置旨在用於單階段開放式外科修復手術，以修復或取代由動脈瘤和/或剝離引起的主動脈弓及降主動脈 (甚至延伸至升主動脈) 的損傷或病害血管。 | 5bb78405-415c-11ee-9447-b4055d63f15c | C02061300100001205970000009 | C02061300100001205970000009 | 血管介入治疗类材料 | 外周血管介入 | 外周血管支架 | 支架 | 不区分 | 药物/有聚合物涂层/长度≤15cm | THA3032X100B | THA3032X100B |  | 粤械通20220008 | 5bb78405-415c-11ee-9447-b4055d63f15c |  | 主动脉弓、降主动脉 | 非招标范围内
外周血管支架类 | 主动脉弓、降主动脉 | 香港大学深圳医院(深圳市滨海医院) | 香港大学深圳医院(深圳市滨海医院) | 4e56b14e-415c-11ee-9447-b4055d63f15c | 四分支人工血管带支架 | 粤械通20220008 |  | Vascutek 公司 Thoraflex™ 混合系統包括 Thoraflex™ 混合裝置，隨同圖 1 所示之輸送系統同時交付。Thoraflex™ 混合裝置由凝膠密封織物聚酯纖維製成，其中一個部分附加如圖 2 和圖 3 所示的鎳鈦合金環形支架。混合裝置專門設計用於修復或更換由動脈瘤和/或開放式外科修復手術剝離引起的主動脈弓及降主動脈(甚至延伸至升主動脈)的損傷或病害血管。提供血管叢 4 條分支(圖 2)，以便於在採用順行灌注技術的體外心肺循環期間重建主要主動脈分支血管和術中灌注套管附接。混合裝置的支架植入部分可用於治療病灶降胸腔動脈，無需藉由外科吻合術使植入支架和未植入支架的裝置吻合。 | Thoraflex™ 混合裝置旨在用於單階段開放式外科修復手術，以修復或取代由動脈瘤和/或剝離引起的主動脈弓及降主動脈 (甚至延伸至升主動脈) 的損傷或病害血管。 | 5bb777d5-415c-11ee-9447-b4055d63f15c | C02061300100001205970000008 | C02061300100001205970000008 | 血管介入治疗类材料 | 外周血管介入 | 外周血管支架 | 支架 | 不区分 | 药物/有聚合物涂层/长度≤15cm | THP2224X100B | THP2224X100B |  | 粤械通20220008 | 5bb777d5-415c-11ee-9447-b4055d63f15c |  | 主动脉弓、降主动脉 | 非招标范围内
外周血管支架类 | 主动脉弓、降主动脉 | 香港大学深圳医院(深圳市滨海医院) | 香港大学深圳医院(深圳市滨海医院) | 4e56b14e-415c-11ee-9447-b4055d63f15c | 四分支人工血管带支架 | 粤械通20220008 |  | Vascutek 公司 Thoraflex™ 混合系統包括 Thoraflex™ 混合裝置，隨同圖 1 所示之輸送系統同時交付。Thoraflex™ 混合裝置由凝膠密封織物聚酯纖維製成，其中一個部分附加如圖 2 和圖 3 所示的鎳鈦合金環形支架。混合裝置專門設計用於修復或更換由動脈瘤和/或開放式外科修復手術剝離引起的主動脈弓及降主動脈(甚至延伸至升主動脈)的損傷或病害血管。提供血管叢 4 條分支(圖 2)，以便於在採用順行灌注技術的體外心肺循環期間重建主要主動脈分支血管和術中灌注套管附接。混合裝置的支架植入部分可用於治療病灶降胸腔動脈，無需藉由外科吻合術使植入支架和未植入支架的裝置吻合。 | Thoraflex™ 混合裝置旨在用於單階段開放式外科修復手術，以修復或取代由動脈瘤和/或剝離引起的主動脈弓及降主動脈 (甚至延伸至升主動脈) 的損傷或病害血管。 | 5bb7720c-415c-11ee-9447-b4055d63f15c | C02061300100001205970000007 | C02061300100001205970000007 | 血管介入治疗类材料 | 外周血管介入 | 外周血管支架 | 支架 | 不区分 | 药物/有聚合物涂层/长度≤15cm | THP3036X100B | THP3036X100B |  | 粤械通20220008 | 5bb7720c-415c-11ee-9447-b4055d63f15c |  | 主动脉弓、降主动脉 | 非招标范围内
外周血管支架类 | 主动脉弓、降主动脉 | 香港大学深圳医院(深圳市滨海医院) | 香港大学深圳医院(深圳市滨海医院) | 4e56b14e-415c-11ee-9447-b4055d63f15c | 四分支人工血管带支架 | 粤械通20220008 |  | Vascutek 公司 Thoraflex™ 混合系統包括 Thoraflex™ 混合裝置，隨同圖 1 所示之輸送系統同時交付。Thoraflex™ 混合裝置由凝膠密封織物聚酯纖維製成，其中一個部分附加如圖 2 和圖 3 所示的鎳鈦合金環形支架。混合裝置專門設計用於修復或更換由動脈瘤和/或開放式外科修復手術剝離引起的主動脈弓及降主動脈(甚至延伸至升主動脈)的損傷或病害血管。提供血管叢 4 條分支(圖 2)，以便於在採用順行灌注技術的體外心肺循環期間重建主要主動脈分支血管和術中灌注套管附接。混合裝置的支架植入部分可用於治療病灶降胸腔動脈，無需藉由外科吻合術使植入支架和未植入支架的裝置吻合。 | Thoraflex™ 混合裝置旨在用於單階段開放式外科修復手術，以修復或取代由動脈瘤和/或剝離引起的主動脈弓及降主動脈 (甚至延伸至升主動脈) 的損傷或病害血管。 | 5bb764bd-415c-11ee-9447-b4055d63f15c | C02061300100001205970000006 | C02061300100001205970000006 | 血管介入治疗类材料 | 外周血管介入 | 外周血管支架 | 支架 | 不区分 | 药物/有聚合物涂层/长度≤15cm | THA2426X100B | THA2426X100B |  | 粤械通20220008 | 5bb764bd-415c-11ee-9447-b4055d63f15c |  | 主动脉弓、降主动脉 | 非招标范围内
外周血管支架类 | 主动脉弓、降主动脉 | 香港大学深圳医院(深圳市滨海医院) | 香港大学深圳医院(深圳市滨海医院) | 4e56b14e-415c-11ee-9447-b4055d63f15c | 四分支人工血管带支架 | 粤械通20220008 |  | Vascutek 公司 Thoraflex™ 混合系統包括 Thoraflex™ 混合裝置，隨同圖 1 所示之輸送系統同時交付。Thoraflex™ 混合裝置由凝膠密封織物聚酯纖維製成，其中一個部分附加如圖 2 和圖 3 所示的鎳鈦合金環形支架。混合裝置專門設計用於修復或更換由動脈瘤和/或開放式外科修復手術剝離引起的主動脈弓及降主動脈(甚至延伸至升主動脈)的損傷或病害血管。提供血管叢 4 條分支(圖 2)，以便於在採用順行灌注技術的體外心肺循環期間重建主要主動脈分支血管和術中灌注套管附接。混合裝置的支架植入部分可用於治療病灶降胸腔動脈，無需藉由外科吻合術使植入支架和未植入支架的裝置吻合。 | Thoraflex™ 混合裝置旨在用於單階段開放式外科修復手術，以修復或取代由動脈瘤和/或剝離引起的主動脈弓及降主動脈 (甚至延伸至升主動脈) 的損傷或病害血管。 | 5bb755d7-415c-11ee-9447-b4055d63f15c | C02061300100001205970000005 | C02061300100001205970000005 | 血管介入治疗类材料 | 外周血管介入 | 外周血管支架 | 支架 | 不区分 | 药物/有聚合物涂层/长度≤15cm | THP3240X150B | THP3240X150B |  | 粤械通20220008 | 5bb755d7-415c-11ee-9447-b4055d63f15c |  | 主动脉弓、降主动脉 | 非招标范围内
外周血管支架类 | 主动脉弓、降主动脉 | 香港大学深圳医院(深圳市滨海医院) | 香港大学深圳医院(深圳市滨海医院) | 4e56b14e-415c-11ee-9447-b4055d63f15c | 四分支人工血管带支架 | 粤械通20220008 |  | Vascutek 公司 Thoraflex™ 混合系統包括 Thoraflex™ 混合裝置，隨同圖 1 所示之輸送系統同時交付。Thoraflex™ 混合裝置由凝膠密封織物聚酯纖維製成，其中一個部分附加如圖 2 和圖 3 所示的鎳鈦合金環形支架。混合裝置專門設計用於修復或更換由動脈瘤和/或開放式外科修復手術剝離引起的主動脈弓及降主動脈(甚至延伸至升主動脈)的損傷或病害血管。提供血管叢 4 條分支(圖 2)，以便於在採用順行灌注技術的體外心肺循環期間重建主要主動脈分支血管和術中灌注套管附接。混合裝置的支架植入部分可用於治療病灶降胸腔動脈，無需藉由外科吻合術使植入支架和未植入支架的裝置吻合。 | Thoraflex™ 混合裝置旨在用於單階段開放式外科修復手術，以修復或取代由動脈瘤和/或剝離引起的主動脈弓及降主動脈 (甚至延伸至升主動脈) 的損傷或病害血管。 | 5bb7461e-415c-11ee-9447-b4055d63f15c | C02061300100001205970000004 | C02061300100001205970000004 | 血管介入治疗类材料 | 外周血管介入 | 外周血管支架 | 支架 | 不区分 | 药物/有聚合物涂层/长度≤15cm | THA2224X100B | THA2224X100B |  | 粤械通20220008 | 5bb7461e-415c-11ee-9447-b4055d63f15c |  | 主动脉弓、降主动脉 | 非招标范围内
外周血管支架类 | 主动脉弓、降主动脉 | 香港大学深圳医院(深圳市滨海医院) | 香港大学深圳医院(深圳市滨海医院) | 4e56b14e-415c-11ee-9447-b4055d63f15c | 四分支人工血管带支架 | 粤械通20220008 |  | Vascutek 公司 Thoraflex™ 混合系統包括 Thoraflex™ 混合裝置，隨同圖 1 所示之輸送系統同時交付。Thoraflex™ 混合裝置由凝膠密封織物聚酯纖維製成，其中一個部分附加如圖 2 和圖 3 所示的鎳鈦合金環形支架。混合裝置專門設計用於修復或更換由動脈瘤和/或開放式外科修復手術剝離引起的主動脈弓及降主動脈(甚至延伸至升主動脈)的損傷或病害血管。提供血管叢 4 條分支(圖 2)，以便於在採用順行灌注技術的體外心肺循環期間重建主要主動脈分支血管和術中灌注套管附接。混合裝置的支架植入部分可用於治療病灶降胸腔動脈，無需藉由外科吻合術使植入支架和未植入支架的裝置吻合。 | Thoraflex™ 混合裝置旨在用於單階段開放式外科修復手術，以修復或取代由動脈瘤和/或剝離引起的主動脈弓及降主動脈 (甚至延伸至升主動脈) 的損傷或病害血管。 | 5bb739fd-415c-11ee-9447-b4055d63f15c | C02061300100001205970000003 | C02061300100001205970000003 | 血管介入治疗类材料 | 外周血管介入 | 外周血管支架 | 支架 | 不区分 | 药物/有聚合物涂层/长度≤15cm | THP2628X100B | THP2628X100B |  | 粤械通20220008 | 5bb739fd-415c-11ee-9447-b4055d63f15c |  | 主动脉弓、降主动脉 | 非招标范围内
外周血管支架类 | 主动脉弓、降主动脉 | 香港大学深圳医院(深圳市滨海医院) | 香港大学深圳医院(深圳市滨海医院) | 4e56b14e-415c-11ee-9447-b4055d63f15c | 四分支人工血管带支架 | 粤械通20220008 |  | Vascutek 公司 Thoraflex™ 混合系統包括 Thoraflex™ 混合裝置，隨同圖 1 所示之輸送系統同時交付。Thoraflex™ 混合裝置由凝膠密封織物聚酯纖維製成，其中一個部分附加如圖 2 和圖 3 所示的鎳鈦合金環形支架。混合裝置專門設計用於修復或更換由動脈瘤和/或開放式外科修復手術剝離引起的主動脈弓及降主動脈(甚至延伸至升主動脈)的損傷或病害血管。提供血管叢 4 條分支(圖 2)，以便於在採用順行灌注技術的體外心肺循環期間重建主要主動脈分支血管和術中灌注套管附接。混合裝置的支架植入部分可用於治療病灶降胸腔動脈，無需藉由外科吻合術使植入支架和未植入支架的裝置吻合。 | Thoraflex™ 混合裝置旨在用於單階段開放式外科修復手術，以修復或取代由動脈瘤和/或剝離引起的主動脈弓及降主動脈 (甚至延伸至升主動脈) 的損傷或病害血管。 | 5bb72c44-415c-11ee-9447-b4055d63f15c | C02061300100001205970000002 | C02061300100001205970000002 | 血管介入治疗类材料 | 外周血管介入 | 外周血管支架 | 支架 | 不区分 | 药物/有聚合物涂层/长度≤15cm | THP3040X100B | THP3040X100B |  | 粤械通20220008 | 5bb72c44-415c-11ee-9447-b4055d63f15c |  | 主动脉弓、降主动脉 | 非招标范围内
外周血管支架类 | 主动脉弓、降主动脉 | 香港大学深圳医院(深圳市滨海医院) | 香港大学深圳医院(深圳市滨海医院) | 4e56b14e-415c-11ee-9447-b4055d63f15c | 四分支人工血管带支架 | 粤械通20220008 |  | Vascutek 公司 Thoraflex™ 混合系統包括 Thoraflex™ 混合裝置，隨同圖 1 所示之輸送系統同時交付。Thoraflex™ 混合裝置由凝膠密封織物聚酯纖維製成，其中一個部分附加如圖 2 和圖 3 所示的鎳鈦合金環形支架。混合裝置專門設計用於修復或更換由動脈瘤和/或開放式外科修復手術剝離引起的主動脈弓及降主動脈(甚至延伸至升主動脈)的損傷或病害血管。提供血管叢 4 條分支(圖 2)，以便於在採用順行灌注技術的體外心肺循環期間重建主要主動脈分支血管和術中灌注套管附接。混合裝置的支架植入部分可用於治療病灶降胸腔動脈，無需藉由外科吻合術使植入支架和未植入支架的裝置吻合。 | Thoraflex™ 混合裝置旨在用於單階段開放式外科修復手術，以修復或取代由動脈瘤和/或剝離引起的主動脈弓及降主動脈 (甚至延伸至升主動脈) 的損傷或病害血管。 | 5bb6eb4e-415c-11ee-9447-b4055d63f15c | C02061300100001205970000001 | C02061300100001205970000001 | 血管介入治疗类材料 | 外周血管介入 | 外周血管支架 | 支架 | 不区分 | 药物/有聚合物涂层/长度≤15cm | THA3036X150B | THA3036X150B |  | 粤械通20220008 | 5bb6eb4e-415c-11ee-9447-b4055d63f15c |  | 主动脉弓、降主动脉 | 非招标范围内
外周血管支架类 | 主动脉弓、降主动脉 | 香港大学深圳医院(深圳市滨海医院) | 香港大学深圳医院(深圳市滨海医院) | 07aa3fb3-dc4a-11ee-9447-b4055d63f15c | 四分支人工血管带支架 | 粤械通20230019 |  | Vascutek 公司 Thoraflex™ 混合系統包括 Thoraflex™ 混合裝置，隨同圖 1 所示之輸送系統同時交付。Thoraflex™ 混合裝置由凝膠密封織物聚酯纖維製成，其中一個部分附加如圖 2 和圖 3 所示的鎳鈦合金環形支架。混合裝置專門設計用於修復或更換由動脈瘤和/或開放式外科修復手術剝離引起的主動脈弓及降主動脈(甚至延伸至升主動脈)的損傷或病害血管。提供血管叢 4 條分支(圖 2)，以便於在採用順行灌注技術的體外心肺循環期間重建主要主動脈分支血管和術中灌注套管附接。混合裝置的支架植入部分可用於治療病灶降胸腔動脈，無需藉由外科吻合術使植入支架和未植入支架的裝置吻合。 | Thoraflex™ 混合裝置旨在用於單階段開放式外科修復手術，以修復或取代由動脈瘤和/或剝離引起的主動脈弓及降主動脈 (甚至延伸至升主動脈) 的損傷或病害血管。 | 1bd0e464-dc4a-11ee-9447-b4055d63f15c | C02061300100001205970000032 | C02061300100001205970000032 | 血管介入治疗类材料 | 外周血管介入 | 外周血管支架 | 支架 | 不区分 | 药物/有聚合物涂层/长度≤15cm | THA2830X100B | THA2830X100B |  | 粤械通20230019 | 1bd0e464-dc4a-11ee-9447-b4055d63f15c |  | 主动脉弓、降主动脉 | 非招标范围内
外周血管支架类 | 主动脉弓、降主动脉 | 香港大学深圳医院(深圳市滨海医院) | 香港大学深圳医院(深圳市滨海医院) | 07aa3fb3-dc4a-11ee-9447-b4055d63f15c | 四分支人工血管带支架 | 粤械通20230019 |  | Vascutek 公司 Thoraflex™ 混合系統包括 Thoraflex™ 混合裝置，隨同圖 1 所示之輸送系統同時交付。Thoraflex™ 混合裝置由凝膠密封織物聚酯纖維製成，其中一個部分附加如圖 2 和圖 3 所示的鎳鈦合金環形支架。混合裝置專門設計用於修復或更換由動脈瘤和/或開放式外科修復手術剝離引起的主動脈弓及降主動脈(甚至延伸至升主動脈)的損傷或病害血管。提供血管叢 4 條分支(圖 2)，以便於在採用順行灌注技術的體外心肺循環期間重建主要主動脈分支血管和術中灌注套管附接。混合裝置的支架植入部分可用於治療病灶降胸腔動脈，無需藉由外科吻合術使植入支架和未植入支架的裝置吻合。 | Thoraflex™ 混合裝置旨在用於單階段開放式外科修復手術，以修復或取代由動脈瘤和/或剝離引起的主動脈弓及降主動脈 (甚至延伸至升主動脈) 的損傷或病害血管。 | 1bd0cbb2-dc4a-11ee-9447-b4055d63f15c | C02061300100001205970000040 | C02061300100001205970000040 | 血管介入治疗类材料 | 外周血管介入 | 外周血管支架 | 支架 | 不区分 | 药物/有聚合物涂层/长度≤15cm | THA2224X150B | THA2224X150B |  | 粤械通20230019 | 1bd0cbb2-dc4a-11ee-9447-b4055d63f15c |  | 主动脉弓、降主动脉 | 非招标范围内
外周血管支架类 | 主动脉弓、降主动脉 | 香港大学深圳医院(深圳市滨海医院) | 香港大学深圳医院(深圳市滨海医院) | 07aa3fb3-dc4a-11ee-9447-b4055d63f15c | 四分支人工血管带支架 | 粤械通20230019 |  | Vascutek 公司 Thoraflex™ 混合系統包括 Thoraflex™ 混合裝置，隨同圖 1 所示之輸送系統同時交付。Thoraflex™ 混合裝置由凝膠密封織物聚酯纖維製成，其中一個部分附加如圖 2 和圖 3 所示的鎳鈦合金環形支架。混合裝置專門設計用於修復或更換由動脈瘤和/或開放式外科修復手術剝離引起的主動脈弓及降主動脈(甚至延伸至升主動脈)的損傷或病害血管。提供血管叢 4 條分支(圖 2)，以便於在採用順行灌注技術的體外心肺循環期間重建主要主動脈分支血管和術中灌注套管附接。混合裝置的支架植入部分可用於治療病灶降胸腔動脈，無需藉由外科吻合術使植入支架和未植入支架的裝置吻合。 | Thoraflex™ 混合裝置旨在用於單階段開放式外科修復手術，以修復或取代由動脈瘤和/或剝離引起的主動脈弓及降主動脈 (甚至延伸至升主動脈) 的損傷或病害血管。 | 1bd03ac4-dc4a-11ee-9447-b4055d63f15c | C02061300100001205970000012 | C02061300100001205970000012 | 血管介入治疗类材料 | 外周血管介入 | 外周血管支架 | 支架 | 不区分 | 药物/有聚合物涂层/长度≤15cm | THP2426X100B | THP2426X100B |  | 粤械通20230019 | 1bd03ac4-dc4a-11ee-9447-b4055d63f15c |  | 主动脉弓、降主动脉 | 非招标范围内
外周血管支架类 | 主动脉弓、降主动脉 | 香港大学深圳医院(深圳市滨海医院) | 香港大学深圳医院(深圳市滨海医院) | 07aa3fb3-dc4a-11ee-9447-b4055d63f15c | 四分支人工血管带支架 | 粤械通20230019 |  | Vascutek 公司 Thoraflex™ 混合系統包括 Thoraflex™ 混合裝置，隨同圖 1 所示之輸送系統同時交付。Thoraflex™ 混合裝置由凝膠密封織物聚酯纖維製成，其中一個部分附加如圖 2 和圖 3 所示的鎳鈦合金環形支架。混合裝置專門設計用於修復或更換由動脈瘤和/或開放式外科修復手術剝離引起的主動脈弓及降主動脈(甚至延伸至升主動脈)的損傷或病害血管。提供血管叢 4 條分支(圖 2)，以便於在採用順行灌注技術的體外心肺循環期間重建主要主動脈分支血管和術中灌注套管附接。混合裝置的支架植入部分可用於治療病灶降胸腔動脈，無需藉由外科吻合術使植入支架和未植入支架的裝置吻合。 | Thoraflex™ 混合裝置旨在用於單階段開放式外科修復手術，以修復或取代由動脈瘤和/或剝離引起的主動脈弓及降主動脈 (甚至延伸至升主動脈) 的損傷或病害血管。 | 1bd0aba8-dc4a-11ee-9447-b4055d63f15c | C02061300100001205970000038 | C02061300100001205970000038 | 血管介入治疗类材料 | 外周血管介入 | 外周血管支架 | 支架 | 不区分 | 药物/有聚合物涂层/长度≤15cm | THA3240X100B | THA3240X100B |  | 粤械通20230019 | 1bd0aba8-dc4a-11ee-9447-b4055d63f15c |  | 主动脉弓、降主动脉 | 非招标范围内
外周血管支架类 | 主动脉弓、降主动脉 | 香港大学深圳医院(深圳市滨海医院) | 香港大学深圳医院(深圳市滨海医院) | 07aa3fb3-dc4a-11ee-9447-b4055d63f15c | 四分支人工血管带支架 | 粤械通20230019 |  | Vascutek 公司 Thoraflex™ 混合系統包括 Thoraflex™ 混合裝置，隨同圖 1 所示之輸送系統同時交付。Thoraflex™ 混合裝置由凝膠密封織物聚酯纖維製成，其中一個部分附加如圖 2 和圖 3 所示的鎳鈦合金環形支架。混合裝置專門設計用於修復或更換由動脈瘤和/或開放式外科修復手術剝離引起的主動脈弓及降主動脈(甚至延伸至升主動脈)的損傷或病害血管。提供血管叢 4 條分支(圖 2)，以便於在採用順行灌注技術的體外心肺循環期間重建主要主動脈分支血管和術中灌注套管附接。混合裝置的支架植入部分可用於治療病灶降胸腔動脈，無需藉由外科吻合術使植入支架和未植入支架的裝置吻合。 | Thoraflex™ 混合裝置旨在用於單階段開放式外科修復手術，以修復或取代由動脈瘤和/或剝離引起的主動脈弓及降主動脈 (甚至延伸至升主動脈) 的損傷或病害血管。 | 1bd0795b-dc4a-11ee-9447-b4055d63f15c | C02061300100001205970000024 | C02061300100001205970000024 | 血管介入治疗类材料 | 外周血管介入 | 外周血管支架 | 支架 | 不区分 | 药物/有聚合物涂层/长度≤15cm | THA3032X150B | THA3032X150B |  | 粤械通20230019 | 1bd0795b-dc4a-11ee-9447-b4055d63f15c |  | 主动脉弓、降主动脉 | 非招标范围内
外周血管支架类 | 主动脉弓、降主动脉 | 香港大学深圳医院(深圳市滨海医院) | 香港大学深圳医院(深圳市滨海医院) | 07aa3fb3-dc4a-11ee-9447-b4055d63f15c | 四分支人工血管带支架 | 粤械通20230019 |  | Vascutek 公司 Thoraflex™ 混合系統包括 Thoraflex™ 混合裝置，隨同圖 1 所示之輸送系統同時交付。Thoraflex™ 混合裝置由凝膠密封織物聚酯纖維製成，其中一個部分附加如圖 2 和圖 3 所示的鎳鈦合金環形支架。混合裝置專門設計用於修復或更換由動脈瘤和/或開放式外科修復手術剝離引起的主動脈弓及降主動脈(甚至延伸至升主動脈)的損傷或病害血管。提供血管叢 4 條分支(圖 2)，以便於在採用順行灌注技術的體外心肺循環期間重建主要主動脈分支血管和術中灌注套管附接。混合裝置的支架植入部分可用於治療病灶降胸腔動脈，無需藉由外科吻合術使植入支架和未植入支架的裝置吻合。 | Thoraflex™ 混合裝置旨在用於單階段開放式外科修復手術，以修復或取代由動脈瘤和/或剝離引起的主動脈弓及降主動脈 (甚至延伸至升主動脈) 的損傷或病害血管。 | 1bd04859-dc4a-11ee-9447-b4055d63f15c | C02061300100001205970000008 | C02061300100001205970000008 | 血管介入治疗类材料 | 外周血管介入 | 外周血管支架 | 支架 | 不区分 | 药物/有聚合物涂层/长度≤15cm | THP2224X100B | THP2224X100B |  | 粤械通20230019 | 1bd04859-dc4a-11ee-9447-b4055d63f15c |  | 主动脉弓、降主动脉 | 非招标范围内
外周血管支架类 | 主动脉弓、降主动脉 | 香港大学深圳医院(深圳市滨海医院) | 香港大学深圳医院(深圳市滨海医院) | 07aa3fb3-dc4a-11ee-9447-b4055d63f15c | 四分支人工血管带支架 | 粤械通20230019 |  | Vascutek 公司 Thoraflex™ 混合系統包括 Thoraflex™ 混合裝置，隨同圖 1 所示之輸送系統同時交付。Thoraflex™ 混合裝置由凝膠密封織物聚酯纖維製成，其中一個部分附加如圖 2 和圖 3 所示的鎳鈦合金環形支架。混合裝置專門設計用於修復或更換由動脈瘤和/或開放式外科修復手術剝離引起的主動脈弓及降主動脈(甚至延伸至升主動脈)的損傷或病害血管。提供血管叢 4 條分支(圖 2)，以便於在採用順行灌注技術的體外心肺循環期間重建主要主動脈分支血管和術中灌注套管附接。混合裝置的支架植入部分可用於治療病灶降胸腔動脈，無需藉由外科吻合術使植入支架和未植入支架的裝置吻合。 | Thoraflex™ 混合裝置旨在用於單階段開放式外科修復手術，以修復或取代由動脈瘤和/或剝離引起的主動脈弓及降主動脈 (甚至延伸至升主動脈) 的損傷或病害血管。 | 1bd02d17-dc4a-11ee-9447-b4055d63f15c | C02061300100001205970000021 | C02061300100001205970000021 | 血管介入治疗类材料 | 外周血管介入 | 外周血管支架 | 支架 | 不区分 | 药物/有聚合物涂层/长度≤15cm | THP3032X150B | THP3032X150B |  | 粤械通20230019 | 1bd02d17-dc4a-11ee-9447-b4055d63f15c |  | 主动脉弓、降主动脉 | 非招标范围内
外周血管支架类 | 主动脉弓、降主动脉 | 香港大学深圳医院(深圳市滨海医院) | 香港大学深圳医院(深圳市滨海医院) | 07aa3fb3-dc4a-11ee-9447-b4055d63f15c | 四分支人工血管带支架 | 粤械通20230019 |  | Vascutek 公司 Thoraflex™ 混合系統包括 Thoraflex™ 混合裝置，隨同圖 1 所示之輸送系統同時交付。Thoraflex™ 混合裝置由凝膠密封織物聚酯纖維製成，其中一個部分附加如圖 2 和圖 3 所示的鎳鈦合金環形支架。混合裝置專門設計用於修復或更換由動脈瘤和/或開放式外科修復手術剝離引起的主動脈弓及降主動脈(甚至延伸至升主動脈)的損傷或病害血管。提供血管叢 4 條分支(圖 2)，以便於在採用順行灌注技術的體外心肺循環期間重建主要主動脈分支血管和術中灌注套管附接。混合裝置的支架植入部分可用於治療病灶降胸腔動脈，無需藉由外科吻合術使植入支架和未植入支架的裝置吻合。 | Thoraflex™ 混合裝置旨在用於單階段開放式外科修復手術，以修復或取代由動脈瘤和/或剝離引起的主動脈弓及降主動脈 (甚至延伸至升主動脈) 的損傷或病害血管。 | 1bd01d61-dc4a-11ee-9447-b4055d63f15c | C02061300100001205970000007 | C02061300100001205970000007 | 血管介入治疗类材料 | 外周血管介入 | 外周血管支架 | 支架 | 不区分 | 药物/有聚合物涂层/长度≤15cm | THP3036X100B | THP3036X100B |  | 粤械通20230019 | 1bd01d61-dc4a-11ee-9447-b4055d63f15c |  | 主动脉弓、降主动脉 | 非招标范围内
外周血管支架类 | 主动脉弓、降主动脉 | 香港大学深圳医院(深圳市滨海医院) | 香港大学深圳医院(深圳市滨海医院) | 07aa3fb3-dc4a-11ee-9447-b4055d63f15c | 四分支人工血管带支架 | 粤械通20230019 |  | Vascutek 公司 Thoraflex™ 混合系統包括 Thoraflex™ 混合裝置，隨同圖 1 所示之輸送系統同時交付。Thoraflex™ 混合裝置由凝膠密封織物聚酯纖維製成，其中一個部分附加如圖 2 和圖 3 所示的鎳鈦合金環形支架。混合裝置專門設計用於修復或更換由動脈瘤和/或開放式外科修復手術剝離引起的主動脈弓及降主動脈(甚至延伸至升主動脈)的損傷或病害血管。提供血管叢 4 條分支(圖 2)，以便於在採用順行灌注技術的體外心肺循環期間重建主要主動脈分支血管和術中灌注套管附接。混合裝置的支架植入部分可用於治療病灶降胸腔動脈，無需藉由外科吻合術使植入支架和未植入支架的裝置吻合。 | Thoraflex™ 混合裝置旨在用於單階段開放式外科修復手術，以修復或取代由動脈瘤和/或剝離引起的主動脈弓及降主動脈 (甚至延伸至升主動脈) 的損傷或病害血管。 | 1bd0072b-dc4a-11ee-9447-b4055d63f15c | C02061300100001205970000037 | C02061300100001205970000037 | 血管介入治疗类材料 | 外周血管介入 | 外周血管支架 | 支架 | 不区分 | 药物/有聚合物涂层/长度≤15cm | THA3040X150B | THA3040X150B |  | 粤械通20230019 | 1bd0072b-dc4a-11ee-9447-b4055d63f15c |  | 主动脉弓、降主动脉 | 非招标范围内
外周血管支架类 | 主动脉弓、降主动脉 | 香港大学深圳医院(深圳市滨海医院) | 香港大学深圳医院(深圳市滨海医院) | 07aa3fb3-dc4a-11ee-9447-b4055d63f15c | 四分支人工血管带支架 | 粤械通20230019 |  | Vascutek 公司 Thoraflex™ 混合系統包括 Thoraflex™ 混合裝置，隨同圖 1 所示之輸送系統同時交付。Thoraflex™ 混合裝置由凝膠密封織物聚酯纖維製成，其中一個部分附加如圖 2 和圖 3 所示的鎳鈦合金環形支架。混合裝置專門設計用於修復或更換由動脈瘤和/或開放式外科修復手術剝離引起的主動脈弓及降主動脈(甚至延伸至升主動脈)的損傷或病害血管。提供血管叢 4 條分支(圖 2)，以便於在採用順行灌注技術的體外心肺循環期間重建主要主動脈分支血管和術中灌注套管附接。混合裝置的支架植入部分可用於治療病灶降胸腔動脈，無需藉由外科吻合術使植入支架和未植入支架的裝置吻合。 | Thoraflex™ 混合裝置旨在用於單階段開放式外科修復手術，以修復或取代由動脈瘤和/或剝離引起的主動脈弓及降主動脈 (甚至延伸至升主動脈) 的損傷或病害血管。 | 1bcff0e1-dc4a-11ee-9447-b4055d63f15c | C02061300100001205970000027 | C02061300100001205970000027 | 血管介入治疗类材料 | 外周血管介入 | 外周血管支架 | 支架 | 不区分 | 药物/有聚合物涂层/长度≤15cm | THP2224X150B | THP2224X150B |  | 粤械通20230019 | 1bcff0e1-dc4a-11ee-9447-b4055d63f15c |  | 主动脉弓、降主动脉 | 非招标范围内
外周血管支架类 | 主动脉弓、降主动脉 | 香港大学深圳医院(深圳市滨海医院) | 香港大学深圳医院(深圳市滨海医院) | 07aa3fb3-dc4a-11ee-9447-b4055d63f15c | 四分支人工血管带支架 | 粤械通20230019 |  | Vascutek 公司 Thoraflex™ 混合系統包括 Thoraflex™ 混合裝置，隨同圖 1 所示之輸送系統同時交付。Thoraflex™ 混合裝置由凝膠密封織物聚酯纖維製成，其中一個部分附加如圖 2 和圖 3 所示的鎳鈦合金環形支架。混合裝置專門設計用於修復或更換由動脈瘤和/或開放式外科修復手術剝離引起的主動脈弓及降主動脈(甚至延伸至升主動脈)的損傷或病害血管。提供血管叢 4 條分支(圖 2)，以便於在採用順行灌注技術的體外心肺循環期間重建主要主動脈分支血管和術中灌注套管附接。混合裝置的支架植入部分可用於治療病灶降胸腔動脈，無需藉由外科吻合術使植入支架和未植入支架的裝置吻合。 | Thoraflex™ 混合裝置旨在用於單階段開放式外科修復手術，以修復或取代由動脈瘤和/或剝離引起的主動脈弓及降主動脈 (甚至延伸至升主動脈) 的損傷或病害血管。 | 1bcfe43d-dc4a-11ee-9447-b4055d63f15c | C02061300100001205970000015 | C02061300100001205970000015 | 血管介入治疗类材料 | 外周血管介入 | 外周血管支架 | 支架 | 不区分 | 药物/有聚合物涂层/长度≤15cm | THA3040X100B | THA3040X100B |  | 粤械通20230019 | 1bcfe43d-dc4a-11ee-9447-b4055d63f15c |  | 主动脉弓、降主动脉 | 非招标范围内
外周血管支架类 | 主动脉弓、降主动脉 | 香港大学深圳医院(深圳市滨海医院) | 香港大学深圳医院(深圳市滨海医院) | 07aa3fb3-dc4a-11ee-9447-b4055d63f15c | 四分支人工血管带支架 | 粤械通20230019 |  | Vascutek 公司 Thoraflex™ 混合系統包括 Thoraflex™ 混合裝置，隨同圖 1 所示之輸送系統同時交付。Thoraflex™ 混合裝置由凝膠密封織物聚酯纖維製成，其中一個部分附加如圖 2 和圖 3 所示的鎳鈦合金環形支架。混合裝置專門設計用於修復或更換由動脈瘤和/或開放式外科修復手術剝離引起的主動脈弓及降主動脈(甚至延伸至升主動脈)的損傷或病害血管。提供血管叢 4 條分支(圖 2)，以便於在採用順行灌注技術的體外心肺循環期間重建主要主動脈分支血管和術中灌注套管附接。混合裝置的支架植入部分可用於治療病灶降胸腔動脈，無需藉由外科吻合術使植入支架和未植入支架的裝置吻合。 | Thoraflex™ 混合裝置旨在用於單階段開放式外科修復手術，以修復或取代由動脈瘤和/或剝離引起的主動脈弓及降主動脈 (甚至延伸至升主動脈) 的損傷或病害血管。 | 1bcfd79d-dc4a-11ee-9447-b4055d63f15c | C02061300100001205970000014 | C02061300100001205970000014 | 血管介入治疗类材料 | 外周血管介入 | 外周血管支架 | 支架 | 不区分 | 药物/有聚合物涂层/长度≤15cm | THP3038X150B | THP3038X150B |  | 粤械通20230019 | 1bcfd79d-dc4a-11ee-9447-b4055d63f15c |  | 主动脉弓、降主动脉 | 非招标范围内
外周血管支架类 | 主动脉弓、降主动脉 | 香港大学深圳医院(深圳市滨海医院) | 香港大学深圳医院(深圳市滨海医院) | 07aa3fb3-dc4a-11ee-9447-b4055d63f15c | 四分支人工血管带支架 | 粤械通20230019 |  | Vascutek 公司 Thoraflex™ 混合系統包括 Thoraflex™ 混合裝置，隨同圖 1 所示之輸送系統同時交付。Thoraflex™ 混合裝置由凝膠密封織物聚酯纖維製成，其中一個部分附加如圖 2 和圖 3 所示的鎳鈦合金環形支架。混合裝置專門設計用於修復或更換由動脈瘤和/或開放式外科修復手術剝離引起的主動脈弓及降主動脈(甚至延伸至升主動脈)的損傷或病害血管。提供血管叢 4 條分支(圖 2)，以便於在採用順行灌注技術的體外心肺循環期間重建主要主動脈分支血管和術中灌注套管附接。混合裝置的支架植入部分可用於治療病灶降胸腔動脈，無需藉由外科吻合術使植入支架和未植入支架的裝置吻合。 | Thoraflex™ 混合裝置旨在用於單階段開放式外科修復手術，以修復或取代由動脈瘤和/或剝離引起的主動脈弓及降主動脈 (甚至延伸至升主動脈) 的損傷或病害血管。 | 1bcfc8a9-dc4a-11ee-9447-b4055d63f15c | C02061300100001205970000005 | C02061300100001205970000005 | 血管介入治疗类材料 | 外周血管介入 | 外周血管支架 | 支架 | 不区分 | 药物/有聚合物涂层/长度≤15cm | THP3240X150B | THP3240X150B |  | 粤械通20230019 | 1bcfc8a9-dc4a-11ee-9447-b4055d63f15c |  | 主动脉弓、降主动脉 | 非招标范围内
外周血管支架类 | 主动脉弓、降主动脉 | 香港大学深圳医院(深圳市滨海医院) | 香港大学深圳医院(深圳市滨海医院) | 07aa3fb3-dc4a-11ee-9447-b4055d63f15c | 四分支人工血管带支架 | 粤械通20230019 |  | Vascutek 公司 Thoraflex™ 混合系統包括 Thoraflex™ 混合裝置，隨同圖 1 所示之輸送系統同時交付。Thoraflex™ 混合裝置由凝膠密封織物聚酯纖維製成，其中一個部分附加如圖 2 和圖 3 所示的鎳鈦合金環形支架。混合裝置專門設計用於修復或更換由動脈瘤和/或開放式外科修復手術剝離引起的主動脈弓及降主動脈(甚至延伸至升主動脈)的損傷或病害血管。提供血管叢 4 條分支(圖 2)，以便於在採用順行灌注技術的體外心肺循環期間重建主要主動脈分支血管和術中灌注套管附接。混合裝置的支架植入部分可用於治療病灶降胸腔動脈，無需藉由外科吻合術使植入支架和未植入支架的裝置吻合。 | Thoraflex™ 混合裝置旨在用於單階段開放式外科修復手術，以修復或取代由動脈瘤和/或剝離引起的主動脈弓及降主動脈 (甚至延伸至升主動脈) 的損傷或病害血管。 | 1bcfb18a-dc4a-11ee-9447-b4055d63f15c | C02061300100001205970000002 | C02061300100001205970000002 | 血管介入治疗类材料 | 外周血管介入 | 外周血管支架 | 支架 | 不区分 | 药物/有聚合物涂层/长度≤15cm | THP3040X100B | THP3040X100B |  | 粤械通20230019 | 1bcfb18a-dc4a-11ee-9447-b4055d63f15c |  | 主动脉弓、降主动脉 | 非招标范围内
外周血管支架类 | 主动脉弓、降主动脉 | 香港大学深圳医院(深圳市滨海医院) | 香港大学深圳医院(深圳市滨海医院) | 07aa3fb3-dc4a-11ee-9447-b4055d63f15c | 四分支人工血管带支架 | 粤械通20230019 |  | Vascutek 公司 Thoraflex™ 混合系統包括 Thoraflex™ 混合裝置，隨同圖 1 所示之輸送系統同時交付。Thoraflex™ 混合裝置由凝膠密封織物聚酯纖維製成，其中一個部分附加如圖 2 和圖 3 所示的鎳鈦合金環形支架。混合裝置專門設計用於修復或更換由動脈瘤和/或開放式外科修復手術剝離引起的主動脈弓及降主動脈(甚至延伸至升主動脈)的損傷或病害血管。提供血管叢 4 條分支(圖 2)，以便於在採用順行灌注技術的體外心肺循環期間重建主要主動脈分支血管和術中灌注套管附接。混合裝置的支架植入部分可用於治療病灶降胸腔動脈，無需藉由外科吻合術使植入支架和未植入支架的裝置吻合。 | Thoraflex™ 混合裝置旨在用於單階段開放式外科修復手術，以修復或取代由動脈瘤和/或剝離引起的主動脈弓及降主動脈 (甚至延伸至升主動脈) 的損傷或病害血管。 | 1bcf9941-dc4a-11ee-9447-b4055d63f15c | C02061300100001205970000028 | C02061300100001205970000028 | 血管介入治疗类材料 | 外周血管介入 | 外周血管支架 | 支架 | 不区分 | 药物/有聚合物涂层/长度≤15cm | THP2426X150B | THP2426X150B |  | 粤械通20230019 | 1bcf9941-dc4a-11ee-9447-b4055d63f15c |  | 主动脉弓、降主动脉 | 非招标范围内
外周血管支架类 | 主动脉弓、降主动脉 | 香港大学深圳医院(深圳市滨海医院) | 香港大学深圳医院(深圳市滨海医院) | 07aa3fb3-dc4a-11ee-9447-b4055d63f15c | 四分支人工血管带支架 | 粤械通20230019 |  | Vascutek 公司 Thoraflex™ 混合系統包括 Thoraflex™ 混合裝置，隨同圖 1 所示之輸送系統同時交付。Thoraflex™ 混合裝置由凝膠密封織物聚酯纖維製成，其中一個部分附加如圖 2 和圖 3 所示的鎳鈦合金環形支架。混合裝置專門設計用於修復或更換由動脈瘤和/或開放式外科修復手術剝離引起的主動脈弓及降主動脈(甚至延伸至升主動脈)的損傷或病害血管。提供血管叢 4 條分支(圖 2)，以便於在採用順行灌注技術的體外心肺循環期間重建主要主動脈分支血管和術中灌注套管附接。混合裝置的支架植入部分可用於治療病灶降胸腔動脈，無需藉由外科吻合術使植入支架和未植入支架的裝置吻合。 | Thoraflex™ 混合裝置旨在用於單階段開放式外科修復手術，以修復或取代由動脈瘤和/或剝離引起的主動脈弓及降主動脈 (甚至延伸至升主動脈) 的損傷或病害血管。 | 1bcf8bb4-dc4a-11ee-9447-b4055d63f15c | C02061300100001205970000020 | C02061300100001205970000020 | 血管介入治疗类材料 | 外周血管介入 | 外周血管支架 | 支架 | 不区分 | 药物/有聚合物涂层/长度≤15cm | THA3240X150B | THA3240X150B |  | 粤械通20230019 | 1bcf8bb4-dc4a-11ee-9447-b4055d63f15c |  | 主动脉弓、降主动脉 | 非招标范围内
外周血管支架类 | 主动脉弓、降主动脉 | 香港大学深圳医院(深圳市滨海医院) | 香港大学深圳医院(深圳市滨海医院) | 07aa3fb3-dc4a-11ee-9447-b4055d63f15c | 四分支人工血管带支架 | 粤械通20230019 |  | Vascutek 公司 Thoraflex™ 混合系統包括 Thoraflex™ 混合裝置，隨同圖 1 所示之輸送系統同時交付。Thoraflex™ 混合裝置由凝膠密封織物聚酯纖維製成，其中一個部分附加如圖 2 和圖 3 所示的鎳鈦合金環形支架。混合裝置專門設計用於修復或更換由動脈瘤和/或開放式外科修復手術剝離引起的主動脈弓及降主動脈(甚至延伸至升主動脈)的損傷或病害血管。提供血管叢 4 條分支(圖 2)，以便於在採用順行灌注技術的體外心肺循環期間重建主要主動脈分支血管和術中灌注套管附接。混合裝置的支架植入部分可用於治療病灶降胸腔動脈，無需藉由外科吻合術使植入支架和未植入支架的裝置吻合。 | Thoraflex™ 混合裝置旨在用於單階段開放式外科修復手術，以修復或取代由動脈瘤和/或剝離引起的主動脈弓及降主動脈 (甚至延伸至升主動脈) 的損傷或病害血管。 | 1bd27979-dc4a-11ee-9447-b4055d63f15c | C02061300100001205970000013 | C02061300100001205970000013 | 血管介入治疗类材料 | 外周血管介入 | 外周血管支架 | 支架 | 不区分 | 药物/有聚合物涂层/长度≤15cm | THP3034X150B | THP3034X150B |  | 粤械通20230019 | 1bd27979-dc4a-11ee-9447-b4055d63f15c |  | 主动脉弓、降主动脉 | 非招标范围内
外周血管支架类 | 主动脉弓、降主动脉 | 香港大学深圳医院(深圳市滨海医院) | 香港大学深圳医院(深圳市滨海医院) | 07aa3fb3-dc4a-11ee-9447-b4055d63f15c | 四分支人工血管带支架 | 粤械通20230019 |  | Vascutek 公司 Thoraflex™ 混合系統包括 Thoraflex™ 混合裝置，隨同圖 1 所示之輸送系統同時交付。Thoraflex™ 混合裝置由凝膠密封織物聚酯纖維製成，其中一個部分附加如圖 2 和圖 3 所示的鎳鈦合金環形支架。混合裝置專門設計用於修復或更換由動脈瘤和/或開放式外科修復手術剝離引起的主動脈弓及降主動脈(甚至延伸至升主動脈)的損傷或病害血管。提供血管叢 4 條分支(圖 2)，以便於在採用順行灌注技術的體外心肺循環期間重建主要主動脈分支血管和術中灌注套管附接。混合裝置的支架植入部分可用於治療病灶降胸腔動脈，無需藉由外科吻合術使植入支架和未植入支架的裝置吻合。 | Thoraflex™ 混合裝置旨在用於單階段開放式外科修復手術，以修復或取代由動脈瘤和/或剝離引起的主動脈弓及降主動脈 (甚至延伸至升主動脈) 的損傷或病害血管。 | 1bd26796-dc4a-11ee-9447-b4055d63f15c | C02061300100001205970000011 | C02061300100001205970000011 | 血管介入治疗类材料 | 外周血管介入 | 外周血管支架 | 支架 | 不区分 | 药物/有聚合物涂层/长度≤15cm | THA2426X150B | THA2426X150B |  | 粤械通20230019 | 1bd26796-dc4a-11ee-9447-b4055d63f15c |  | 主动脉弓、降主动脉 | 非招标范围内
外周血管支架类 | 主动脉弓、降主动脉 | 香港大学深圳医院(深圳市滨海医院) | 香港大学深圳医院(深圳市滨海医院) | 07aa3fb3-dc4a-11ee-9447-b4055d63f15c | 四分支人工血管带支架 | 粤械通20230019 |  | Vascutek 公司 Thoraflex™ 混合系統包括 Thoraflex™ 混合裝置，隨同圖 1 所示之輸送系統同時交付。Thoraflex™ 混合裝置由凝膠密封織物聚酯纖維製成，其中一個部分附加如圖 2 和圖 3 所示的鎳鈦合金環形支架。混合裝置專門設計用於修復或更換由動脈瘤和/或開放式外科修復手術剝離引起的主動脈弓及降主動脈(甚至延伸至升主動脈)的損傷或病害血管。提供血管叢 4 條分支(圖 2)，以便於在採用順行灌注技術的體外心肺循環期間重建主要主動脈分支血管和術中灌注套管附接。混合裝置的支架植入部分可用於治療病灶降胸腔動脈，無需藉由外科吻合術使植入支架和未植入支架的裝置吻合。 | Thoraflex™ 混合裝置旨在用於單階段開放式外科修復手術，以修復或取代由動脈瘤和/或剝離引起的主動脈弓及降主動脈 (甚至延伸至升主動脈) 的損傷或病害血管。 | 1bd25ac3-dc4a-11ee-9447-b4055d63f15c | C02061300100001205970000004 | C02061300100001205970000004 | 血管介入治疗类材料 | 外周血管介入 | 外周血管支架 | 支架 | 不区分 | 药物/有聚合物涂层/长度≤15cm | THA2224X100B | THA2224X100B |  | 粤械通20230019 | 1bd25ac3-dc4a-11ee-9447-b4055d63f15c |  | 主动脉弓、降主动脉 | 非招标范围内
外周血管支架类 | 主动脉弓、降主动脉 | 香港大学深圳医院(深圳市滨海医院) | 香港大学深圳医院(深圳市滨海医院) | 07aa3fb3-dc4a-11ee-9447-b4055d63f15c | 四分支人工血管带支架 | 粤械通20230019 |  | Vascutek 公司 Thoraflex™ 混合系統包括 Thoraflex™ 混合裝置，隨同圖 1 所示之輸送系統同時交付。Thoraflex™ 混合裝置由凝膠密封織物聚酯纖維製成，其中一個部分附加如圖 2 和圖 3 所示的鎳鈦合金環形支架。混合裝置專門設計用於修復或更換由動脈瘤和/或開放式外科修復手術剝離引起的主動脈弓及降主動脈(甚至延伸至升主動脈)的損傷或病害血管。提供血管叢 4 條分支(圖 2)，以便於在採用順行灌注技術的體外心肺循環期間重建主要主動脈分支血管和術中灌注套管附接。混合裝置的支架植入部分可用於治療病灶降胸腔動脈，無需藉由外科吻合術使植入支架和未植入支架的裝置吻合。 | Thoraflex™ 混合裝置旨在用於單階段開放式外科修復手術，以修復或取代由動脈瘤和/或剝離引起的主動脈弓及降主動脈 (甚至延伸至升主動脈) 的損傷或病害血管。 | 1bd24784-dc4a-11ee-9447-b4055d63f15c | C02061300100001205970000030 | C02061300100001205970000030 | 血管介入治疗类材料 | 外周血管介入 | 外周血管支架 | 支架 | 不区分 | 药物/有聚合物涂层/长度≤15cm | THA3038X100B | THA3038X100B |  | 粤械通20230019 | 1bd24784-dc4a-11ee-9447-b4055d63f15c |  | 主动脉弓、降主动脉 | 非招标范围内
外周血管支架类 | 主动脉弓、降主动脉 | 香港大学深圳医院(深圳市滨海医院) | 香港大学深圳医院(深圳市滨海医院) | 07aa3fb3-dc4a-11ee-9447-b4055d63f15c | 四分支人工血管带支架 | 粤械通20230019 |  | Vascutek 公司 Thoraflex™ 混合系統包括 Thoraflex™ 混合裝置，隨同圖 1 所示之輸送系統同時交付。Thoraflex™ 混合裝置由凝膠密封織物聚酯纖維製成，其中一個部分附加如圖 2 和圖 3 所示的鎳鈦合金環形支架。混合裝置專門設計用於修復或更換由動脈瘤和/或開放式外科修復手術剝離引起的主動脈弓及降主動脈(甚至延伸至升主動脈)的損傷或病害血管。提供血管叢 4 條分支(圖 2)，以便於在採用順行灌注技術的體外心肺循環期間重建主要主動脈分支血管和術中灌注套管附接。混合裝置的支架植入部分可用於治療病灶降胸腔動脈，無需藉由外科吻合術使植入支架和未植入支架的裝置吻合。 | Thoraflex™ 混合裝置旨在用於單階段開放式外科修復手術，以修復或取代由動脈瘤和/或剝離引起的主動脈弓及降主動脈 (甚至延伸至升主動脈) 的損傷或病害血管。 | 1bd23aa7-dc4a-11ee-9447-b4055d63f15c | C02061300100001205970000031 | C02061300100001205970000031 | 血管介入治疗类材料 | 外周血管介入 | 外周血管支架 | 支架 | 不区分 | 药物/有聚合物涂层/长度≤15cm | THA2628X100B | THA2628X100B |  | 粤械通20230019 | 1bd23aa7-dc4a-11ee-9447-b4055d63f15c |  | 主动脉弓、降主动脉 | 非招标范围内
外周血管支架类 | 主动脉弓、降主动脉 | 香港大学深圳医院(深圳市滨海医院) | 香港大学深圳医院(深圳市滨海医院) | 07aa3fb3-dc4a-11ee-9447-b4055d63f15c | 四分支人工血管带支架 | 粤械通20230019 |  | Vascutek 公司 Thoraflex™ 混合系統包括 Thoraflex™ 混合裝置，隨同圖 1 所示之輸送系統同時交付。Thoraflex™ 混合裝置由凝膠密封織物聚酯纖維製成，其中一個部分附加如圖 2 和圖 3 所示的鎳鈦合金環形支架。混合裝置專門設計用於修復或更換由動脈瘤和/或開放式外科修復手術剝離引起的主動脈弓及降主動脈(甚至延伸至升主動脈)的損傷或病害血管。提供血管叢 4 條分支(圖 2)，以便於在採用順行灌注技術的體外心肺循環期間重建主要主動脈分支血管和術中灌注套管附接。混合裝置的支架植入部分可用於治療病灶降胸腔動脈，無需藉由外科吻合術使植入支架和未植入支架的裝置吻合。 | Thoraflex™ 混合裝置旨在用於單階段開放式外科修復手術，以修復或取代由動脈瘤和/或剝離引起的主動脈弓及降主動脈 (甚至延伸至升主動脈) 的損傷或病害血管。 | 1bd22f2c-dc4a-11ee-9447-b4055d63f15c | C02061300100001205970000033 | C02061300100001205970000033 | 血管介入治疗类材料 | 外周血管介入 | 外周血管支架 | 支架 | 不区分 | 药物/有聚合物涂层/长度≤15cm | THA3036X100B | THA3036X100B |  | 粤械通20230019 | 1bd22f2c-dc4a-11ee-9447-b4055d63f15c |  | 主动脉弓、降主动脉 | 非招标范围内
外周血管支架类 | 主动脉弓、降主动脉 | 香港大学深圳医院(深圳市滨海医院) | 香港大学深圳医院(深圳市滨海医院) | 07aa3fb3-dc4a-11ee-9447-b4055d63f15c | 四分支人工血管带支架 | 粤械通20230019 |  | Vascutek 公司 Thoraflex™ 混合系統包括 Thoraflex™ 混合裝置，隨同圖 1 所示之輸送系統同時交付。Thoraflex™ 混合裝置由凝膠密封織物聚酯纖維製成，其中一個部分附加如圖 2 和圖 3 所示的鎳鈦合金環形支架。混合裝置專門設計用於修復或更換由動脈瘤和/或開放式外科修復手術剝離引起的主動脈弓及降主動脈(甚至延伸至升主動脈)的損傷或病害血管。提供血管叢 4 條分支(圖 2)，以便於在採用順行灌注技術的體外心肺循環期間重建主要主動脈分支血管和術中灌注套管附接。混合裝置的支架植入部分可用於治療病灶降胸腔動脈，無需藉由外科吻合術使植入支架和未植入支架的裝置吻合。 | Thoraflex™ 混合裝置旨在用於單階段開放式外科修復手術，以修復或取代由動脈瘤和/或剝離引起的主動脈弓及降主動脈 (甚至延伸至升主動脈) 的損傷或病害血管。 | 1bd21e81-dc4a-11ee-9447-b4055d63f15c | C02061300100001205970000006 | C02061300100001205970000006 | 血管介入治疗类材料 | 外周血管介入 | 外周血管支架 | 支架 | 不区分 | 药物/有聚合物涂层/长度≤15cm | THA2426X100B | THA2426X100B |  | 粤械通20230019 | 1bd21e81-dc4a-11ee-9447-b4055d63f15c |  | 主动脉弓、降主动脉 | 非招标范围内
外周血管支架类 | 主动脉弓、降主动脉 | 香港大学深圳医院(深圳市滨海医院) | 香港大学深圳医院(深圳市滨海医院) | 07aa3fb3-dc4a-11ee-9447-b4055d63f15c | 四分支人工血管带支架 | 粤械通20230019 |  | Vascutek 公司 Thoraflex™ 混合系統包括 Thoraflex™ 混合裝置，隨同圖 1 所示之輸送系統同時交付。Thoraflex™ 混合裝置由凝膠密封織物聚酯纖維製成，其中一個部分附加如圖 2 和圖 3 所示的鎳鈦合金環形支架。混合裝置專門設計用於修復或更換由動脈瘤和/或開放式外科修復手術剝離引起的主動脈弓及降主動脈(甚至延伸至升主動脈)的損傷或病害血管。提供血管叢 4 條分支(圖 2)，以便於在採用順行灌注技術的體外心肺循環期間重建主要主動脈分支血管和術中灌注套管附接。混合裝置的支架植入部分可用於治療病灶降胸腔動脈，無需藉由外科吻合術使植入支架和未植入支架的裝置吻合。 | Thoraflex™ 混合裝置旨在用於單階段開放式外科修復手術，以修復或取代由動脈瘤和/或剝離引起的主動脈弓及降主動脈 (甚至延伸至升主動脈) 的損傷或病害血管。 | 1bd21238-dc4a-11ee-9447-b4055d63f15c | C02061300100001205970000003 | C02061300100001205970000003 | 血管介入治疗类材料 | 外周血管介入 | 外周血管支架 | 支架 | 不区分 | 药物/有聚合物涂层/长度≤15cm | THP2628X100B | THP2628X100B |  | 粤械通20230019 | 1bd21238-dc4a-11ee-9447-b4055d63f15c |  | 主动脉弓、降主动脉 | 非招标范围内
外周血管支架类 | 主动脉弓、降主动脉 | 香港大学深圳医院(深圳市滨海医院) | 香港大学深圳医院(深圳市滨海医院) | 07aa3fb3-dc4a-11ee-9447-b4055d63f15c | 四分支人工血管带支架 | 粤械通20230019 |  | Vascutek 公司 Thoraflex™ 混合系統包括 Thoraflex™ 混合裝置，隨同圖 1 所示之輸送系統同時交付。Thoraflex™ 混合裝置由凝膠密封織物聚酯纖維製成，其中一個部分附加如圖 2 和圖 3 所示的鎳鈦合金環形支架。混合裝置專門設計用於修復或更換由動脈瘤和/或開放式外科修復手術剝離引起的主動脈弓及降主動脈(甚至延伸至升主動脈)的損傷或病害血管。提供血管叢 4 條分支(圖 2)，以便於在採用順行灌注技術的體外心肺循環期間重建主要主動脈分支血管和術中灌注套管附接。混合裝置的支架植入部分可用於治療病灶降胸腔動脈，無需藉由外科吻合術使植入支架和未植入支架的裝置吻合。 | Thoraflex™ 混合裝置旨在用於單階段開放式外科修復手術，以修復或取代由動脈瘤和/或剝離引起的主動脈弓及降主動脈 (甚至延伸至升主動脈) 的損傷或病害血管。 | 1bd20617-dc4a-11ee-9447-b4055d63f15c | C02061300100001205970000018 | C02061300100001205970000018 | 血管介入治疗类材料 | 外周血管介入 | 外周血管支架 | 支架 | 不区分 | 药物/有聚合物涂层/长度≤15cm | THA2830X150B | THA2830X150B |  | 粤械通20230019 | 1bd20617-dc4a-11ee-9447-b4055d63f15c |  | 主动脉弓、降主动脉 | 非招标范围内
外周血管支架类 | 主动脉弓、降主动脉 | 香港大学深圳医院(深圳市滨海医院) | 香港大学深圳医院(深圳市滨海医院) | 07aa3fb3-dc4a-11ee-9447-b4055d63f15c | 四分支人工血管带支架 | 粤械通20230019 |  | Vascutek 公司 Thoraflex™ 混合系統包括 Thoraflex™ 混合裝置，隨同圖 1 所示之輸送系統同時交付。Thoraflex™ 混合裝置由凝膠密封織物聚酯纖維製成，其中一個部分附加如圖 2 和圖 3 所示的鎳鈦合金環形支架。混合裝置專門設計用於修復或更換由動脈瘤和/或開放式外科修復手術剝離引起的主動脈弓及降主動脈(甚至延伸至升主動脈)的損傷或病害血管。提供血管叢 4 條分支(圖 2)，以便於在採用順行灌注技術的體外心肺循環期間重建主要主動脈分支血管和術中灌注套管附接。混合裝置的支架植入部分可用於治療病灶降胸腔動脈，無需藉由外科吻合術使植入支架和未植入支架的裝置吻合。 | Thoraflex™ 混合裝置旨在用於單階段開放式外科修復手術，以修復或取代由動脈瘤和/或剝離引起的主動脈弓及降主動脈 (甚至延伸至升主動脈) 的損傷或病害血管。 | 1bd1f835-dc4a-11ee-9447-b4055d63f15c | C02061300100001205970000025 | C02061300100001205970000025 | 血管介入治疗类材料 | 外周血管介入 | 外周血管支架 | 支架 | 不区分 | 药物/有聚合物涂层/长度≤15cm | THP3034X100B | THP3034X100B |  | 粤械通20230019 | 1bd1f835-dc4a-11ee-9447-b4055d63f15c |  | 主动脉弓、降主动脉 | 非招标范围内
外周血管支架类 | 主动脉弓、降主动脉 | 香港大学深圳医院(深圳市滨海医院) | 香港大学深圳医院(深圳市滨海医院) | 07aa3fb3-dc4a-11ee-9447-b4055d63f15c | 四分支人工血管带支架 | 粤械通20230019 |  | Vascutek 公司 Thoraflex™ 混合系統包括 Thoraflex™ 混合裝置，隨同圖 1 所示之輸送系統同時交付。Thoraflex™ 混合裝置由凝膠密封織物聚酯纖維製成，其中一個部分附加如圖 2 和圖 3 所示的鎳鈦合金環形支架。混合裝置專門設計用於修復或更換由動脈瘤和/或開放式外科修復手術剝離引起的主動脈弓及降主動脈(甚至延伸至升主動脈)的損傷或病害血管。提供血管叢 4 條分支(圖 2)，以便於在採用順行灌注技術的體外心肺循環期間重建主要主動脈分支血管和術中灌注套管附接。混合裝置的支架植入部分可用於治療病灶降胸腔動脈，無需藉由外科吻合術使植入支架和未植入支架的裝置吻合。 | Thoraflex™ 混合裝置旨在用於單階段開放式外科修復手術，以修復或取代由動脈瘤和/或剝離引起的主動脈弓及降主動脈 (甚至延伸至升主動脈) 的損傷或病害血管。 | 1bd1e993-dc4a-11ee-9447-b4055d63f15c | C02061300100001205970000029 | C02061300100001205970000029 | 血管介入治疗类材料 | 外周血管介入 | 外周血管支架 | 支架 | 不区分 | 药物/有聚合物涂层/长度≤15cm | THA3038X150B | THA3038X150B |  | 粤械通20230019 | 1bd1e993-dc4a-11ee-9447-b4055d63f15c |  | 主动脉弓、降主动脉 | 非招标范围内
外周血管支架类 | 主动脉弓、降主动脉 | 香港大学深圳医院(深圳市滨海医院) | 香港大学深圳医院(深圳市滨海医院) | 07aa3fb3-dc4a-11ee-9447-b4055d63f15c | 四分支人工血管带支架 | 粤械通20230019 |  | Vascutek 公司 Thoraflex™ 混合系統包括 Thoraflex™ 混合裝置，隨同圖 1 所示之輸送系統同時交付。Thoraflex™ 混合裝置由凝膠密封織物聚酯纖維製成，其中一個部分附加如圖 2 和圖 3 所示的鎳鈦合金環形支架。混合裝置專門設計用於修復或更換由動脈瘤和/或開放式外科修復手術剝離引起的主動脈弓及降主動脈(甚至延伸至升主動脈)的損傷或病害血管。提供血管叢 4 條分支(圖 2)，以便於在採用順行灌注技術的體外心肺循環期間重建主要主動脈分支血管和術中灌注套管附接。混合裝置的支架植入部分可用於治療病灶降胸腔動脈，無需藉由外科吻合術使植入支架和未植入支架的裝置吻合。 | Thoraflex™ 混合裝置旨在用於單階段開放式外科修復手術，以修復或取代由動脈瘤和/或剝離引起的主動脈弓及降主動脈 (甚至延伸至升主動脈) 的損傷或病害血管。 | 1bd1c6fb-dc4a-11ee-9447-b4055d63f15c | C02061300100001205970000026 | C02061300100001205970000026 | 血管介入治疗类材料 | 外周血管介入 | 外周血管支架 | 支架 | 不区分 | 药物/有聚合物涂层/长度≤15cm | THP3032X100B | THP3032X100B |  | 粤械通20230019 | 1bd1c6fb-dc4a-11ee-9447-b4055d63f15c |  | 主动脉弓、降主动脉 | 非招标范围内
外周血管支架类 | 主动脉弓、降主动脉 | 香港大学深圳医院(深圳市滨海医院) | 香港大学深圳医院(深圳市滨海医院) | 07aa3fb3-dc4a-11ee-9447-b4055d63f15c | 四分支人工血管带支架 | 粤械通20230019 |  | Vascutek 公司 Thoraflex™ 混合系統包括 Thoraflex™ 混合裝置，隨同圖 1 所示之輸送系統同時交付。Thoraflex™ 混合裝置由凝膠密封織物聚酯纖維製成，其中一個部分附加如圖 2 和圖 3 所示的鎳鈦合金環形支架。混合裝置專門設計用於修復或更換由動脈瘤和/或開放式外科修復手術剝離引起的主動脈弓及降主動脈(甚至延伸至升主動脈)的損傷或病害血管。提供血管叢 4 條分支(圖 2)，以便於在採用順行灌注技術的體外心肺循環期間重建主要主動脈分支血管和術中灌注套管附接。混合裝置的支架植入部分可用於治療病灶降胸腔動脈，無需藉由外科吻合術使植入支架和未植入支架的裝置吻合。 | Thoraflex™ 混合裝置旨在用於單階段開放式外科修復手術，以修復或取代由動脈瘤和/或剝離引起的主動脈弓及降主動脈 (甚至延伸至升主動脈) 的損傷或病害血管。 | 1bd1b99f-dc4a-11ee-9447-b4055d63f15c | C02061300100001205970000034 | C02061300100001205970000034 | 血管介入治疗类材料 | 外周血管介入 | 外周血管支架 | 支架 | 不区分 | 药物/有聚合物涂层/长度≤15cm | THP3040X150B | THP3040X150B |  | 粤械通20230019 | 1bd1b99f-dc4a-11ee-9447-b4055d63f15c |  | 主动脉弓、降主动脉 | 非招标范围内
外周血管支架类 | 主动脉弓、降主动脉 | 香港大学深圳医院(深圳市滨海医院) | 香港大学深圳医院(深圳市滨海医院) | 07aa3fb3-dc4a-11ee-9447-b4055d63f15c | 四分支人工血管带支架 | 粤械通20230019 |  | Vascutek 公司 Thoraflex™ 混合系統包括 Thoraflex™ 混合裝置，隨同圖 1 所示之輸送系統同時交付。Thoraflex™ 混合裝置由凝膠密封織物聚酯纖維製成，其中一個部分附加如圖 2 和圖 3 所示的鎳鈦合金環形支架。混合裝置專門設計用於修復或更換由動脈瘤和/或開放式外科修復手術剝離引起的主動脈弓及降主動脈(甚至延伸至升主動脈)的損傷或病害血管。提供血管叢 4 條分支(圖 2)，以便於在採用順行灌注技術的體外心肺循環期間重建主要主動脈分支血管和術中灌注套管附接。混合裝置的支架植入部分可用於治療病灶降胸腔動脈，無需藉由外科吻合術使植入支架和未植入支架的裝置吻合。 | Thoraflex™ 混合裝置旨在用於單階段開放式外科修復手術，以修復或取代由動脈瘤和/或剝離引起的主動脈弓及降主動脈 (甚至延伸至升主動脈) 的損傷或病害血管。 | 1bd1a5cc-dc4a-11ee-9447-b4055d63f15c | C02061300100001205970000035 | C02061300100001205970000035 | 血管介入治疗类材料 | 外周血管介入 | 外周血管支架 | 支架 | 不区分 | 药物/有聚合物涂层/长度≤15cm | THA3034X100B | THA3034X100B |  | 粤械通20230019 | 1bd1a5cc-dc4a-11ee-9447-b4055d63f15c |  | 主动脉弓、降主动脉 | 非招标范围内
外周血管支架类 | 主动脉弓、降主动脉 | 香港大学深圳医院(深圳市滨海医院) | 香港大学深圳医院(深圳市滨海医院) | 07aa3fb3-dc4a-11ee-9447-b4055d63f15c | 四分支人工血管带支架 | 粤械通20230019 |  | Vascutek 公司 Thoraflex™ 混合系統包括 Thoraflex™ 混合裝置，隨同圖 1 所示之輸送系統同時交付。Thoraflex™ 混合裝置由凝膠密封織物聚酯纖維製成，其中一個部分附加如圖 2 和圖 3 所示的鎳鈦合金環形支架。混合裝置專門設計用於修復或更換由動脈瘤和/或開放式外科修復手術剝離引起的主動脈弓及降主動脈(甚至延伸至升主動脈)的損傷或病害血管。提供血管叢 4 條分支(圖 2)，以便於在採用順行灌注技術的體外心肺循環期間重建主要主動脈分支血管和術中灌注套管附接。混合裝置的支架植入部分可用於治療病灶降胸腔動脈，無需藉由外科吻合術使植入支架和未植入支架的裝置吻合。 | Thoraflex™ 混合裝置旨在用於單階段開放式外科修復手術，以修復或取代由動脈瘤和/或剝離引起的主動脈弓及降主動脈 (甚至延伸至升主動脈) 的損傷或病害血管。 | 1bd18167-dc4a-11ee-9447-b4055d63f15c | C02061300100001205970000023 | C02061300100001205970000023 | 血管介入治疗类材料 | 外周血管介入 | 外周血管支架 | 支架 | 不区分 | 药物/有聚合物涂层/长度≤15cm | THP2628X150B | THP2628X150B |  | 粤械通20230019 | 1bd18167-dc4a-11ee-9447-b4055d63f15c |  | 主动脉弓、降主动脉 | 非招标范围内
外周血管支架类 | 主动脉弓、降主动脉 | 香港大学深圳医院(深圳市滨海医院) | 香港大学深圳医院(深圳市滨海医院) | 07aa3fb3-dc4a-11ee-9447-b4055d63f15c | 四分支人工血管带支架 | 粤械通20230019 |  | Vascutek 公司 Thoraflex™ 混合系統包括 Thoraflex™ 混合裝置，隨同圖 1 所示之輸送系統同時交付。Thoraflex™ 混合裝置由凝膠密封織物聚酯纖維製成，其中一個部分附加如圖 2 和圖 3 所示的鎳鈦合金環形支架。混合裝置專門設計用於修復或更換由動脈瘤和/或開放式外科修復手術剝離引起的主動脈弓及降主動脈(甚至延伸至升主動脈)的損傷或病害血管。提供血管叢 4 條分支(圖 2)，以便於在採用順行灌注技術的體外心肺循環期間重建主要主動脈分支血管和術中灌注套管附接。混合裝置的支架植入部分可用於治療病灶降胸腔動脈，無需藉由外科吻合術使植入支架和未植入支架的裝置吻合。 | Thoraflex™ 混合裝置旨在用於單階段開放式外科修復手術，以修復或取代由動脈瘤和/或剝離引起的主動脈弓及降主動脈 (甚至延伸至升主動脈) 的損傷或病害血管。 | 1bd171e6-dc4a-11ee-9447-b4055d63f15c | C02061300100001205970000019 | C02061300100001205970000019 | 血管介入治疗类材料 | 外周血管介入 | 外周血管支架 | 支架 | 不区分 | 药物/有聚合物涂层/长度≤15cm | THP2830X150B | THP2830X150B |  | 粤械通20230019 | 1bd171e6-dc4a-11ee-9447-b4055d63f15c |  | 主动脉弓、降主动脉 | 非招标范围内
外周血管支架类 | 主动脉弓、降主动脉 | 香港大学深圳医院(深圳市滨海医院) | 香港大学深圳医院(深圳市滨海医院) | 07aa3fb3-dc4a-11ee-9447-b4055d63f15c | 四分支人工血管带支架 | 粤械通20230019 |  | Vascutek 公司 Thoraflex™ 混合系統包括 Thoraflex™ 混合裝置，隨同圖 1 所示之輸送系統同時交付。Thoraflex™ 混合裝置由凝膠密封織物聚酯纖維製成，其中一個部分附加如圖 2 和圖 3 所示的鎳鈦合金環形支架。混合裝置專門設計用於修復或更換由動脈瘤和/或開放式外科修復手術剝離引起的主動脈弓及降主動脈(甚至延伸至升主動脈)的損傷或病害血管。提供血管叢 4 條分支(圖 2)，以便於在採用順行灌注技術的體外心肺循環期間重建主要主動脈分支血管和術中灌注套管附接。混合裝置的支架植入部分可用於治療病灶降胸腔動脈，無需藉由外科吻合術使植入支架和未植入支架的裝置吻合。 | Thoraflex™ 混合裝置旨在用於單階段開放式外科修復手術，以修復或取代由動脈瘤和/或剝離引起的主動脈弓及降主動脈 (甚至延伸至升主動脈) 的損傷或病害血管。 | 1bd15e83-dc4a-11ee-9447-b4055d63f15c | C02061300100001205970000017 | C02061300100001205970000017 | 血管介入治疗类材料 | 外周血管介入 | 外周血管支架 | 支架 | 不区分 | 药物/有聚合物涂层/长度≤15cm | THP3036X150B | THP3036X150B |  | 粤械通20230019 | 1bd15e83-dc4a-11ee-9447-b4055d63f15c |  | 主动脉弓、降主动脉 | 非招标范围内
外周血管支架类 | 主动脉弓、降主动脉 | 香港大学深圳医院(深圳市滨海医院) | 香港大学深圳医院(深圳市滨海医院) | 07aa3fb3-dc4a-11ee-9447-b4055d63f15c | 四分支人工血管带支架 | 粤械通20230019 |  | Vascutek 公司 Thoraflex™ 混合系統包括 Thoraflex™ 混合裝置，隨同圖 1 所示之輸送系統同時交付。Thoraflex™ 混合裝置由凝膠密封織物聚酯纖維製成，其中一個部分附加如圖 2 和圖 3 所示的鎳鈦合金環形支架。混合裝置專門設計用於修復或更換由動脈瘤和/或開放式外科修復手術剝離引起的主動脈弓及降主動脈(甚至延伸至升主動脈)的損傷或病害血管。提供血管叢 4 條分支(圖 2)，以便於在採用順行灌注技術的體外心肺循環期間重建主要主動脈分支血管和術中灌注套管附接。混合裝置的支架植入部分可用於治療病灶降胸腔動脈，無需藉由外科吻合術使植入支架和未植入支架的裝置吻合。 | Thoraflex™ 混合裝置旨在用於單階段開放式外科修復手術，以修復或取代由動脈瘤和/或剝離引起的主動脈弓及降主動脈 (甚至延伸至升主動脈) 的損傷或病害血管。 | 1bd14ebf-dc4a-11ee-9447-b4055d63f15c | C02061300100001205970000036 | C02061300100001205970000036 | 血管介入治疗类材料 | 外周血管介入 | 外周血管支架 | 支架 | 不区分 | 药物/有聚合物涂层/长度≤15cm | THP3240X100B | THP3240X100B |  | 粤械通20230019 | 1bd14ebf-dc4a-11ee-9447-b4055d63f15c |  | 主动脉弓、降主动脉 | 非招标范围内
外周血管支架类 | 主动脉弓、降主动脉 | 香港大学深圳医院(深圳市滨海医院) | 香港大学深圳医院(深圳市滨海医院) | 07aa3fb3-dc4a-11ee-9447-b4055d63f15c | 四分支人工血管带支架 | 粤械通20230019 |  | Vascutek 公司 Thoraflex™ 混合系統包括 Thoraflex™ 混合裝置，隨同圖 1 所示之輸送系統同時交付。Thoraflex™ 混合裝置由凝膠密封織物聚酯纖維製成，其中一個部分附加如圖 2 和圖 3 所示的鎳鈦合金環形支架。混合裝置專門設計用於修復或更換由動脈瘤和/或開放式外科修復手術剝離引起的主動脈弓及降主動脈(甚至延伸至升主動脈)的損傷或病害血管。提供血管叢 4 條分支(圖 2)，以便於在採用順行灌注技術的體外心肺循環期間重建主要主動脈分支血管和術中灌注套管附接。混合裝置的支架植入部分可用於治療病灶降胸腔動脈，無需藉由外科吻合術使植入支架和未植入支架的裝置吻合。 | Thoraflex™ 混合裝置旨在用於單階段開放式外科修復手術，以修復或取代由動脈瘤和/或剝離引起的主動脈弓及降主動脈 (甚至延伸至升主動脈) 的損傷或病害血管。 | 1bd13915-dc4a-11ee-9447-b4055d63f15c | C02061300100001205970000001 | C02061300100001205970000001 | 血管介入治疗类材料 | 外周血管介入 | 外周血管支架 | 支架 | 不区分 | 药物/有聚合物涂层/长度≤15cm | THA3036X150B | THA3036X150B |  | 粤械通20230019 | 1bd13915-dc4a-11ee-9447-b4055d63f15c |  | 主动脉弓、降主动脉 | 非招标范围内
外周血管支架类 | 主动脉弓、降主动脉 | 香港大学深圳医院(深圳市滨海医院) | 香港大学深圳医院(深圳市滨海医院) | 07aa3fb3-dc4a-11ee-9447-b4055d63f15c | 四分支人工血管带支架 | 粤械通20230019 |  | Vascutek 公司 Thoraflex™ 混合系統包括 Thoraflex™ 混合裝置，隨同圖 1 所示之輸送系統同時交付。Thoraflex™ 混合裝置由凝膠密封織物聚酯纖維製成，其中一個部分附加如圖 2 和圖 3 所示的鎳鈦合金環形支架。混合裝置專門設計用於修復或更換由動脈瘤和/或開放式外科修復手術剝離引起的主動脈弓及降主動脈(甚至延伸至升主動脈)的損傷或病害血管。提供血管叢 4 條分支(圖 2)，以便於在採用順行灌注技術的體外心肺循環期間重建主要主動脈分支血管和術中灌注套管附接。混合裝置的支架植入部分可用於治療病灶降胸腔動脈，無需藉由外科吻合術使植入支架和未植入支架的裝置吻合。 | Thoraflex™ 混合裝置旨在用於單階段開放式外科修復手術，以修復或取代由動脈瘤和/或剝離引起的主動脈弓及降主動脈 (甚至延伸至升主動脈) 的損傷或病害血管。 | 1bd10276-dc4a-11ee-9447-b4055d63f15c | C02061300100001205970000022 | C02061300100001205970000022 | 血管介入治疗类材料 | 外周血管介入 | 外周血管支架 | 支架 | 不区分 | 药物/有聚合物涂层/长度≤15cm | THP3038X100B | THP3038X100B |  | 粤械通20230019 | 1bd10276-dc4a-11ee-9447-b4055d63f15c |  | 主动脉弓、降主动脉 | 非招标范围内
外周血管支架类 | 主动脉弓、降主动脉 | 香港大学深圳医院(深圳市滨海医院) | 香港大学深圳医院(深圳市滨海医院) | 4e56b14e-415c-11ee-9447-b4055d63f15c | 四分支人工血管带支架 | 粤械通20220008 |  | Vascutek 公司 Thoraflex™ 混合系統包括 Thoraflex™ 混合裝置，隨同圖 1 所示之輸送系統同時交付。Thoraflex™ 混合裝置由凝膠密封織物聚酯纖維製成，其中一個部分附加如圖 2 和圖 3 所示的鎳鈦合金環形支架。混合裝置專門設計用於修復或更換由動脈瘤和/或開放式外科修復手術剝離引起的主動脈弓及降主動脈(甚至延伸至升主動脈)的損傷或病害血管。提供血管叢 4 條分支(圖 2)，以便於在採用順行灌注技術的體外心肺循環期間重建主要主動脈分支血管和術中灌注套管附接。混合裝置的支架植入部分可用於治療病灶降胸腔動脈，無需藉由外科吻合術使植入支架和未植入支架的裝置吻合。 | Thoraflex™ 混合裝置旨在用於單階段開放式外科修復手術，以修復或取代由動脈瘤和/或剝離引起的主動脈弓及降主動脈 (甚至延伸至升主動脈) 的損傷或病害血管。 | 5bb8e7f5-415c-11ee-9447-b4055d63f15c | C02061300100001205970000025 | C02061300100001205970000025 | 血管介入治疗类材料 | 外周血管介入 | 外周血管支架 | 支架 | 不区分 | 药物/有聚合物涂层/长度≤15cm | THP3034X100B | THP3034X100B |  | 粤械通20220008 | 5bb8e7f5-415c-11ee-9447-b4055d63f15c |  | 主动脉弓、降主动脉 | 非招标范围内
外周血管支架类 | 椎动脉 | 北京信立泰医疗器械有限公司 | 北京信立泰医疗器械有限公司 | 68622449-352b-11eb-abe2-fa163e311f19 | 雷帕霉素药物洗脱椎动脉支架系统-支架 | 国械注准20203130645 |  | 该产品由药物涂层支架和输送系统组成，其中支架材料选用钴铬合金L605，药物涂层由载有雷帕霉素（西罗莫司）的聚偏氟乙烯六氟丙烯共聚物载体及聚丙烯酸酯底涂层组成，药物密度8.5±2.1μg/mm。输送系统由导管座、应力扩散管、球囊组成。支架安装在球囊上。产品经环氧乙烷灭菌，一次性使用。产品货架有效期2年。 | 该产品使用于症状性椎动脉颅外段狭窄的扩张。 | 3517535c-352f-11eb-abe2-fa163e311f19 | C02060300100001124760000001 |  | 血管介入治疗类材料 | 外周血管介入 | 椎动脉支架 | 支架 | 不区分 | 球扩 | 3.50mm*12mm | A35012 | （01）06973583580082 | 国械注准20203130645 | 3517535c-352f-11eb-abe2-fa163e311f19 |  | 椎动脉 | 非招标范围内产品 | 新增（2025-05-14）
外周血管支架类 | 椎动脉 | 北京信立泰医疗器械有限公司 | 北京信立泰医疗器械有限公司 | 68622449-352b-11eb-abe2-fa163e311f19 | 雷帕霉素药物洗脱椎动脉支架系统-支架 | 国械注准20203130645 |  | 该产品由药物涂层支架和输送系统组成，其中支架材料选用钴铬合金L605，药物涂层由载有雷帕霉素（西罗莫司）的聚偏氟乙烯六氟丙烯共聚物载体及聚丙烯酸酯底涂层组成，药物密度8.5±2.1μg/mm。输送系统由导管座、应力扩散管、球囊组成。支架安装在球囊上。产品经环氧乙烷灭菌，一次性使用。产品货架有效期2年。 | 该产品使用于症状性椎动脉颅外段狭窄的扩张。 | 351bbf87-352f-11eb-abe2-fa163e311f19 | C02060300100001124760000002 |  | 血管介入治疗类材料 | 外周血管介入 | 椎动脉支架 | 支架 | 不区分 | 球扩 | 5.00mm*12mm | A50012 | （01）06973583580204 | 国械注准20203130645 | 351bbf87-352f-11eb-abe2-fa163e311f19 |  | 椎动脉 | 非招标范围内产品 | 新增（2025-05-14）
外周血管支架类 | 椎动脉 | 北京信立泰医疗器械有限公司 | 北京信立泰医疗器械有限公司 | 68622449-352b-11eb-abe2-fa163e311f19 | 雷帕霉素药物洗脱椎动脉支架系统-支架 | 国械注准20203130645 |  | 该产品由药物涂层支架和输送系统组成，其中支架材料选用钴铬合金L605，药物涂层由载有雷帕霉素（西罗莫司）的聚偏氟乙烯六氟丙烯共聚物载体及聚丙烯酸酯底涂层组成，药物密度8.5±2.1μg/mm。输送系统由导管座、应力扩散管、球囊组成。支架安装在球囊上。产品经环氧乙烷灭菌，一次性使用。产品货架有效期2年。 | 该产品使用于症状性椎动脉颅外段狭窄的扩张。 | 351dfa85-352f-11eb-abe2-fa163e311f19 | C02060300100001124760000003 |  | 血管介入治疗类材料 | 外周血管介入 | 椎动脉支架 | 支架 | 不区分 | 球扩 | 3.00mm*20mm | A30020 | （01）06973583580068 | 国械注准20203130645 | 351dfa85-352f-11eb-abe2-fa163e311f19 |  | 椎动脉 | 非招标范围内产品 | 新增（2025-05-14）
外周血管支架类 | 椎动脉 | 北京信立泰医疗器械有限公司 | 北京信立泰医疗器械有限公司 | 68622449-352b-11eb-abe2-fa163e311f19 | 雷帕霉素药物洗脱椎动脉支架系统-支架 | 国械注准20203130645 |  | 该产品由药物涂层支架和输送系统组成，其中支架材料选用钴铬合金L605，药物涂层由载有雷帕霉素（西罗莫司）的聚偏氟乙烯六氟丙烯共聚物载体及聚丙烯酸酯底涂层组成，药物密度8.5±2.1μg/mm。输送系统由导管座、应力扩散管、球囊组成。支架安装在球囊上。产品经环氧乙烷灭菌，一次性使用。产品货架有效期2年。 | 该产品使用于症状性椎动脉颅外段狭窄的扩张。 | 351e572b-352f-11eb-abe2-fa163e311f19 | C02060300100001124760000004 |  | 血管介入治疗类材料 | 外周血管介入 | 椎动脉支架 | 支架 | 不区分 | 球扩 | 4.50mm*20mm | A45020 | （01）06973583580181 | 国械注准20203130645 | 351e572b-352f-11eb-abe2-fa163e311f19 |  | 椎动脉 | 非招标范围内产品 | 新增（2025-05-14）
外周血管支架类 | 椎动脉 | 北京信立泰医疗器械有限公司 | 北京信立泰医疗器械有限公司 | 68622449-352b-11eb-abe2-fa163e311f19 | 雷帕霉素药物洗脱椎动脉支架系统-支架 | 国械注准20203130645 |  | 该产品由药物涂层支架和输送系统组成，其中支架材料选用钴铬合金L605，药物涂层由载有雷帕霉素（西罗莫司）的聚偏氟乙烯六氟丙烯共聚物载体及聚丙烯酸酯底涂层组成，药物密度8.5±2.1μg/mm。输送系统由导管座、应力扩散管、球囊组成。支架安装在球囊上。产品经环氧乙烷灭菌，一次性使用。产品货架有效期2年。 | 该产品使用于症状性椎动脉颅外段狭窄的扩张。 | 35211e17-352f-11eb-abe2-fa163e311f19 | C02060300100001124760000005 |  | 血管介入治疗类材料 | 外周血管介入 | 椎动脉支架 | 支架 | 不区分 | 球扩 | 4.00mm*12mm | A40012 | （01）06973583580129 | 国械注准20203130645 | 35211e17-352f-11eb-abe2-fa163e311f19 |  | 椎动脉 | 非招标范围内产品 | 新增（2025-05-14）
外周血管支架类 | 椎动脉 | 北京信立泰医疗器械有限公司 | 北京信立泰医疗器械有限公司 | 68622449-352b-11eb-abe2-fa163e311f19 | 雷帕霉素药物洗脱椎动脉支架系统-支架 | 国械注准20203130645 |  | 该产品由药物涂层支架和输送系统组成，其中支架材料选用钴铬合金L605，药物涂层由载有雷帕霉素（西罗莫司）的聚偏氟乙烯六氟丙烯共聚物载体及聚丙烯酸酯底涂层组成，药物密度8.5±2.1μg/mm。输送系统由导管座、应力扩散管、球囊组成。支架安装在球囊上。产品经环氧乙烷灭菌，一次性使用。产品货架有效期2年。 | 该产品使用于症状性椎动脉颅外段狭窄的扩张。 | 352b061d-352f-11eb-abe2-fa163e311f19 | C02060300100001124760000006 |  | 血管介入治疗类材料 | 外周血管介入 | 椎动脉支架 | 支架 | 不区分 | 球扩 | 5.00mm*8mm | A50008 | （01）06973583580198 | 国械注准20203130645 | 352b061d-352f-11eb-abe2-fa163e311f19 |  | 椎动脉 | 非招标范围内产品 | 新增（2025-05-14）
外周血管支架类 | 椎动脉 | 北京信立泰医疗器械有限公司 | 北京信立泰医疗器械有限公司 | 68622449-352b-11eb-abe2-fa163e311f19 | 雷帕霉素药物洗脱椎动脉支架系统-支架 | 国械注准20203130645 |  | 该产品由药物涂层支架和输送系统组成，其中支架材料选用钴铬合金L605，药物涂层由载有雷帕霉素（西罗莫司）的聚偏氟乙烯六氟丙烯共聚物载体及聚丙烯酸酯底涂层组成，药物密度8.5±2.1μg/mm。输送系统由导管座、应力扩散管、球囊组成。支架安装在球囊上。产品经环氧乙烷灭菌，一次性使用。产品货架有效期2年。 | 该产品使用于症状性椎动脉颅外段狭窄的扩张。 | 352b3a35-352f-11eb-abe2-fa163e311f19 | C02060300100001124760000007 |  | 血管介入治疗类材料 | 外周血管介入 | 椎动脉支架 | 支架 | 不区分 | 球扩 | 2.50mm*16mm | A25016 | （01）06973583580044 | 国械注准20203130645 | 352b3a35-352f-11eb-abe2-fa163e311f19 |  | 椎动脉 | 非招标范围内产品 | 新增（2025-05-14）
外周血管支架类 | 椎动脉 | 北京信立泰医疗器械有限公司 | 北京信立泰医疗器械有限公司 | 68622449-352b-11eb-abe2-fa163e311f19 | 雷帕霉素药物洗脱椎动脉支架系统-支架 | 国械注准20203130645 |  | 该产品由药物涂层支架和输送系统组成，其中支架材料选用钴铬合金L605，药物涂层由载有雷帕霉素（西罗莫司）的聚偏氟乙烯六氟丙烯共聚物载体及聚丙烯酸酯底涂层组成，药物密度8.5±2.1μg/mm。输送系统由导管座、应力扩散管、球囊组成。支架安装在球囊上。产品经环氧乙烷灭菌，一次性使用。产品货架有效期2年。 | 该产品使用于症状性椎动脉颅外段狭窄的扩张。 | 3553c5c2-352f-11eb-abe2-fa163e311f19 | C02060300100001124760000008 |  | 血管介入治疗类材料 | 外周血管介入 | 椎动脉支架 | 支架 | 不区分 | 球扩 | 5.00mm*20mm | A50020 | （01）06973583580228 | 国械注准20203130645 | 3553c5c2-352f-11eb-abe2-fa163e311f19 |  | 椎动脉 | 非招标范围内产品 | 新增（2025-05-14）
外周血管支架类 | 椎动脉 | 北京信立泰医疗器械有限公司 | 北京信立泰医疗器械有限公司 | 68622449-352b-11eb-abe2-fa163e311f19 | 雷帕霉素药物洗脱椎动脉支架系统-支架 | 国械注准20203130645 |  | 该产品由药物涂层支架和输送系统组成，其中支架材料选用钴铬合金L605，药物涂层由载有雷帕霉素（西罗莫司）的聚偏氟乙烯六氟丙烯共聚物载体及聚丙烯酸酯底涂层组成，药物密度8.5±2.1μg/mm。输送系统由导管座、应力扩散管、球囊组成。支架安装在球囊上。产品经环氧乙烷灭菌，一次性使用。产品货架有效期2年。 | 该产品使用于症状性椎动脉颅外段狭窄的扩张。 | 35568577-352f-11eb-abe2-fa163e311f19 | C02060300100001124760000009 |  | 血管介入治疗类材料 | 外周血管介入 | 椎动脉支架 | 支架 | 不区分 | 球扩 | 3.00mm*8mm | A30008 | （01）06973583580020 | 国械注准20203130645 | 35568577-352f-11eb-abe2-fa163e311f19 |  | 椎动脉 | 非招标范围内产品 | 新增（2025-05-14）
外周血管支架类 | 椎动脉 | 北京信立泰医疗器械有限公司 | 北京信立泰医疗器械有限公司 | 68622449-352b-11eb-abe2-fa163e311f19 | 雷帕霉素药物洗脱椎动脉支架系统-支架 | 国械注准20203130645 |  | 该产品由药物涂层支架和输送系统组成，其中支架材料选用钴铬合金L605，药物涂层由载有雷帕霉素（西罗莫司）的聚偏氟乙烯六氟丙烯共聚物载体及聚丙烯酸酯底涂层组成，药物密度8.5±2.1μg/mm。输送系统由导管座、应力扩散管、球囊组成。支架安装在球囊上。产品经环氧乙烷灭菌，一次性使用。产品货架有效期2年。 | 该产品使用于症状性椎动脉颅外段狭窄的扩张。 | 3559bb5c-352f-11eb-abe2-fa163e311f19 | C02060300100001124760000010 |  | 血管介入治疗类材料 | 外周血管介入 | 椎动脉支架 | 支架 | 不区分 | 球扩 | 3.50mm*8mm | A35008 | （01）06973583580075 | 国械注准20203130645 | 3559bb5c-352f-11eb-abe2-fa163e311f19 |  | 椎动脉 | 非招标范围内产品 | 新增（2025-05-14）
外周血管支架类 | 椎动脉 | 北京信立泰医疗器械有限公司 | 北京信立泰医疗器械有限公司 | 68622449-352b-11eb-abe2-fa163e311f19 | 雷帕霉素药物洗脱椎动脉支架系统-支架 | 国械注准20203130645 |  | 该产品由药物涂层支架和输送系统组成，其中支架材料选用钴铬合金L605，药物涂层由载有雷帕霉素（西罗莫司）的聚偏氟乙烯六氟丙烯共聚物载体及聚丙烯酸酯底涂层组成，药物密度8.5±2.1μg/mm。输送系统由导管座、应力扩散管、球囊组成。支架安装在球囊上。产品经环氧乙烷灭菌，一次性使用。产品货架有效期2年。 | 该产品使用于症状性椎动脉颅外段狭窄的扩张。 | 3559f168-352f-11eb-abe2-fa163e311f19 | C02060300100001124760000011 |  | 血管介入治疗类材料 | 外周血管介入 | 椎动脉支架 | 支架 | 不区分 | 球扩 | 2.50mm*12mm | A25012 | （01）06973583582512 | 国械注准20203130645 | 3559f168-352f-11eb-abe2-fa163e311f19 |  | 椎动脉 | 非招标范围内产品 | 新增（2025-05-14）
外周血管支架类 | 椎动脉 | 北京信立泰医疗器械有限公司 | 北京信立泰医疗器械有限公司 | 68622449-352b-11eb-abe2-fa163e311f19 | 雷帕霉素药物洗脱椎动脉支架系统-支架 | 国械注准20203130645 |  | 该产品由药物涂层支架和输送系统组成，其中支架材料选用钴铬合金L605，药物涂层由载有雷帕霉素（西罗莫司）的聚偏氟乙烯六氟丙烯共聚物载体及聚丙烯酸酯底涂层组成，药物密度8.5±2.1μg/mm。输送系统由导管座、应力扩散管、球囊组成。支架安装在球囊上。产品经环氧乙烷灭菌，一次性使用。产品货架有效期2年。 | 该产品使用于症状性椎动脉颅外段狭窄的扩张。 | 355a102a-352f-11eb-abe2-fa163e311f19 | C02060300100001124760000012 |  | 血管介入治疗类材料 | 外周血管介入 | 椎动脉支架 | 支架 | 不区分 | 球扩 | 4.50mm*8mm | A45008 | （01）06973583580150 | 国械注准20203130645 | 355a102a-352f-11eb-abe2-fa163e311f19 |  | 椎动脉 | 非招标范围内产品 | 新增（2025-05-14）
外周血管支架类 | 椎动脉 | 北京信立泰医疗器械有限公司 | 北京信立泰医疗器械有限公司 | 68622449-352b-11eb-abe2-fa163e311f19 | 雷帕霉素药物洗脱椎动脉支架系统-支架 | 国械注准20203130645 |  | 该产品由药物涂层支架和输送系统组成，其中支架材料选用钴铬合金L605，药物涂层由载有雷帕霉素（西罗莫司）的聚偏氟乙烯六氟丙烯共聚物载体及聚丙烯酸酯底涂层组成，药物密度8.5±2.1μg/mm。输送系统由导管座、应力扩散管、球囊组成。支架安装在球囊上。产品经环氧乙烷灭菌，一次性使用。产品货架有效期2年。 | 该产品使用于症状性椎动脉颅外段狭窄的扩张。 | 355a148b-352f-11eb-abe2-fa163e311f19 | C02060300100001124760000013 |  | 血管介入治疗类材料 | 外周血管介入 | 椎动脉支架 | 支架 | 不区分 | 球扩 | 4.00mm*8mm | A40008 | （01）06973583580112 | 国械注准20203130645 | 355a148b-352f-11eb-abe2-fa163e311f19 |  | 椎动脉 | 非招标范围内产品 | 新增（2025-05-14）
外周血管支架类 | 椎动脉 | 北京信立泰医疗器械有限公司 | 北京信立泰医疗器械有限公司 | 68622449-352b-11eb-abe2-fa163e311f19 | 雷帕霉素药物洗脱椎动脉支架系统-支架 | 国械注准20203130645 |  | 该产品由药物涂层支架和输送系统组成，其中支架材料选用钴铬合金L605，药物涂层由载有雷帕霉素（西罗莫司）的聚偏氟乙烯六氟丙烯共聚物载体及聚丙烯酸酯底涂层组成，药物密度8.5±2.1μg/mm。输送系统由导管座、应力扩散管、球囊组成。支架安装在球囊上。产品经环氧乙烷灭菌，一次性使用。产品货架有效期2年。 | 该产品使用于症状性椎动脉颅外段狭窄的扩张。 | 355a5283-352f-11eb-abe2-fa163e311f19 | C02060300100001124760000014 |  | 血管介入治疗类材料 | 外周血管介入 | 椎动脉支架 | 支架 | 不区分 | 球扩 | 5.00mm*16mm | A50016 | （01）06973583580211 | 国械注准20203130645 | 355a5283-352f-11eb-abe2-fa163e311f19 |  | 椎动脉 | 非招标范围内产品 | 新增（2025-05-14）
外周血管支架类 | 椎动脉 | 北京信立泰医疗器械有限公司 | 北京信立泰医疗器械有限公司 | 68622449-352b-11eb-abe2-fa163e311f19 | 雷帕霉素药物洗脱椎动脉支架系统-支架 | 国械注准20203130645 |  | 该产品由药物涂层支架和输送系统组成，其中支架材料选用钴铬合金L605，药物涂层由载有雷帕霉素（西罗莫司）的聚偏氟乙烯六氟丙烯共聚物载体及聚丙烯酸酯底涂层组成，药物密度8.5±2.1μg/mm。输送系统由导管座、应力扩散管、球囊组成。支架安装在球囊上。产品经环氧乙烷灭菌，一次性使用。产品货架有效期2年。 | 该产品使用于症状性椎动脉颅外段狭窄的扩张。 | 355a6912-352f-11eb-abe2-fa163e311f19 | C02060300100001124760000015 |  | 血管介入治疗类材料 | 外周血管介入 | 椎动脉支架 | 支架 | 不区分 | 球扩 | 4.00mm*16mm | A40016 | （01）06973583580136 | 国械注准20203130645 | 355a6912-352f-11eb-abe2-fa163e311f19 |  | 椎动脉 | 非招标范围内产品 | 新增（2025-05-14）
外周血管支架类 | 椎动脉 | 北京信立泰医疗器械有限公司 | 北京信立泰医疗器械有限公司 | 68622449-352b-11eb-abe2-fa163e311f19 | 雷帕霉素药物洗脱椎动脉支架系统-支架 | 国械注准20203130645 |  | 该产品由药物涂层支架和输送系统组成，其中支架材料选用钴铬合金L605，药物涂层由载有雷帕霉素（西罗莫司）的聚偏氟乙烯六氟丙烯共聚物载体及聚丙烯酸酯底涂层组成，药物密度8.5±2.1μg/mm。输送系统由导管座、应力扩散管、球囊组成。支架安装在球囊上。产品经环氧乙烷灭菌，一次性使用。产品货架有效期2年。 | 该产品使用于症状性椎动脉颅外段狭窄的扩张。 | 355a7db6-352f-11eb-abe2-fa163e311f19 | C02060300100001124760000016 |  | 血管介入治疗类材料 | 外周血管介入 | 椎动脉支架 | 支架 | 不区分 | 球扩 | 4.00mm*20mm | A40020 | （01）06973583580143 | 国械注准20203130645 | 355a7db6-352f-11eb-abe2-fa163e311f19 |  | 椎动脉 | 非招标范围内产品 | 新增（2025-05-14）
外周血管支架类 | 椎动脉 | 北京信立泰医疗器械有限公司 | 北京信立泰医疗器械有限公司 | 68622449-352b-11eb-abe2-fa163e311f19 | 雷帕霉素药物洗脱椎动脉支架系统-支架 | 国械注准20203130645 |  | 该产品由药物涂层支架和输送系统组成，其中支架材料选用钴铬合金L605，药物涂层由载有雷帕霉素（西罗莫司）的聚偏氟乙烯六氟丙烯共聚物载体及聚丙烯酸酯底涂层组成，药物密度8.5±2.1μg/mm。输送系统由导管座、应力扩散管、球囊组成。支架安装在球囊上。产品经环氧乙烷灭菌，一次性使用。产品货架有效期2年。 | 该产品使用于症状性椎动脉颅外段狭窄的扩张。 | 355ea39c-352f-11eb-abe2-fa163e311f19 | C02060300100001124760000017 |  | 血管介入治疗类材料 | 外周血管介入 | 椎动脉支架 | 支架 | 不区分 | 球扩 | 3.00mm*16mm | A30016 | （01）06973583580051 | 国械注准20203130645 | 355ea39c-352f-11eb-abe2-fa163e311f19 |  | 椎动脉 | 非招标范围内产品 | 新增（2025-05-14）
外周血管支架类 | 椎动脉 | 北京信立泰医疗器械有限公司 | 北京信立泰医疗器械有限公司 | 68622449-352b-11eb-abe2-fa163e311f19 | 雷帕霉素药物洗脱椎动脉支架系统-支架 | 国械注准20203130645 |  | 该产品由药物涂层支架和输送系统组成，其中支架材料选用钴铬合金L605，药物涂层由载有雷帕霉素（西罗莫司）的聚偏氟乙烯六氟丙烯共聚物载体及聚丙烯酸酯底涂层组成，药物密度8.5±2.1μg/mm。输送系统由导管座、应力扩散管、球囊组成。支架安装在球囊上。产品经环氧乙烷灭菌，一次性使用。产品货架有效期2年。 | 该产品使用于症状性椎动脉颅外段狭窄的扩张。 | 355ed4da-352f-11eb-abe2-fa163e311f19 | C02060300100001124760000018 |  | 血管介入治疗类材料 | 外周血管介入 | 椎动脉支架 | 支架 | 不区分 | 球扩 | 4.50mm*12mm | A45012 | （01）06973583580167 | 国械注准20203130645 | 355ed4da-352f-11eb-abe2-fa163e311f19 |  | 椎动脉 | 非招标范围内产品 | 新增（2025-05-14）
外周血管支架类 | 椎动脉 | 北京信立泰医疗器械有限公司 | 北京信立泰医疗器械有限公司 | 68622449-352b-11eb-abe2-fa163e311f19 | 雷帕霉素药物洗脱椎动脉支架系统-支架 | 国械注准20203130645 |  | 该产品由药物涂层支架和输送系统组成，其中支架材料选用钴铬合金L605，药物涂层由载有雷帕霉素（西罗莫司）的聚偏氟乙烯六氟丙烯共聚物载体及聚丙烯酸酯底涂层组成，药物密度8.5±2.1μg/mm。输送系统由导管座、应力扩散管、球囊组成。支架安装在球囊上。产品经环氧乙烷灭菌，一次性使用。产品货架有效期2年。 | 该产品使用于症状性椎动脉颅外段狭窄的扩张。 | 355ed835-352f-11eb-abe2-fa163e311f19 | C02060300100001124760000019 |  | 血管介入治疗类材料 | 外周血管介入 | 椎动脉支架 | 支架 | 不区分 | 球扩 | 3.00mm*12mm | A30012 | （01）06973583580037 | 国械注准20203130645 | 355ed835-352f-11eb-abe2-fa163e311f19 |  | 椎动脉 | 非招标范围内产品 | 新增（2025-05-14）
外周血管支架类 | 椎动脉 | 北京信立泰医疗器械有限公司 | 北京信立泰医疗器械有限公司 | 68622449-352b-11eb-abe2-fa163e311f19 | 雷帕霉素药物洗脱椎动脉支架系统-支架 | 国械注准20203130645 |  | 该产品由药物涂层支架和输送系统组成，其中支架材料选用钴铬合金L605，药物涂层由载有雷帕霉素（西罗莫司）的聚偏氟乙烯六氟丙烯共聚物载体及聚丙烯酸酯底涂层组成，药物密度8.5±2.1μg/mm。输送系统由导管座、应力扩散管、球囊组成。支架安装在球囊上。产品经环氧乙烷灭菌，一次性使用。产品货架有效期2年。 | 该产品使用于症状性椎动脉颅外段狭窄的扩张。 | 355edb4a-352f-11eb-abe2-fa163e311f19 | C02060300100001124760000020 |  | 血管介入治疗类材料 | 外周血管介入 | 椎动脉支架 | 支架 | 不区分 | 球扩 | 3.50mm*20mm | A35020 | （01）06973583580105 | 国械注准20203130645 | 355edb4a-352f-11eb-abe2-fa163e311f19 |  | 椎动脉 | 非招标范围内产品 | 新增（2025-05-14）
外周血管支架类 | 椎动脉 | 北京信立泰医疗器械有限公司 | 北京信立泰医疗器械有限公司 | 68622449-352b-11eb-abe2-fa163e311f19 | 雷帕霉素药物洗脱椎动脉支架系统-支架 | 国械注准20203130645 |  | 该产品由药物涂层支架和输送系统组成，其中支架材料选用钴铬合金L605，药物涂层由载有雷帕霉素（西罗莫司）的聚偏氟乙烯六氟丙烯共聚物载体及聚丙烯酸酯底涂层组成，药物密度8.5±2.1μg/mm。输送系统由导管座、应力扩散管、球囊组成。支架安装在球囊上。产品经环氧乙烷灭菌，一次性使用。产品货架有效期2年。 | 该产品使用于症状性椎动脉颅外段狭窄的扩张。 | 355ede26-352f-11eb-abe2-fa163e311f19 | C02060300100001124760000021 |  | 血管介入治疗类材料 | 外周血管介入 | 椎动脉支架 | 支架 | 不区分 | 球扩 | 4.50mm*16mm | A45016 | （01）06973583580174 | 国械注准20203130645 | 355ede26-352f-11eb-abe2-fa163e311f19 |  | 椎动脉 | 非招标范围内产品 | 新增（2025-05-14）
外周血管支架类 | 椎动脉 | 北京信立泰医疗器械有限公司 | 北京信立泰医疗器械有限公司 | 68622449-352b-11eb-abe2-fa163e311f19 | 雷帕霉素药物洗脱椎动脉支架系统-支架 | 国械注准20203130645 |  | 该产品由药物涂层支架和输送系统组成，其中支架材料选用钴铬合金L605，药物涂层由载有雷帕霉素（西罗莫司）的聚偏氟乙烯六氟丙烯共聚物载体及聚丙烯酸酯底涂层组成，药物密度8.5±2.1μg/mm。输送系统由导管座、应力扩散管、球囊组成。支架安装在球囊上。产品经环氧乙烷灭菌，一次性使用。产品货架有效期2年。 | 该产品使用于症状性椎动脉颅外段狭窄的扩张。 | 355ee113-352f-11eb-abe2-fa163e311f19 | C02060300100001124760000022 |  | 血管介入治疗类材料 | 外周血管介入 | 椎动脉支架 | 支架 | 不区分 | 球扩 | 2.50mm*8mm | A25008 | （01）06973583580006 | 国械注准20203130645 | 355ee113-352f-11eb-abe2-fa163e311f19 |  | 椎动脉 | 非招标范围内产品 | 新增（2025-05-14）
外周血管支架类 | 椎动脉 | 北京信立泰医疗器械有限公司 | 北京信立泰医疗器械有限公司 | 68622449-352b-11eb-abe2-fa163e311f19 | 雷帕霉素药物洗脱椎动脉支架系统-支架 | 国械注准20203130645 |  | 该产品由药物涂层支架和输送系统组成，其中支架材料选用钴铬合金L605，药物涂层由载有雷帕霉素（西罗莫司）的聚偏氟乙烯六氟丙烯共聚物载体及聚丙烯酸酯底涂层组成，药物密度8.5±2.1μg/mm。输送系统由导管座、应力扩散管、球囊组成。支架安装在球囊上。产品经环氧乙烷灭菌，一次性使用。产品货架有效期2年。 | 该产品使用于症状性椎动脉颅外段狭窄的扩张。 | 355ee3ea-352f-11eb-abe2-fa163e311f19 | C02060300100001124760000023 |  | 血管介入治疗类材料 | 外周血管介入 | 椎动脉支架 | 支架 | 不区分 | 球扩 | 2.50mm*20mm | A25020 | （01）06973583580013 | 国械注准20203130645 | 355ee3ea-352f-11eb-abe2-fa163e311f19 |  | 椎动脉 | 非招标范围内产品 | 新增（2025-05-14）
外周血管支架类 | 椎动脉 | 北京信立泰医疗器械有限公司 | 北京信立泰医疗器械有限公司 | 68622449-352b-11eb-abe2-fa163e311f19 | 雷帕霉素药物洗脱椎动脉支架系统-支架 | 国械注准20203130645 |  | 该产品由药物涂层支架和输送系统组成，其中支架材料选用钴铬合金L605，药物涂层由载有雷帕霉素（西罗莫司）的聚偏氟乙烯六氟丙烯共聚物载体及聚丙烯酸酯底涂层组成，药物密度8.5±2.1μg/mm。输送系统由导管座、应力扩散管、球囊组成。支架安装在球囊上。产品经环氧乙烷灭菌，一次性使用。产品货架有效期2年。 | 该产品使用于症状性椎动脉颅外段狭窄的扩张。 | 355ee80c-352f-11eb-abe2-fa163e311f19 | C02060300100001124760000024 |  | 血管介入治疗类材料 | 外周血管介入 | 椎动脉支架 | 支架 | 不区分 | 球扩 | 3.50mm*16mm | A35016 | （01）06973583580099 | 国械注准20203130645 | 355ee80c-352f-11eb-abe2-fa163e311f19 |  | 椎动脉 | 非招标范围内产品 | 新增（2025-05-14）
外周血管支架类 | 椎动脉 | 微创神通医疗科技（上海）有限公司 | 微创神通医疗科技（上海）有限公司 | eb626be8-8635-11eb-ace3-fa163e311f19 | 椎动脉雷帕霉素靶向洗脱支架系统-支架 | 国械注准20203130971 |  | 椎动脉雷帕霉素靶向洗脱支架系统为球囊扩张式药物支架系统，由预装的药物支架和输送系统组成。支架采用L605钴基合金作为金属支架平台，经激光切割而成，外表面刻有凹槽。药物涂层由雷帕霉素（Rapamycin）和可降解的外消旋聚乳酸（PDLLA）组成，储存在凹槽内。输送系统为快速交换式的球囊扩张导管。环氧乙烷灭菌，产品一次性使用。货架有效期2年。 | 本产品适用于症状性椎动脉颅外段狭窄的治疗。 | b7d79ffb-8639-11eb-ace3-fa163e311f19 | C02060300100001038460000001 |  | 血管介入治疗类材料 | 外周血管介入 | 椎动脉支架 | 支架 | 不区分 | 球扩 | 支架直径（mm）：3.5 ；支架长度（mm）：13 | V3513 |  | 国械注准20203130971 | b7d79ffb-8639-11eb-ace3-fa163e311f19 |  | 椎动脉 | 非招标范围内产品 | 新增（2025-05-14）
外周血管支架类 | 椎动脉 | 微创神通医疗科技（上海）有限公司 | 微创神通医疗科技（上海）有限公司 | eb626be8-8635-11eb-ace3-fa163e311f19 | 椎动脉雷帕霉素靶向洗脱支架系统-支架 | 国械注准20203130971 |  | 椎动脉雷帕霉素靶向洗脱支架系统为球囊扩张式药物支架系统，由预装的药物支架和输送系统组成。支架采用L605钴基合金作为金属支架平台，经激光切割而成，外表面刻有凹槽。药物涂层由雷帕霉素（Rapamycin）和可降解的外消旋聚乳酸（PDLLA）组成，储存在凹槽内。输送系统为快速交换式的球囊扩张导管。环氧乙烷灭菌，产品一次性使用。货架有效期2年。 | 本产品适用于症状性椎动脉颅外段狭窄的治疗。 | b7d7ca9e-8639-11eb-ace3-fa163e311f19 | C02060300100001038460000002 |  | 血管介入治疗类材料 | 外周血管介入 | 椎动脉支架 | 支架 | 不区分 | 球扩 | 支架直径（mm）：3.5 ；支架长度（mm）：21 | V3521 |  | 国械注准20203130971 | b7d7ca9e-8639-11eb-ace3-fa163e311f19 |  | 椎动脉 | 非招标范围内产品 | 新增（2025-05-14）
外周血管支架类 | 椎动脉 | 微创神通医疗科技（上海）有限公司 | 微创神通医疗科技（上海）有限公司 | eb626be8-8635-11eb-ace3-fa163e311f19 | 椎动脉雷帕霉素靶向洗脱支架系统-支架 | 国械注准20203130971 |  | 椎动脉雷帕霉素靶向洗脱支架系统为球囊扩张式药物支架系统，由预装的药物支架和输送系统组成。支架采用L605钴基合金作为金属支架平台，经激光切割而成，外表面刻有凹槽。药物涂层由雷帕霉素（Rapamycin）和可降解的外消旋聚乳酸（PDLLA）组成，储存在凹槽内。输送系统为快速交换式的球囊扩张导管。环氧乙烷灭菌，产品一次性使用。货架有效期2年。 | 本产品适用于症状性椎动脉颅外段狭窄的治疗。 | b7d7db32-8639-11eb-ace3-fa163e311f19 | C02060300100001038460000003 |  | 血管介入治疗类材料 | 外周血管介入 | 椎动脉支架 | 支架 | 不区分 | 球扩 | 支架直径（mm）：2.25 ；支架长度（mm）：21 | V2221 |  | 国械注准20203130971 | b7d7db32-8639-11eb-ace3-fa163e311f19 |  | 椎动脉 | 非招标范围内产品 | 新增（2025-05-14）
外周血管支架类 | 椎动脉 | 微创神通医疗科技（上海）有限公司 | 微创神通医疗科技（上海）有限公司 | eb626be8-8635-11eb-ace3-fa163e311f19 | 椎动脉雷帕霉素靶向洗脱支架系统-支架 | 国械注准20203130971 |  | 椎动脉雷帕霉素靶向洗脱支架系统为球囊扩张式药物支架系统，由预装的药物支架和输送系统组成。支架采用L605钴基合金作为金属支架平台，经激光切割而成，外表面刻有凹槽。药物涂层由雷帕霉素（Rapamycin）和可降解的外消旋聚乳酸（PDLLA）组成，储存在凹槽内。输送系统为快速交换式的球囊扩张导管。环氧乙烷灭菌，产品一次性使用。货架有效期2年。 | 本产品适用于症状性椎动脉颅外段狭窄的治疗。 | b7d7eaba-8639-11eb-ace3-fa163e311f19 | C02060300100001038460000004 |  | 血管介入治疗类材料 | 外周血管介入 | 椎动脉支架 | 支架 | 不区分 | 球扩 | 支架直径（mm）：4 ；支架长度（mm）：23 | V4023 |  | 国械注准20203130971 | b7d7eaba-8639-11eb-ace3-fa163e311f19 |  | 椎动脉 | 非招标范围内产品 | 新增（2025-05-14）
外周血管支架类 | 椎动脉 | 微创神通医疗科技（上海）有限公司 | 微创神通医疗科技（上海）有限公司 | eb626be8-8635-11eb-ace3-fa163e311f19 | 椎动脉雷帕霉素靶向洗脱支架系统-支架 | 国械注准20203130971 |  | 椎动脉雷帕霉素靶向洗脱支架系统为球囊扩张式药物支架系统，由预装的药物支架和输送系统组成。支架采用L605钴基合金作为金属支架平台，经激光切割而成，外表面刻有凹槽。药物涂层由雷帕霉素（Rapamycin）和可降解的外消旋聚乳酸（PDLLA）组成，储存在凹槽内。输送系统为快速交换式的球囊扩张导管。环氧乙烷灭菌，产品一次性使用。货架有效期2年。 | 本产品适用于症状性椎动脉颅外段狭窄的治疗。 | b7d7ed52-8639-11eb-ace3-fa163e311f19 | C02060300100001038460000005 |  | 血管介入治疗类材料 | 外周血管介入 | 椎动脉支架 | 支架 | 不区分 | 球扩 | 支架直径（mm）：4 ；支架长度（mm）：16 | V4016 |  | 国械注准20203130971 | b7d7ed52-8639-11eb-ace3-fa163e311f19 |  | 椎动脉 | 非招标范围内产品 | 新增（2025-05-14）
外周血管支架类 | 椎动脉 | 微创神通医疗科技（上海）有限公司 | 微创神通医疗科技（上海）有限公司 | eb626be8-8635-11eb-ace3-fa163e311f19 | 椎动脉雷帕霉素靶向洗脱支架系统-支架 | 国械注准20203130971 |  | 椎动脉雷帕霉素靶向洗脱支架系统为球囊扩张式药物支架系统，由预装的药物支架和输送系统组成。支架采用L605钴基合金作为金属支架平台，经激光切割而成，外表面刻有凹槽。药物涂层由雷帕霉素（Rapamycin）和可降解的外消旋聚乳酸（PDLLA）组成，储存在凹槽内。输送系统为快速交换式的球囊扩张导管。环氧乙烷灭菌，产品一次性使用。货架有效期2年。 | 本产品适用于症状性椎动脉颅外段狭窄的治疗。 | b7d7f0df-8639-11eb-ace3-fa163e311f19 | C02060300100001038460000006 |  | 血管介入治疗类材料 | 外周血管介入 | 椎动脉支架 | 支架 | 不区分 | 球扩 | 支架直径（mm）：2.75 ；支架长度（mm）：23 | V2723 |  | 国械注准20203130971 | b7d7f0df-8639-11eb-ace3-fa163e311f19 |  | 椎动脉 | 非招标范围内产品 | 新增（2025-05-14）
外周血管支架类 | 椎动脉 | 微创神通医疗科技（上海）有限公司 | 微创神通医疗科技（上海）有限公司 | eb626be8-8635-11eb-ace3-fa163e311f19 | 椎动脉雷帕霉素靶向洗脱支架系统-支架 | 国械注准20203130971 |  | 椎动脉雷帕霉素靶向洗脱支架系统为球囊扩张式药物支架系统，由预装的药物支架和输送系统组成。支架采用L605钴基合金作为金属支架平台，经激光切割而成，外表面刻有凹槽。药物涂层由雷帕霉素（Rapamycin）和可降解的外消旋聚乳酸（PDLLA）组成，储存在凹槽内。输送系统为快速交换式的球囊扩张导管。环氧乙烷灭菌，产品一次性使用。货架有效期2年。 | 本产品适用于症状性椎动脉颅外段狭窄的治疗。 | b7d7f353-8639-11eb-ace3-fa163e311f19 | C02060300100001038460000007 |  | 血管介入治疗类材料 | 外周血管介入 | 椎动脉支架 | 支架 | 不区分 | 球扩 | 支架直径（mm）：2.5 ；支架长度（mm）：16 | V2516 |  | 国械注准20203130971 | b7d7f353-8639-11eb-ace3-fa163e311f19 |  | 椎动脉 | 非招标范围内产品 | 新增（2025-05-14）
外周血管支架类 | 椎动脉 | 微创神通医疗科技（上海）有限公司 | 微创神通医疗科技（上海）有限公司 | eb626be8-8635-11eb-ace3-fa163e311f19 | 椎动脉雷帕霉素靶向洗脱支架系统-支架 | 国械注准20203130971 |  | 椎动脉雷帕霉素靶向洗脱支架系统为球囊扩张式药物支架系统，由预装的药物支架和输送系统组成。支架采用L605钴基合金作为金属支架平台，经激光切割而成，外表面刻有凹槽。药物涂层由雷帕霉素（Rapamycin）和可降解的外消旋聚乳酸（PDLLA）组成，储存在凹槽内。输送系统为快速交换式的球囊扩张导管。环氧乙烷灭菌，产品一次性使用。货架有效期2年。 | 本产品适用于症状性椎动脉颅外段狭窄的治疗。 | b7d80f0b-8639-11eb-ace3-fa163e311f19 | C02060300100001038460000008 |  | 血管介入治疗类材料 | 外周血管介入 | 椎动脉支架 | 支架 | 不区分 | 球扩 | 支架直径（mm）：2.25 ； 支架长度（mm）：13 | V2213 |  | 国械注准20203130971 | b7d80f0b-8639-11eb-ace3-fa163e311f19 |  | 椎动脉 | 非招标范围内产品 | 新增（2025-05-14）
外周血管支架类 | 椎动脉 | 微创神通医疗科技（上海）有限公司 | 微创神通医疗科技（上海）有限公司 | eb626be8-8635-11eb-ace3-fa163e311f19 | 椎动脉雷帕霉素靶向洗脱支架系统-支架 | 国械注准20203130971 |  | 椎动脉雷帕霉素靶向洗脱支架系统为球囊扩张式药物支架系统，由预装的药物支架和输送系统组成。支架采用L605钴基合金作为金属支架平台，经激光切割而成，外表面刻有凹槽。药物涂层由雷帕霉素（Rapamycin）和可降解的外消旋聚乳酸（PDLLA）组成，储存在凹槽内。输送系统为快速交换式的球囊扩张导管。环氧乙烷灭菌，产品一次性使用。货架有效期2年。 | 本产品适用于症状性椎动脉颅外段狭窄的治疗。 | b7d81202-8639-11eb-ace3-fa163e311f19 | C02060300100001038460000009 |  | 血管介入治疗类材料 | 外周血管介入 | 椎动脉支架 | 支架 | 不区分 | 球扩 | 支架直径（mm）：2.75 ；支架长度（mm）：21 | V2721 |  | 国械注准20203130971 | b7d81202-8639-11eb-ace3-fa163e311f19 |  | 椎动脉 | 非招标范围内产品 | 新增（2025-05-14）
外周血管支架类 | 椎动脉 | 微创神通医疗科技（上海）有限公司 | 微创神通医疗科技（上海）有限公司 | eb626be8-8635-11eb-ace3-fa163e311f19 | 椎动脉雷帕霉素靶向洗脱支架系统-支架 | 国械注准20203130971 |  | 椎动脉雷帕霉素靶向洗脱支架系统为球囊扩张式药物支架系统，由预装的药物支架和输送系统组成。支架采用L605钴基合金作为金属支架平台，经激光切割而成，外表面刻有凹槽。药物涂层由雷帕霉素（Rapamycin）和可降解的外消旋聚乳酸（PDLLA）组成，储存在凹槽内。输送系统为快速交换式的球囊扩张导管。环氧乙烷灭菌，产品一次性使用。货架有效期2年。 | 本产品适用于症状性椎动脉颅外段狭窄的治疗。 | b7d81564-8639-11eb-ace3-fa163e311f19 | C02060300100001038460000010 |  | 血管介入治疗类材料 | 外周血管介入 | 椎动脉支架 | 支架 | 不区分 | 球扩 | 支架直径（mm）：4 ；支架长度（mm）：21 | V4021 |  | 国械注准20203130971 | b7d81564-8639-11eb-ace3-fa163e311f19 |  | 椎动脉 | 非招标范围内产品 | 新增（2025-05-14）
外周血管支架类 | 椎动脉 | 微创神通医疗科技（上海）有限公司 | 微创神通医疗科技（上海）有限公司 | eb626be8-8635-11eb-ace3-fa163e311f19 | 椎动脉雷帕霉素靶向洗脱支架系统-支架 | 国械注准20203130971 |  | 椎动脉雷帕霉素靶向洗脱支架系统为球囊扩张式药物支架系统，由预装的药物支架和输送系统组成。支架采用L605钴基合金作为金属支架平台，经激光切割而成，外表面刻有凹槽。药物涂层由雷帕霉素（Rapamycin）和可降解的外消旋聚乳酸（PDLLA）组成，储存在凹槽内。输送系统为快速交换式的球囊扩张导管。环氧乙烷灭菌，产品一次性使用。货架有效期2年。 | 本产品适用于症状性椎动脉颅外段狭窄的治疗。 | b7d81988-8639-11eb-ace3-fa163e311f19 | C02060300100001038460000011 |  | 血管介入治疗类材料 | 外周血管介入 | 椎动脉支架 | 支架 | 不区分 | 球扩 | 支架直径（mm）：3.5 ；支架长度（mm）：23 | V3523 |  | 国械注准20203130971 | b7d81988-8639-11eb-ace3-fa163e311f19 |  | 椎动脉 | 非招标范围内产品 | 新增（2025-05-14）
外周血管支架类 | 椎动脉 | 微创神通医疗科技（上海）有限公司 | 微创神通医疗科技（上海）有限公司 | eb626be8-8635-11eb-ace3-fa163e311f19 | 椎动脉雷帕霉素靶向洗脱支架系统-支架 | 国械注准20203130971 |  | 椎动脉雷帕霉素靶向洗脱支架系统为球囊扩张式药物支架系统，由预装的药物支架和输送系统组成。支架采用L605钴基合金作为金属支架平台，经激光切割而成，外表面刻有凹槽。药物涂层由雷帕霉素（Rapamycin）和可降解的外消旋聚乳酸（PDLLA）组成，储存在凹槽内。输送系统为快速交换式的球囊扩张导管。环氧乙烷灭菌，产品一次性使用。货架有效期2年。 | 本产品适用于症状性椎动脉颅外段狭窄的治疗。 | b7d87a39-8639-11eb-ace3-fa163e311f19 | C02060300100001038460000012 |  | 血管介入治疗类材料 | 外周血管介入 | 椎动脉支架 | 支架 | 不区分 | 球扩 | 支架直径（mm）：3 ；支架长度（mm）：23 | V3023 |  | 国械注准20203130971 | b7d87a39-8639-11eb-ace3-fa163e311f19 |  | 椎动脉 | 非招标范围内产品 | 新增（2025-05-14）
外周血管支架类 | 椎动脉 | 微创神通医疗科技（上海）有限公司 | 微创神通医疗科技（上海）有限公司 | eb626be8-8635-11eb-ace3-fa163e311f19 | 椎动脉雷帕霉素靶向洗脱支架系统-支架 | 国械注准20203130971 |  | 椎动脉雷帕霉素靶向洗脱支架系统为球囊扩张式药物支架系统，由预装的药物支架和输送系统组成。支架采用L605钴基合金作为金属支架平台，经激光切割而成，外表面刻有凹槽。药物涂层由雷帕霉素（Rapamycin）和可降解的外消旋聚乳酸（PDLLA）组成，储存在凹槽内。输送系统为快速交换式的球囊扩张导管。环氧乙烷灭菌，产品一次性使用。货架有效期2年。 | 本产品适用于症状性椎动脉颅外段狭窄的治疗。 | b7d8916b-8639-11eb-ace3-fa163e311f19 | C02060300100001038460000013 |  | 血管介入治疗类材料 | 外周血管介入 | 椎动脉支架 | 支架 | 不区分 | 球扩 | 支架直径（mm）：2.5 ；支架长度（mm）：21 | V2521 |  | 国械注准20203130971 | b7d8916b-8639-11eb-ace3-fa163e311f19 |  | 椎动脉 | 非招标范围内产品 | 新增（2025-05-14）
外周血管支架类 | 椎动脉 | 微创神通医疗科技（上海）有限公司 | 微创神通医疗科技（上海）有限公司 | eb626be8-8635-11eb-ace3-fa163e311f19 | 椎动脉雷帕霉素靶向洗脱支架系统-支架 | 国械注准20203130971 |  | 椎动脉雷帕霉素靶向洗脱支架系统为球囊扩张式药物支架系统，由预装的药物支架和输送系统组成。支架采用L605钴基合金作为金属支架平台，经激光切割而成，外表面刻有凹槽。药物涂层由雷帕霉素（Rapamycin）和可降解的外消旋聚乳酸（PDLLA）组成，储存在凹槽内。输送系统为快速交换式的球囊扩张导管。环氧乙烷灭菌，产品一次性使用。货架有效期2年。 | 本产品适用于症状性椎动脉颅外段狭窄的治疗。 | b7d8955b-8639-11eb-ace3-fa163e311f19 | C02060300100001038460000014 |  | 血管介入治疗类材料 | 外周血管介入 | 椎动脉支架 | 支架 | 不区分 | 球扩 | 支架直径（mm）：2.5 ；支架长度（mm）：18 | V2518 |  | 国械注准20203130971 | b7d8955b-8639-11eb-ace3-fa163e311f19 |  | 椎动脉 | 非招标范围内产品 | 新增（2025-05-14）
外周血管支架类 | 椎动脉 | 微创神通医疗科技（上海）有限公司 | 微创神通医疗科技（上海）有限公司 | eb626be8-8635-11eb-ace3-fa163e311f19 | 椎动脉雷帕霉素靶向洗脱支架系统-支架 | 国械注准20203130971 |  | 椎动脉雷帕霉素靶向洗脱支架系统为球囊扩张式药物支架系统，由预装的药物支架和输送系统组成。支架采用L605钴基合金作为金属支架平台，经激光切割而成，外表面刻有凹槽。药物涂层由雷帕霉素（Rapamycin）和可降解的外消旋聚乳酸（PDLLA）组成，储存在凹槽内。输送系统为快速交换式的球囊扩张导管。环氧乙烷灭菌，产品一次性使用。货架有效期2年。 | 本产品适用于症状性椎动脉颅外段狭窄的治疗。 | b7d89903-8639-11eb-ace3-fa163e311f19 | C02060300100001038460000015 |  | 血管介入治疗类材料 | 外周血管介入 | 椎动脉支架 | 支架 | 不区分 | 球扩 | 支架直径（mm）：2.5 ；支架长度（mm）：23 | V2523 |  | 国械注准20203130971 | b7d89903-8639-11eb-ace3-fa163e311f19 |  | 椎动脉 | 非招标范围内产品 | 新增（2025-05-14）
外周血管支架类 | 椎动脉 | 微创神通医疗科技（上海）有限公司 | 微创神通医疗科技（上海）有限公司 | eb626be8-8635-11eb-ace3-fa163e311f19 | 椎动脉雷帕霉素靶向洗脱支架系统-支架 | 国械注准20203130971 |  | 椎动脉雷帕霉素靶向洗脱支架系统为球囊扩张式药物支架系统，由预装的药物支架和输送系统组成。支架采用L605钴基合金作为金属支架平台，经激光切割而成，外表面刻有凹槽。药物涂层由雷帕霉素（Rapamycin）和可降解的外消旋聚乳酸（PDLLA）组成，储存在凹槽内。输送系统为快速交换式的球囊扩张导管。环氧乙烷灭菌，产品一次性使用。货架有效期2年。 | 本产品适用于症状性椎动脉颅外段狭窄的治疗。 | b7d8b746-8639-11eb-ace3-fa163e311f19 | C02060300100001038460000016 |  | 血管介入治疗类材料 | 外周血管介入 | 椎动脉支架 | 支架 | 不区分 | 球扩 | 支架直径（mm）：2.75 ；支架长度（mm）：18 | V2718 |  | 国械注准20203130971 | b7d8b746-8639-11eb-ace3-fa163e311f19 |  | 椎动脉 | 非招标范围内产品 | 新增（2025-05-14）
外周血管支架类 | 椎动脉 | 微创神通医疗科技（上海）有限公司 | 微创神通医疗科技（上海）有限公司 | eb626be8-8635-11eb-ace3-fa163e311f19 | 椎动脉雷帕霉素靶向洗脱支架系统-支架 | 国械注准20203130971 |  | 椎动脉雷帕霉素靶向洗脱支架系统为球囊扩张式药物支架系统，由预装的药物支架和输送系统组成。支架采用L605钴基合金作为金属支架平台，经激光切割而成，外表面刻有凹槽。药物涂层由雷帕霉素（Rapamycin）和可降解的外消旋聚乳酸（PDLLA）组成，储存在凹槽内。输送系统为快速交换式的球囊扩张导管。环氧乙烷灭菌，产品一次性使用。货架有效期2年。 | 本产品适用于症状性椎动脉颅外段狭窄的治疗。 | b7d8d342-8639-11eb-ace3-fa163e311f19 | C02060300100001038460000017 |  | 血管介入治疗类材料 | 外周血管介入 | 椎动脉支架 | 支架 | 不区分 | 球扩 | 支架直径（mm）：4 ；支架长度（mm）：13 | V4013 |  | 国械注准20203130971 | b7d8d342-8639-11eb-ace3-fa163e311f19 |  | 椎动脉 | 非招标范围内产品 | 新增（2025-05-14）
外周血管支架类 | 椎动脉 | 微创神通医疗科技（上海）有限公司 | 微创神通医疗科技（上海）有限公司 | eb626be8-8635-11eb-ace3-fa163e311f19 | 椎动脉雷帕霉素靶向洗脱支架系统-支架 | 国械注准20203130971 |  | 椎动脉雷帕霉素靶向洗脱支架系统为球囊扩张式药物支架系统，由预装的药物支架和输送系统组成。支架采用L605钴基合金作为金属支架平台，经激光切割而成，外表面刻有凹槽。药物涂层由雷帕霉素（Rapamycin）和可降解的外消旋聚乳酸（PDLLA）组成，储存在凹槽内。输送系统为快速交换式的球囊扩张导管。环氧乙烷灭菌，产品一次性使用。货架有效期2年。 | 本产品适用于症状性椎动脉颅外段狭窄的治疗。 | b7d8d689-8639-11eb-ace3-fa163e311f19 | C02060300100001038460000018 |  | 血管介入治疗类材料 | 外周血管介入 | 椎动脉支架 | 支架 | 不区分 | 球扩 | 支架直径（mm）：2.5 ； 支架长度（mm）：13 | V2513 |  | 国械注准20203130971 | b7d8d689-8639-11eb-ace3-fa163e311f19 |  | 椎动脉 | 非招标范围内产品 | 新增（2025-05-14）
外周血管支架类 | 椎动脉 | 微创神通医疗科技（上海）有限公司 | 微创神通医疗科技（上海）有限公司 | eb626be8-8635-11eb-ace3-fa163e311f19 | 椎动脉雷帕霉素靶向洗脱支架系统-支架 | 国械注准20203130971 |  | 椎动脉雷帕霉素靶向洗脱支架系统为球囊扩张式药物支架系统，由预装的药物支架和输送系统组成。支架采用L605钴基合金作为金属支架平台，经激光切割而成，外表面刻有凹槽。药物涂层由雷帕霉素（Rapamycin）和可降解的外消旋聚乳酸（PDLLA）组成，储存在凹槽内。输送系统为快速交换式的球囊扩张导管。环氧乙烷灭菌，产品一次性使用。货架有效期2年。 | 本产品适用于症状性椎动脉颅外段狭窄的治疗。 | b7d8f614-8639-11eb-ace3-fa163e311f19 | C02060300100001038460000019 |  | 血管介入治疗类材料 | 外周血管介入 | 椎动脉支架 | 支架 | 不区分 | 球扩 | 支架直径（mm）：4 ；支架长度（mm）：18 | V4018 |  | 国械注准20203130971 | b7d8f614-8639-11eb-ace3-fa163e311f19 |  | 椎动脉 | 非招标范围内产品 | 新增（2025-05-14）
外周血管支架类 | 椎动脉 | 微创神通医疗科技（上海）有限公司 | 微创神通医疗科技（上海）有限公司 | eb626be8-8635-11eb-ace3-fa163e311f19 | 椎动脉雷帕霉素靶向洗脱支架系统-支架 | 国械注准20203130971 |  | 椎动脉雷帕霉素靶向洗脱支架系统为球囊扩张式药物支架系统，由预装的药物支架和输送系统组成。支架采用L605钴基合金作为金属支架平台，经激光切割而成，外表面刻有凹槽。药物涂层由雷帕霉素（Rapamycin）和可降解的外消旋聚乳酸（PDLLA）组成，储存在凹槽内。输送系统为快速交换式的球囊扩张导管。环氧乙烷灭菌，产品一次性使用。货架有效期2年。 | 本产品适用于症状性椎动脉颅外段狭窄的治疗。 | b7d8fa67-8639-11eb-ace3-fa163e311f19 | C02060300100001038460000020 |  | 血管介入治疗类材料 | 外周血管介入 | 椎动脉支架 | 支架 | 不区分 | 球扩 | 支架直径（mm）：2.25 ；支架长度（mm）：16 | V2216 |  | 国械注准20203130971 | b7d8fa67-8639-11eb-ace3-fa163e311f19 |  | 椎动脉 | 非招标范围内产品 | 新增（2025-05-14）
外周血管支架类 | 椎动脉 | 微创神通医疗科技（上海）有限公司 | 微创神通医疗科技（上海）有限公司 | eb626be8-8635-11eb-ace3-fa163e311f19 | 椎动脉雷帕霉素靶向洗脱支架系统-支架 | 国械注准20203130971 |  | 椎动脉雷帕霉素靶向洗脱支架系统为球囊扩张式药物支架系统，由预装的药物支架和输送系统组成。支架采用L605钴基合金作为金属支架平台，经激光切割而成，外表面刻有凹槽。药物涂层由雷帕霉素（Rapamycin）和可降解的外消旋聚乳酸（PDLLA）组成，储存在凹槽内。输送系统为快速交换式的球囊扩张导管。环氧乙烷灭菌，产品一次性使用。货架有效期2年。 | 本产品适用于症状性椎动脉颅外段狭窄的治疗。 | b7d8fd83-8639-11eb-ace3-fa163e311f19 | C02060300100001038460000021 |  | 血管介入治疗类材料 | 外周血管介入 | 椎动脉支架 | 支架 | 不区分 | 球扩 | 支架直径（mm）：3.5 ；支架长度（mm）：16 | V3516 |  | 国械注准20203130971 | b7d8fd83-8639-11eb-ace3-fa163e311f19 |  | 椎动脉 | 非招标范围内产品 | 新增（2025-05-14）
外周血管支架类 | 椎动脉 | 微创神通医疗科技（上海）有限公司 | 微创神通医疗科技（上海）有限公司 | eb626be8-8635-11eb-ace3-fa163e311f19 | 椎动脉雷帕霉素靶向洗脱支架系统-支架 | 国械注准20203130971 |  | 椎动脉雷帕霉素靶向洗脱支架系统为球囊扩张式药物支架系统，由预装的药物支架和输送系统组成。支架采用L605钴基合金作为金属支架平台，经激光切割而成，外表面刻有凹槽。药物涂层由雷帕霉素（Rapamycin）和可降解的外消旋聚乳酸（PDLLA）组成，储存在凹槽内。输送系统为快速交换式的球囊扩张导管。环氧乙烷灭菌，产品一次性使用。货架有效期2年。 | 本产品适用于症状性椎动脉颅外段狭窄的治疗。 | b7d91436-8639-11eb-ace3-fa163e311f19 | C02060300100001038460000022 |  | 血管介入治疗类材料 | 外周血管介入 | 椎动脉支架 | 支架 | 不区分 | 球扩 | 支架直径（mm）：3.5 ；支架长度（mm）：18 | V3518 |  | 国械注准20203130971 | b7d91436-8639-11eb-ace3-fa163e311f19 |  | 椎动脉 | 非招标范围内产品 | 新增（2025-05-14）
外周血管支架类 | 椎动脉 | 微创神通医疗科技（上海）有限公司 | 微创神通医疗科技（上海）有限公司 | eb626be8-8635-11eb-ace3-fa163e311f19 | 椎动脉雷帕霉素靶向洗脱支架系统-支架 | 国械注准20203130971 |  | 椎动脉雷帕霉素靶向洗脱支架系统为球囊扩张式药物支架系统，由预装的药物支架和输送系统组成。支架采用L605钴基合金作为金属支架平台，经激光切割而成，外表面刻有凹槽。药物涂层由雷帕霉素（Rapamycin）和可降解的外消旋聚乳酸（PDLLA）组成，储存在凹槽内。输送系统为快速交换式的球囊扩张导管。环氧乙烷灭菌，产品一次性使用。货架有效期2年。 | 本产品适用于症状性椎动脉颅外段狭窄的治疗。 | b7d917b7-8639-11eb-ace3-fa163e311f19 | C02060300100001038460000023 |  | 血管介入治疗类材料 | 外周血管介入 | 椎动脉支架 | 支架 | 不区分 | 球扩 | 支架直径（mm）：2.75 ；支架长度（mm）：16 | V2716 |  | 国械注准20203130971 | b7d917b7-8639-11eb-ace3-fa163e311f19 |  | 椎动脉 | 非招标范围内产品 | 新增（2025-05-14）
外周血管支架类 | 椎动脉 | 微创神通医疗科技（上海）有限公司 | 微创神通医疗科技（上海）有限公司 | eb626be8-8635-11eb-ace3-fa163e311f19 | 椎动脉雷帕霉素靶向洗脱支架系统-支架 | 国械注准20203130971 |  | 椎动脉雷帕霉素靶向洗脱支架系统为球囊扩张式药物支架系统，由预装的药物支架和输送系统组成。支架采用L605钴基合金作为金属支架平台，经激光切割而成，外表面刻有凹槽。药物涂层由雷帕霉素（Rapamycin）和可降解的外消旋聚乳酸（PDLLA）组成，储存在凹槽内。输送系统为快速交换式的球囊扩张导管。环氧乙烷灭菌，产品一次性使用。货架有效期2年。 | 本产品适用于症状性椎动脉颅外段狭窄的治疗。 | b7d91b02-8639-11eb-ace3-fa163e311f19 | C02060300100001038460000024 |  | 血管介入治疗类材料 | 外周血管介入 | 椎动脉支架 | 支架 | 不区分 | 球扩 | 支架直径（mm）：3 ；支架长度（mm）：13 | V3013 |  | 国械注准20203130971 | b7d91b02-8639-11eb-ace3-fa163e311f19 |  | 椎动脉 | 非招标范围内产品 | 新增（2025-05-14）
外周血管支架类 | 椎动脉 | 微创神通医疗科技（上海）有限公司 | 微创神通医疗科技（上海）有限公司 | eb626be8-8635-11eb-ace3-fa163e311f19 | 椎动脉雷帕霉素靶向洗脱支架系统-支架 | 国械注准20203130971 |  | 椎动脉雷帕霉素靶向洗脱支架系统为球囊扩张式药物支架系统，由预装的药物支架和输送系统组成。支架采用L605钴基合金作为金属支架平台，经激光切割而成，外表面刻有凹槽。药物涂层由雷帕霉素（Rapamycin）和可降解的外消旋聚乳酸（PDLLA）组成，储存在凹槽内。输送系统为快速交换式的球囊扩张导管。环氧乙烷灭菌，产品一次性使用。货架有效期2年。 | 本产品适用于症状性椎动脉颅外段狭窄的治疗。 | b7d91e06-8639-11eb-ace3-fa163e311f19 | C02060300100001038460000025 |  | 血管介入治疗类材料 | 外周血管介入 | 椎动脉支架 | 支架 | 不区分 | 球扩 | 支架直径（mm）：3 ；支架长度（mm）：21 | V3021 |  | 国械注准20203130971 | b7d91e06-8639-11eb-ace3-fa163e311f19 |  | 椎动脉 | 非招标范围内产品 | 新增（2025-05-14）
外周血管支架类 | 椎动脉 | 微创神通医疗科技（上海）有限公司 | 微创神通医疗科技（上海）有限公司 | eb626be8-8635-11eb-ace3-fa163e311f19 | 椎动脉雷帕霉素靶向洗脱支架系统-支架 | 国械注准20203130971 |  | 椎动脉雷帕霉素靶向洗脱支架系统为球囊扩张式药物支架系统，由预装的药物支架和输送系统组成。支架采用L605钴基合金作为金属支架平台，经激光切割而成，外表面刻有凹槽。药物涂层由雷帕霉素（Rapamycin）和可降解的外消旋聚乳酸（PDLLA）组成，储存在凹槽内。输送系统为快速交换式的球囊扩张导管。环氧乙烷灭菌，产品一次性使用。货架有效期2年。 | 本产品适用于症状性椎动脉颅外段狭窄的治疗。 | b7d92142-8639-11eb-ace3-fa163e311f19 | C02060300100001038460000026 |  | 血管介入治疗类材料 | 外周血管介入 | 椎动脉支架 | 支架 | 不区分 | 球扩 | 支架直径（mm）：2.75 ；支架长度（mm）：13 | V2713 |  | 国械注准20203130971 | b7d92142-8639-11eb-ace3-fa163e311f19 |  | 椎动脉 | 非招标范围内产品 | 新增（2025-05-14）
外周血管支架类 | 椎动脉 | 微创神通医疗科技（上海）有限公司 | 微创神通医疗科技（上海）有限公司 | eb626be8-8635-11eb-ace3-fa163e311f19 | 椎动脉雷帕霉素靶向洗脱支架系统-支架 | 国械注准20203130971 |  | 椎动脉雷帕霉素靶向洗脱支架系统为球囊扩张式药物支架系统，由预装的药物支架和输送系统组成。支架采用L605钴基合金作为金属支架平台，经激光切割而成，外表面刻有凹槽。药物涂层由雷帕霉素（Rapamycin）和可降解的外消旋聚乳酸（PDLLA）组成，储存在凹槽内。输送系统为快速交换式的球囊扩张导管。环氧乙烷灭菌，产品一次性使用。货架有效期2年。 | 本产品适用于症状性椎动脉颅外段狭窄的治疗。 | b7d95413-8639-11eb-ace3-fa163e311f19 | C02060300100001038460000027 |  | 血管介入治疗类材料 | 外周血管介入 | 椎动脉支架 | 支架 | 不区分 | 球扩 | 支架直径（mm）：3 ；支架长度（mm）：16 | V3016 |  | 国械注准20203130971 | b7d95413-8639-11eb-ace3-fa163e311f19 |  | 椎动脉 | 非招标范围内产品 | 新增（2025-05-14）
外周血管支架类 | 椎动脉 | 微创神通医疗科技（上海）有限公司 | 微创神通医疗科技（上海）有限公司 | eb626be8-8635-11eb-ace3-fa163e311f19 | 椎动脉雷帕霉素靶向洗脱支架系统-支架 | 国械注准20203130971 |  | 椎动脉雷帕霉素靶向洗脱支架系统为球囊扩张式药物支架系统，由预装的药物支架和输送系统组成。支架采用L605钴基合金作为金属支架平台，经激光切割而成，外表面刻有凹槽。药物涂层由雷帕霉素（Rapamycin）和可降解的外消旋聚乳酸（PDLLA）组成，储存在凹槽内。输送系统为快速交换式的球囊扩张导管。环氧乙烷灭菌，产品一次性使用。货架有效期2年。 | 本产品适用于症状性椎动脉颅外段狭窄的治疗。 | b7d963b9-8639-11eb-ace3-fa163e311f19 | C02060300100001038460000028 |  | 血管介入治疗类材料 | 外周血管介入 | 椎动脉支架 | 支架 | 不区分 | 球扩 | 支架直径（mm）：3 ；支架长度（mm）：18 | V3018 |  | 国械注准20203130971 | b7d963b9-8639-11eb-ace3-fa163e311f19 |  | 椎动脉 | 非招标范围内产品 | 新增（2025-05-14）
外周血管支架类 | 椎动脉 | 微创神通医疗科技（上海）有限公司 | 微创神通医疗科技（上海）有限公司 | eb626be8-8635-11eb-ace3-fa163e311f19 | 椎动脉雷帕霉素靶向洗脱支架系统-支架 | 国械注准20203130971 |  | 椎动脉雷帕霉素靶向洗脱支架系统为球囊扩张式药物支架系统，由预装的药物支架和输送系统组成。支架采用L605钴基合金作为金属支架平台，经激光切割而成，外表面刻有凹槽。药物涂层由雷帕霉素（Rapamycin）和可降解的外消旋聚乳酸（PDLLA）组成，储存在凹槽内。输送系统为快速交换式的球囊扩张导管。环氧乙烷灭菌，产品一次性使用。货架有效期2年。 | 本产品适用于症状性椎动脉颅外段狭窄的治疗。 | b7d97310-8639-11eb-ace3-fa163e311f19 | C02060300100001038460000029 |  | 血管介入治疗类材料 | 外周血管介入 | 椎动脉支架 | 支架 | 不区分 | 球扩 | 支架直径（mm）：2.25 ；支架长度（mm）：23 | V2223 |  | 国械注准20203130971 | b7d97310-8639-11eb-ace3-fa163e311f19 |  | 椎动脉 | 非招标范围内产品 | 新增（2025-05-14）
外周血管支架类 | 椎动脉 | 微创神通医疗科技（上海）有限公司 | 微创神通医疗科技（上海）有限公司 | eb626be8-8635-11eb-ace3-fa163e311f19 | 椎动脉雷帕霉素靶向洗脱支架系统-支架 | 国械注准20203130971 |  | 椎动脉雷帕霉素靶向洗脱支架系统为球囊扩张式药物支架系统，由预装的药物支架和输送系统组成。支架采用L605钴基合金作为金属支架平台，经激光切割而成，外表面刻有凹槽。药物涂层由雷帕霉素（Rapamycin）和可降解的外消旋聚乳酸（PDLLA）组成，储存在凹槽内。输送系统为快速交换式的球囊扩张导管。环氧乙烷灭菌，产品一次性使用。货架有效期2年。 | 本产品适用于症状性椎动脉颅外段狭窄的治疗。 | b7d9752a-8639-11eb-ace3-fa163e311f19 | C02060300100001038460000030 |  | 血管介入治疗类材料 | 外周血管介入 | 椎动脉支架 | 支架 | 不区分 | 球扩 | 支架直径（mm）：2.25 ；支架长度（mm）：18 | V2218 |  | 国械注准20203130971 | b7d9752a-8639-11eb-ace3-fa163e311f19 |  | 椎动脉 | 非招标范围内产品 | 新增（2025-05-14）

## 协议量明细
附件1-3
国家组织外周血管支架类医用耗材集中带量采购中选产品首年协议量明细
地区 | 医院编号 | 医院名称 | 状态 | 退回原因 | 产品类别 | 各产品类别竞价单元内中选排名 | 产品类别中选排名 | 部件部位 | 申报企业名称 | 产品ID | 产品名称 | 注册证号 | 药物涂层 | 覆膜 | 长短支架 | 中选价格（元） | 协议采购量（合计总量）
中国,青海省,省（区）直属 | H63YLH0002 | HC青海省人民医院 | 已提交 |  | 下肢动脉支架 | A-3 | 4 | 髂股动脉 | 雅培医疗器械贸易（上海）有限公司 | 56714937-5617-11eb-bb5e-fa163e311f19-1 | 外周编织型支架系统-1 | 国械注进20163132527 | 非药物涂层 | 非覆膜 | 短支架(长度≤100mm)、长支架(100mm＜长度≤150mm) | 短支架(长度≤100mm)2793元、长支架(100mm＜长度≤150mm)3351元 | 1
中国,青海省,省（区）直属 | H63YLH0002 | HC青海省人民医院 | 已提交 |  | 下肢动脉支架 | A-7 |  | 髂动脉 | 戈尔工业品贸易（上海）有限公司 | 39a35684-c4bb-11e9-953f-fa163e0a8baf-2 | 肝素涂层血管内覆膜支架系统-2 | 国械注进20193131915 | 药物涂层 | 覆膜 | 短支架(长度≤100mm)、长支架(100mm＜长度≤150mm) | 短支架(长度≤100mm);<br>长支架(100mm＜长度≤150mm) | 0
中国,青海省,省（区）直属 | H63YLH0002 | HC青海省人民医院 | 已提交 |  | 下肢动脉支架 | A-7 |  | 髂总动脉 | 戈尔工业品贸易（上海）有限公司 | 9e10287f-51a8-11ec-921a-0050568f9c84 | 球囊扩张血管内覆膜支架系统 | 国械注进20213130411 | 药物涂层 | 覆膜 | 短支架(长度≤100mm) | 短支架(长度≤100mm) | 0
中国,青海省,省（区）直属 | H63YLH0002 | HC青海省人民医院 | 已提交 |  | 下肢动脉支架 | A-7 |  | 股浅动脉 | 戈尔工业品贸易（上海）有限公司 | dc9718c0-c578-11e9-953f-fa163e0a8baf-2 | 血管内覆膜支架系统-支架-2 | 国械注进20163132718 | 非药物涂层 | 覆膜 | 短支架(长度≤100mm)、长支架(100mm＜长度≤150mm) | 短支架(长度≤100mm);<br>长支架(100mm＜长度≤150mm) | 0
中国,青海省,省（区）直属 | H63YLH0002 | HC青海省人民医院 | 已提交 |  | 非下肢动脉支架 | A-1 | 1 | 颈内动脉 | 康蒂思（上海）医疗器械有限公司 | e18b9deb-69ce-11eb-8968-fa163e311f19-1 | 镍钛支架系统-1 | 国械注进20163132630 | 非药物涂层 | 非覆膜 | 短支架(长度≤100mm) | 短支架(长度≤100mm)2280元 | 3
中国,青海省,省（区）直属 | H63YLH0002 | HC青海省人民医院 | 已提交 |  | 非下肢动脉支架 | A-1 | 1 | 颈动脉 | 康蒂思（上海）医疗器械有限公司 | e18b9deb-69ce-11eb-8968-fa163e311f19-1 | 镍钛支架系统-1 | 国械注进20163132630 | 非药物涂层 | 非覆膜 | 短支架(长度≤100mm) | 短支架(长度≤100mm)2280元 | 1
中国,青海省,省（区）直属 | H63YLH0002 | HC青海省人民医院 | 已提交 |  | 非下肢动脉支架 | A-2 | 3 | 颈内动脉 | 柯惠医疗器材国际贸易（上海）有限公司 | a310ea0a982211ecb3f890e2ba8d9d30 | 自膨式支架系统-自膨式支架-2 | 国械注进20173136868 | 非药物涂层 | 非覆膜 | 短支架(长度≤100mm)、长支架(100mm＜长度≤150mm) | 短支架(长度≤100mm)2486元、长支架(100mm＜长度≤150mm)2983元 | 1
中国,青海省,省（区）直属 | H63YLH0002 | HC青海省人民医院 | 已提交 |  | 非下肢动脉支架 | A-2 | 3 | 颈内动脉 | 柯惠医疗器材国际贸易（上海）有限公司 | a555f121-0137-11eb-bf70-fa163e0a8baf-2 | 颈动脉支架-2 | 国械注进20163130715 | 非药物涂层 | 非覆膜 | 短支架(长度≤100mm) | 短支架(长度≤100mm)2486元 | 2
中国,青海省,省（区）直属 | H63YLH0002 | HC青海省人民医院 | 已提交 |  | 非下肢动脉支架 | A-3 | 4 | 颈内动脉 | 雅培医疗器械贸易（上海）有限公司 | 48056982-c821-11ea-a4d6-fa163e0a8baf-1 | 颈动脉支架系统(锥形)-1 | 国械注进20153132362 | 非药物涂层 | 非覆膜 | 短支架(长度≤100mm) | 短支架(长度≤100mm)2793元 | 6
中国,青海省,省（区）直属 | H63YLH0002 | HC青海省人民医院 | 已提交 |  | 非下肢动脉支架 | A-5 | 5 | 颈内动脉 | 波科国际医疗贸易（上海）有限公司 | d3dcf25a-dd43-11e9-953f-fa163e0a8baf | 颈动脉支架（单轨型） | 国械注进20193131828 | 非药物涂层 | 非覆膜 | 短支架(长度≤100mm) | 短支架(长度≤100mm)2736元 | 3
中国,青海省,省（区）直属 | H63YLH0002 | HC青海省人民医院 | 已提交 |  | 非下肢动脉支架 | A-5 | 5 | 锁骨下动脉 | 波科国际医疗贸易（上海）有限公司 | d3dcf9f4-dd43-11e9-953f-fa163e0a8baf | 预安装血管支架系统 | 国械注进20193131834 | 非药物涂层 | 非覆膜 | 短支架(长度≤100mm) | 短支架(长度≤100mm)2736元 | 1
中国,青海省,省（区）直属 | H63YLH0002 | HC青海省人民医院 | 已提交 |  | 非下肢动脉支架 |  |  | 肠系膜上动脉 |  | dc9718c0-c578-11e9-953f-fa163e0a8baf-2 | 血管内覆膜支架系统-支架-2 | 国械注进20163132718 | 非药物涂层 | 覆膜 | 短支架(长度≤100mm)、长支架(100mm＜长度≤150mm) | 短支架(长度≤100mm);<br>长支架(100mm＜长度≤150mm) | 0
中国,青海省,省（区）直属 | H63YLH0002 | HC青海省人民医院 | 已提交 |  | 静脉支架 | A-2 | 3 | 髂总静脉 | 归创通桥医疗科技股份有限公司 | 68402283-f712-11ee-9447-b4055d63f15c | 髂静脉支架系统-1 | 国械注准20243130132 | 非药物涂层 | 非覆膜 | 短支架(长度≤100mm)、长支架(100mm＜长度≤150mm) | 短支架(长度≤100mm)3519元、长支架(100mm＜长度≤150mm)4222元 | 1
中国,青海省,省（区）直属 | H63YLH0002 | HC青海省人民医院 | 已提交 |  | 静脉支架 | B-5 | 8 | 髂总静脉 | 杭州唯强医疗科技有限公司 | 9100d9c2-4897-11ef-9db7-b4055d63f15c | 髂静脉支架系统 | 国械注准20243131244 | 非药物涂层 | 非覆膜 | 短支架(长度≤100mm)、长支架(100mm＜长度≤150mm) | 短支架(长度≤100mm)3696元、长支架(100mm＜长度≤150mm)4435元 | 1
中国,青海省,省（区）直属 | H63YLH0002 | HC青海省人民医院 | 已提交 |  | 静脉支架 | A-5 |  | 门静脉 | 戈尔工业品贸易（上海）有限公司 | 90fe2c31-d7c0-11eb-b658-0050568f9c84 | 可控直径TIPS覆膜支架系统 | 国械注进20213130165 | 非药物涂层 | 覆膜 | 短支架(长度≤100mm) | 短支架(长度≤100mm) | 0
中国,青海省,省（区）直属 | H63YLH0002 | HC青海省人民医院 | 已提交 |  | 静脉支架 | A-5 |  | 肝门静脉 | 戈尔工业品贸易（上海）有限公司 | f895a05b-d374-11e9-953f-fa163e0a8baf | TIPS覆膜支架系统-支架 | 国械注进20143136223 | 非药物涂层 | 覆膜 | 短支架(长度≤100mm) | 短支架(长度≤100mm) | 0
中国,青海省,省（区）直属 | H63YLH0003 | HC青海省第五人民医院 | 已提交 |  | 下肢动脉支架 | A-1 | 1 | 股动脉 | 康蒂思（上海）医疗器械有限公司 | 8a0bbe82-1f3c-11ec-ba7c-0050568f9c84-1 | 支架系统-1 | 国械注进20173131859 | 非药物涂层 | 非覆膜 | 短支架(长度≤100mm) | 短支架(长度≤100mm)2280元 | 1
中国,青海省,省（区）直属 | H63YLH0003 | HC青海省第五人民医院 | 已提交 |  | 下肢动脉支架 | A-4 | 5 | 股动脉 | 百多力（北京）医疗器械有限公司 | 1c0f0b01-d2ea-11ea-a4d6-fa163e0a8baf-1 | 自膨式镍钛合金外周血管支架系统-支架-1 | 国械注进20153131894 | 非药物涂层 | 非覆膜 | 长支架(长度＞150mm) | 长支架(长度＞150mm)4053元 | 1
中国,青海省,省（区）直属 | H63YLH0003 | HC青海省第五人民医院 | 已提交 |  | 下肢动脉支架 | A-4 | 5 | 股动脉 | 百多力（北京）医疗器械有限公司 | 86346e17-d2ea-11ea-a4d6-fa163e0a8baf-1 | 自膨式镍钛合金外周血管支架系统-支架-4 | 国械注进20153131894 | 非药物涂层 | 非覆膜 | 短支架(长度≤100mm)、长支架(100mm＜长度≤150mm) | 短支架(长度≤100mm)3118元、长支架(100mm＜长度≤150mm)3741元 | 1
中国,青海省,省（区）直属 | H63YLH0003 | HC青海省第五人民医院 | 已提交 |  | 下肢动脉支架 | A-6 | 8 | 股动脉 | 波科国际医疗贸易（上海）有限公司 | d3dd0af4-dd43-11e9-953f-fa163e0a8baf | 自扩张型支架系统 | 国械注进20193132081 | 非药物涂层 | 非覆膜 | 短支架(长度≤100mm)、长支架(100mm＜长度≤150mm)、长支架(长度＞150mm) | 短支架(长度≤100mm)2736元、长支架(100mm＜长度≤150mm)3283元、长支架(长度＞150mm)3556元 | 1
中国,青海省,省（区）直属 | H63YLH0003 | HC青海省第五人民医院 | 已提交 |  | 下肢动脉支架 |  | 8 | 股动脉 | 波科国际医疗贸易（上海）有限公司 | f14d0557-7273-11eb-8968-fa163e311f19-1 | 预装血管支架系统-支架-1 | 国械注进20163130468 | 非药物涂层 | 非覆膜 | 短支架(长度≤100mm) |  | 0
中国,青海省,省（区）直属 | H63YLH0003 | HC青海省第五人民医院 | 已提交 |  | 非下肢动脉支架 | A-1 | 1 | 颈内动脉 | 康蒂思（上海）医疗器械有限公司 | e18b9deb-69ce-11eb-8968-fa163e311f19-1 | 镍钛支架系统-1 | 国械注进20163132630 | 非药物涂层 | 非覆膜 | 短支架(长度≤100mm) | 短支架(长度≤100mm)2280元 | 1
中国,青海省,省（区）直属 | H63YLH0003 | HC青海省第五人民医院 | 已提交 |  | 非下肢动脉支架 | A-5 | 5 | 颈内动脉 | 波科国际医疗贸易（上海）有限公司 | d3dcf25a-dd43-11e9-953f-fa163e0a8baf | 颈动脉支架（单轨型） | 国械注进20193131828 | 非药物涂层 | 非覆膜 | 短支架(长度≤100mm) | 短支架(长度≤100mm)2736元 | 1
中国,青海省,省（区）直属 | H63YLH0003 | HC青海省第五人民医院 | 已提交 |  | 非下肢动脉支架 | A-5 | 5 | 锁骨下动脉 | 波科国际医疗贸易（上海）有限公司 | d3dcf9f4-dd43-11e9-953f-fa163e0a8baf | 预安装血管支架系统 | 国械注进20193131834 | 非药物涂层 | 非覆膜 | 短支架(长度≤100mm) | 短支架(长度≤100mm)2736元 | 1
中国,青海省,省（区）直属 | H63YLH0003 | HC青海省第五人民医院 | 已提交 |  | 非下肢动脉支架 | A-5 | 5 | 肾动脉 | 波科国际医疗贸易（上海）有限公司 | f14d0557-7273-11eb-8968-fa163e311f19-1 | 预装血管支架系统-支架-1 | 国械注进20163130468 | 非药物涂层 | 非覆膜 | 短支架(长度≤100mm) | 短支架(长度≤100mm)2736元 | 1
中国,青海省,省（区）直属 | H63YLH0003 | HC青海省第五人民医院 | 已提交 |  | 静脉支架 | A-5 |  | 肝静脉 | 戈尔工业品贸易（上海）有限公司 | 90fe2c31-d7c0-11eb-b658-0050568f9c84 | 可控直径TIPS覆膜支架系统 | 国械注进20213130165 | 非药物涂层 | 覆膜 | 短支架(长度≤100mm) | 短支架(长度≤100mm) | 0
中国,青海省,省（区）直属 | H63YLH0003 | HC青海省第五人民医院 | 已提交 |  | 静脉支架 | A-5 |  | 门静脉 | 戈尔工业品贸易（上海）有限公司 | 90fe2c31-d7c0-11eb-b658-0050568f9c84 | 可控直径TIPS覆膜支架系统 | 国械注进20213130165 | 非药物涂层 | 覆膜 | 短支架(长度≤100mm) | 短支架(长度≤100mm) | 0
中国,青海省,省（区）直属 | H63YLH0047 | HC青海省心脑血管病专科医院 | 已提交 |  | 下肢动脉支架 | A-1 | 1 | 髂动脉 | 康蒂思（上海）医疗器械有限公司 | 7d42a0b6-6bdc-11ed-9447-b4055d63f15c | 镍钛支架系统 | 国械注进20153133626 | 非药物涂层 | 非覆膜 | 短支架(长度≤100mm) | 短支架(长度≤100mm)2280元 | 1
中国,青海省,省（区）直属 | H63YLH0047 | HC青海省心脑血管病专科医院 | 已提交 |  | 下肢动脉支架 | A-2 | 3 | 髂总动脉 | 柯惠医疗器材国际贸易（上海）有限公司 | 1F2CCCDCA4054189AA68DE091C2B47C2 | 外周自膨式支架系统-支架-1 | 国械注进20173136553 | 非药物涂层 | 非覆膜 | 短支架(长度≤100mm)、长支架(100mm＜长度≤150mm) | 短支架(长度≤100mm)2486元、长支架(100mm＜长度≤150mm)2983元 | 4
中国,青海省,省（区）直属 | H63YLH0047 | HC青海省心脑血管病专科医院 | 已提交 |  | 下肢动脉支架 | A-2 | 3 | 腘动脉 | 柯惠医疗器材国际贸易（上海）有限公司 | 1F2CCCDCA4054189AA68DE091C2B47C2 | 外周自膨式支架系统-支架-1 | 国械注进20173136553 | 非药物涂层 | 非覆膜 | 短支架(长度≤100mm)、长支架(100mm＜长度≤150mm) | 短支架(长度≤100mm)2486元、长支架(100mm＜长度≤150mm)2983元 | 4
中国,青海省,省（区）直属 | H63YLH0047 | HC青海省心脑血管病专科医院 | 已提交 |  | 下肢动脉支架 | A-2 | 3 | 股浅动脉 | 柯惠医疗器材国际贸易（上海）有限公司 | 1F2CCCDCA4054189AA68DE091C2B47C2 | 外周自膨式支架系统-支架-1 | 国械注进20173136553 | 非药物涂层 | 非覆膜 | 短支架(长度≤100mm)、长支架(100mm＜长度≤150mm) | 短支架(长度≤100mm)2486元、长支架(100mm＜长度≤150mm)2983元 | 6
中国,青海省,省（区）直属 | H63YLH0047 | HC青海省心脑血管病专科医院 | 已提交 |  | 下肢动脉支架 | A-2 | 3 | 股浅动脉 | 柯惠医疗器材国际贸易（上海）有限公司 | 2907beed-c968-11e9-953f-fa163e0a8baf | 外周自膨式支架系统-支架 | 国械注进20193130269 | 非药物涂层 | 非覆膜 | 短支架(长度≤100mm)、长支架(100mm＜长度≤150mm) | 短支架(长度≤100mm)2486元、长支架(100mm＜长度≤150mm)2983元 | 4
中国,青海省,省（区）直属 | H63YLH0047 | HC青海省心脑血管病专科医院 | 已提交 |  | 下肢动脉支架 | A-2 | 3 | 髂外动脉 | 柯惠医疗器材国际贸易（上海）有限公司 | 62A40D30AACE491A91F62D42EA0763F4 | 外周自膨式支架系统-支架-3 | 国械注进20173136553 | 非药物涂层 | 非覆膜 | 短支架(长度≤100mm)、长支架(100mm＜长度≤150mm) | 短支架(长度≤100mm)2486元、长支架(100mm＜长度≤150mm)2983元 | 1
中国,青海省,省（区）直属 | H63YLH0047 | HC青海省心脑血管病专科医院 | 已提交 |  | 下肢动脉支架 | A-2 | 3 | 髂总动脉 | 柯惠医疗器材国际贸易（上海）有限公司 | 62A40D30AACE491A91F62D42EA0763F4 | 外周自膨式支架系统-支架-3 | 国械注进20173136553 | 非药物涂层 | 非覆膜 | 短支架(长度≤100mm)、长支架(100mm＜长度≤150mm) | 短支架(长度≤100mm)2486元、长支架(100mm＜长度≤150mm)2983元 | 1
中国,青海省,省（区）直属 | H63YLH0047 | HC青海省心脑血管病专科医院 | 已提交 |  | 下肢动脉支架 | A-2 | 3 | 股浅动脉 | 柯惠医疗器材国际贸易（上海）有限公司 | 62A40D30AACE491A91F62D42EA0763F4 | 外周自膨式支架系统-支架-3 | 国械注进20173136553 | 非药物涂层 | 非覆膜 | 短支架(长度≤100mm)、长支架(100mm＜长度≤150mm) | 短支架(长度≤100mm)2486元、长支架(100mm＜长度≤150mm)2983元 | 2
中国,青海省,省（区）直属 | H63YLH0047 | HC青海省心脑血管病专科医院 | 已提交 |  | 下肢动脉支架 | A-2 | 3 | 股浅动脉 | 柯惠医疗器材国际贸易（上海）有限公司 | 765BC9E5633846F68E55AE6876613115 | 外周自膨式支架系统-支架-4 | 国械注进20173136553 | 非药物涂层 | 非覆膜 | 短支架(长度≤100mm) | 短支架(长度≤100mm)2486元 | 2
中国,青海省,省（区）直属 | H63YLH0047 | HC青海省心脑血管病专科医院 | 已提交 |  | 下肢动脉支架 | A-2 | 3 | 髂外动脉 | 柯惠医疗器材国际贸易（上海）有限公司 | 765BC9E5633846F68E55AE6876613115 | 外周自膨式支架系统-支架-4 | 国械注进20173136553 | 非药物涂层 | 非覆膜 | 短支架(长度≤100mm) | 短支架(长度≤100mm)2486元 | 1
中国,青海省,省（区）直属 | H63YLH0047 | HC青海省心脑血管病专科医院 | 已提交 |  | 下肢动脉支架 | A-2 | 3 | 髂总动脉 | 柯惠医疗器材国际贸易（上海）有限公司 | 765BC9E5633846F68E55AE6876613115 | 外周自膨式支架系统-支架-4 | 国械注进20173136553 | 非药物涂层 | 非覆膜 | 短支架(长度≤100mm) | 短支架(长度≤100mm)2486元 | 1
中国,青海省,省（区）直属 | H63YLH0047 | HC青海省心脑血管病专科医院 | 已提交 |  | 下肢动脉支架 | A-2 | 3 | 髂外动脉 | 柯惠医疗器材国际贸易（上海）有限公司 | a310ea0a982211ecb3f890e2ba8d9d30 | 自膨式支架系统-自膨式支架-2 | 国械注进20173136868 | 非药物涂层 | 非覆膜 | 短支架(长度≤100mm)、长支架(100mm＜长度≤150mm) | 短支架(长度≤100mm)2486元、长支架(100mm＜长度≤150mm)2983元 | 2
中国,青海省,省（区）直属 | H63YLH0047 | HC青海省心脑血管病专科医院 | 已提交 |  | 下肢动脉支架 | A-2 | 3 | 股浅动脉 | 柯惠医疗器材国际贸易（上海）有限公司 | AEB5066B62564829B60004990FEAAC88 | 外周自膨式支架系统-支架-5 | 国械注进20173136553 | 非药物涂层 | 非覆膜 | 短支架(长度≤100mm)、长支架(100mm＜长度≤150mm) | 短支架(长度≤100mm)2486元、长支架(100mm＜长度≤150mm)2983元 | 4
中国,青海省,省（区）直属 | H63YLH0047 | HC青海省心脑血管病专科医院 | 已提交 |  | 下肢动脉支架 | A-2 | 3 | 股浅动脉 | 柯惠医疗器材国际贸易（上海）有限公司 | D0A8393A34A44F26A8733C2DB61E48A5 | 外周自膨式支架系统-支架-6 | 国械注进20173136553 | 非药物涂层 | 非覆膜 | 短支架(长度≤100mm)、长支架(100mm＜长度≤150mm) | 短支架(长度≤100mm)2486元、长支架(100mm＜长度≤150mm)2983元 | 4
中国,青海省,省（区）直属 | H63YLH0047 | HC青海省心脑血管病专科医院 | 已提交 |  | 下肢动脉支架 | A-3 | 4 | 腘动脉 | 雅培医疗器械贸易（上海）有限公司 | 56714937-5617-11eb-bb5e-fa163e311f19-1 | 外周编织型支架系统-1 | 国械注进20163132527 | 非药物涂层 | 非覆膜 | 短支架(长度≤100mm)、长支架(100mm＜长度≤150mm) | 短支架(长度≤100mm)2793元、长支架(100mm＜长度≤150mm)3351元 | 1
中国,青海省,省（区）直属 | H63YLH0047 | HC青海省心脑血管病专科医院 | 已提交 |  | 下肢动脉支架 | A-3 | 4 | 腘动脉 | 雅培医疗器械贸易（上海）有限公司 | 6889aebb-5616-11eb-bb5e-fa163e311f19-1 | 外周编织型支架系统-2 | 国械注进20163132527 | 非药物涂层 | 非覆膜 | 短支架(长度≤100mm)、长支架(100mm＜长度≤150mm) | 短支架(长度≤100mm)2793元、长支架(100mm＜长度≤150mm)3351元 | 1
中国,青海省,省（区）直属 | H63YLH0047 | HC青海省心脑血管病专科医院 | 已提交 |  | 下肢动脉支架 | A-4 | 5 | 膝下动脉 | 百多力（北京）医疗器械有限公司 | 7308cb68-b462-11eb-a006-0050568f9c84-1 | 外周血管支架系统-支架-1 | 国械注进20163132151 | 非药物涂层 | 非覆膜 | 短支架(长度≤100mm) | 短支架(长度≤100mm)3118元 | 1
中国,青海省,省（区）直属 | H63YLH0047 | HC青海省心脑血管病专科医院 | 已提交 |  | 下肢动脉支架 | A-4 | 5 | 膝下动脉 | 百多力（北京）医疗器械有限公司 | d8297fbb-e263-11ed-9447-b4055d63f15c | 自膨式镍钛合金外周血管支架系统 | 国械注进20233130137 | 非药物涂层 | 非覆膜 | 长支架(长度＞150mm) | 长支架(长度＞150mm)4053元 | 1
中国,青海省,省（区）直属 | H63YLH0047 | HC青海省心脑血管病专科医院 | 已提交 |  | 下肢动脉支架 | A-4 | 5 | 股浅动脉 | 百多力（北京）医疗器械有限公司 | d8297fbb-e263-11ed-9447-b4055d63f15c | 自膨式镍钛合金外周血管支架系统 | 国械注进20233130137 | 非药物涂层 | 非覆膜 | 长支架(长度＞150mm) | 长支架(长度＞150mm)4053元 | 1
中国,青海省,省（区）直属 | H63YLH0047 | HC青海省心脑血管病专科医院 | 已提交 |  | 下肢动脉支架 | A-5 | 7 | 髂外动脉 | 巴德医疗科技（上海）有限公司 | 15a96bb8-c123-11ea-8d16-fa163e0a8baf | 球囊扩张式血管覆膜支架 | 国械注进20203130161 | 非药物涂层 | 覆膜 | 短支架(长度≤100mm) | 短支架(长度≤100mm)3283元 | 1
中国,青海省,省（区）直属 | H63YLH0047 | HC青海省心脑血管病专科医院 | 已提交 |  | 下肢动脉支架 | A-5 | 7 | 髂总动脉 | 巴德医疗科技（上海）有限公司 | 15a96bb8-c123-11ea-8d16-fa163e0a8baf | 球囊扩张式血管覆膜支架 | 国械注进20203130161 | 非药物涂层 | 覆膜 | 短支架(长度≤100mm) | 短支架(长度≤100mm)3283元 | 1
中国,青海省,省（区）直属 | H63YLH0047 | HC青海省心脑血管病专科医院 | 已提交 |  | 下肢动脉支架 | A-6 | 8 | 髂动脉 | 波科国际医疗贸易（上海）有限公司 | 240cafe8-b468-11ea-9ac3-fa163e0a8baf-1 | 血管自扩张支架系统-支架-1 | 国械注进20153130606 | 非药物涂层 | 非覆膜 | 短支架(长度≤100mm)、长支架(100mm＜长度≤150mm) | 短支架(长度≤100mm)2736元、长支架(100mm＜长度≤150mm)3283元 | 1
中国,青海省,省（区）直属 | H63YLH0047 | HC青海省心脑血管病专科医院 | 已提交 |  | 下肢动脉支架 | A-6 | 8 | 股腘动脉 | 波科国际医疗贸易（上海）有限公司 | 935c7da8-d3d7-11ea-a4d6-fa163e0a8baf | 镍钛合金紫杉醇洗脱血管支架 | 国械注进20203130358 | 药物涂层 | 非覆膜 | 短支架(长度≤100mm)、长支架(100mm＜长度≤150mm) | 短支架(长度≤100mm)3009元、长支架(100mm＜长度≤150mm)3556元 | 1
中国,青海省,省（区）直属 | H63YLH0047 | HC青海省心脑血管病专科医院 | 已提交 |  | 下肢动脉支架 | A-6 | 8 | 股浅动脉 | 波科国际医疗贸易（上海）有限公司 | 935c7da8-d3d7-11ea-a4d6-fa163e0a8baf | 镍钛合金紫杉醇洗脱血管支架 | 国械注进20203130358 | 药物涂层 | 非覆膜 | 短支架(长度≤100mm)、长支架(100mm＜长度≤150mm) | 短支架(长度≤100mm)3009元、长支架(100mm＜长度≤150mm)3556元 | 1
中国,青海省,省（区）直属 | H63YLH0047 | HC青海省心脑血管病专科医院 | 已提交 |  | 下肢动脉支架 | A-6 | 8 | 股腘动脉 | 波科国际医疗贸易（上海）有限公司 | d3dd0af4-dd43-11e9-953f-fa163e0a8baf | 自扩张型支架系统 | 国械注进20193132081 | 非药物涂层 | 非覆膜 | 短支架(长度≤100mm)、长支架(100mm＜长度≤150mm)、长支架(长度＞150mm) | 短支架(长度≤100mm)2736元、长支架(100mm＜长度≤150mm)3283元、长支架(长度＞150mm)3556元 | 1
中国,青海省,省（区）直属 | H63YLH0047 | HC青海省心脑血管病专科医院 | 已提交 |  | 下肢动脉支架 | B-3 | 9 | 股浅动脉 | 上海微创心脉医疗科技（集团）股份有限公司 | 44ddb3a787a511ef88e534735a9d8166 | 外周支架系统 | 国械注进20243130503 | 非药物涂层 | 非覆膜 | 短支架(长度≤100mm)、长支架(100mm＜长度≤150mm) | 短支架(长度≤100mm)2963元、长支架(100mm＜长度≤150mm)3555元 | 1
中国,青海省,省（区）直属 | H63YLH0047 | HC青海省心脑血管病专科医院 | 已提交 |  | 下肢动脉支架 | B-5 | 11 | 股动脉 | 上海微创心脉医疗科技（集团）股份有限公司 | 2912ff06-ca38-11e9-953f-fa163e0a8baf | 外周血管支架系统 | 国械注准20193131932 | 非药物涂层 | 非覆膜 | 短支架(长度≤100mm) | 短支架(长度≤100mm)2735元 | 1
中国,青海省,省（区）直属 | H63YLH0047 | HC青海省心脑血管病专科医院 | 已提交 |  | 下肢动脉支架 | B-5 | 11 | 髂动脉 | 上海微创心脉医疗科技（集团）股份有限公司 | 2912ff06-ca38-11e9-953f-fa163e0a8baf | 外周血管支架系统 | 国械注准20193131932 | 非药物涂层 | 非覆膜 | 短支架(长度≤100mm) | 短支架(长度≤100mm)2735元 | 1
中国,青海省,省（区）直属 | H63YLH0047 | HC青海省心脑血管病专科医院 | 已提交 |  | 下肢动脉支架 | A-7 |  | 股浅动脉 | 戈尔工业品贸易（上海）有限公司 | 39a35684-c4bb-11e9-953f-fa163e0a8baf-1 | 肝素涂层血管内覆膜支架系统-1 | 国械注进20193131915 | 药物涂层 | 覆膜 | 短支架(长度≤100mm)、长支架(100mm＜长度≤150mm) | 短支架(长度≤100mm);<br>长支架(100mm＜长度≤150mm) | 0
中国,青海省,省（区）直属 | H63YLH0047 | HC青海省心脑血管病专科医院 | 已提交 |  | 下肢动脉支架 | A-7 |  | 髂动脉 | 戈尔工业品贸易（上海）有限公司 | 39a35684-c4bb-11e9-953f-fa163e0a8baf-1 | 肝素涂层血管内覆膜支架系统-1 | 国械注进20193131915 | 药物涂层 | 覆膜 | 短支架(长度≤100mm)、长支架(100mm＜长度≤150mm) | 短支架(长度≤100mm);<br>长支架(100mm＜长度≤150mm) | 0
中国,青海省,省（区）直属 | H63YLH0047 | HC青海省心脑血管病专科医院 | 已提交 |  | 下肢动脉支架 | A-7 |  | 髂动脉 | 戈尔工业品贸易（上海）有限公司 | 39a35684-c4bb-11e9-953f-fa163e0a8baf-2 | 肝素涂层血管内覆膜支架系统-2 | 国械注进20193131915 | 药物涂层 | 覆膜 | 短支架(长度≤100mm)、长支架(100mm＜长度≤150mm) | 短支架(长度≤100mm);<br>长支架(100mm＜长度≤150mm) | 0
中国,青海省,省（区）直属 | H63YLH0047 | HC青海省心脑血管病专科医院 | 已提交 |  | 下肢动脉支架 | A-7 |  | 股浅动脉 | 戈尔工业品贸易（上海）有限公司 | 50B708E6-61E8-439B-A4C5-F4335B24B76D-1 | 肝素涂层血管内覆膜支架系统-1 | 国食药监械（进）字2014第3462817号 | 药物涂层 | 覆膜 | 短支架(长度≤100mm)、长支架(100mm＜长度≤150mm) | 短支架(长度≤100mm);<br>长支架(100mm＜长度≤150mm) | 0
中国,青海省,省（区）直属 | H63YLH0047 | HC青海省心脑血管病专科医院 | 已提交 |  | 下肢动脉支架 | A-7 |  | 髂动脉 | 戈尔工业品贸易（上海）有限公司 | 50B708E6-61E8-439B-A4C5-F4335B24B76D-2 | 肝素涂层血管内覆膜支架系统-2 | 国食药监械（进）字2014第3462817号 | 药物涂层 | 覆膜 | 短支架(长度≤100mm)、长支架(100mm＜长度≤150mm) | 短支架(长度≤100mm);<br>长支架(100mm＜长度≤150mm) | 0
中国,青海省,省（区）直属 | H63YLH0047 | HC青海省心脑血管病专科医院 | 已提交 |  | 下肢动脉支架 | A-7 |  | 髂动脉 | 戈尔工业品贸易（上海）有限公司 | 565132bf-5d15-11ee-9447-b4055d63f15c | 肝素涂层血管内覆膜支架系统 | 国械注进20233130186 | 药物涂层 | 覆膜 | 短支架(长度≤100mm)、长支架(100mm＜长度≤150mm) | 短支架(长度≤100mm);<br>长支架(100mm＜长度≤150mm) | 0
中国,青海省,省（区）直属 | H63YLH0047 | HC青海省心脑血管病专科医院 | 已提交 |  | 下肢动脉支架 | A-7 |  | 髂总动脉 | 戈尔工业品贸易（上海）有限公司 | 9e10287f-51a8-11ec-921a-0050568f9c84 | 球囊扩张血管内覆膜支架系统 | 国械注进20213130411 | 药物涂层 | 覆膜 | 短支架(长度≤100mm) | 短支架(长度≤100mm) | 0
中国,青海省,省（区）直属 | H63YLH0047 | HC青海省心脑血管病专科医院 | 已提交 |  | 下肢动脉支架 | A-7 |  | 髂外动脉 | 戈尔工业品贸易（上海）有限公司 | 9e10287f-51a8-11ec-921a-0050568f9c84 | 球囊扩张血管内覆膜支架系统 | 国械注进20213130411 | 药物涂层 | 覆膜 | 短支架(长度≤100mm) | 短支架(长度≤100mm) | 0
中国,青海省,省（区）直属 | H63YLH0047 | HC青海省心脑血管病专科医院 | 已提交 |  | 非下肢动脉支架 | A-1 | 1 | 肾动脉 | 康蒂思（上海）医疗器械有限公司 | 7d42a0b6-6bdc-11ed-9447-b4055d63f15c | 镍钛支架系统 | 国械注进20153133626 | 非药物涂层 | 非覆膜 | 短支架(长度≤100mm) | 短支架(长度≤100mm)2280元 | 1
中国,青海省,省（区）直属 | H63YLH0047 | HC青海省心脑血管病专科医院 | 已提交 |  | 非下肢动脉支架 | A-1 | 1 | 锁骨下动脉 | 康蒂思（上海）医疗器械有限公司 | b908a534-69b2-11eb-ba25-fa163e311f19-1 | 支架系统-1 | 国械注进20163132897 | 非药物涂层 | 非覆膜 | 短支架(长度≤100mm) | 短支架(长度≤100mm)2280元 | 5
中国,青海省,省（区）直属 | H63YLH0047 | HC青海省心脑血管病专科医院 | 已提交 |  | 非下肢动脉支架 | A-1 | 1 | 颈总动脉 | 康蒂思（上海）医疗器械有限公司 | e18b9deb-69ce-11eb-8968-fa163e311f19-1 | 镍钛支架系统-1 | 国械注进20163132630 | 非药物涂层 | 非覆膜 | 短支架(长度≤100mm) | 短支架(长度≤100mm)2280元 | 8
中国,青海省,省（区）直属 | H63YLH0047 | HC青海省心脑血管病专科医院 | 已提交 |  | 非下肢动脉支架 | A-2 | 3 | 颈总动脉 | 柯惠医疗器材国际贸易（上海）有限公司 | a310ea0a982211ecb3f890e2ba8d9d30 | 自膨式支架系统-自膨式支架-2 | 国械注进20173136868 | 非药物涂层 | 非覆膜 | 短支架(长度≤100mm)、长支架(100mm＜长度≤150mm) | 短支架(长度≤100mm)2486元、长支架(100mm＜长度≤150mm)2983元 | 2
中国,青海省,省（区）直属 | H63YLH0047 | HC青海省心脑血管病专科医院 | 已提交 |  | 非下肢动脉支架 | A-2 | 3 | 颈动脉 | 柯惠医疗器材国际贸易（上海）有限公司 | a555f121-0137-11eb-bf70-fa163e0a8baf-1 | 外周支架和输送器-1 | 国械注进20163460715 | 非药物涂层 | 非覆膜 | 短支架(长度≤100mm) | 短支架(长度≤100mm)2486元 | 1
中国,青海省,省（区）直属 | H63YLH0047 | HC青海省心脑血管病专科医院 | 已提交 |  | 非下肢动脉支架 | A-2 | 3 | 颈动脉 | 柯惠医疗器材国际贸易（上海）有限公司 | a555f121-0137-11eb-bf70-fa163e0a8baf-2 | 颈动脉支架-2 | 国械注进20163130715 | 非药物涂层 | 非覆膜 | 短支架(长度≤100mm) | 短支架(长度≤100mm)2486元 | 1
中国,青海省,省（区）直属 | H63YLH0047 | HC青海省心脑血管病专科医院 | 已提交 |  | 非下肢动脉支架 | A-3 | 4 | 颈动脉 | 雅培医疗器械贸易（上海）有限公司 | 48056982-c821-11ea-a4d6-fa163e0a8baf-1 | 颈动脉支架系统(锥形)-1 | 国械注进20153132362 | 非药物涂层 | 非覆膜 | 短支架(长度≤100mm) | 短支架(长度≤100mm)2793元 | 6
中国,青海省,省（区）直属 | H63YLH0047 | HC青海省心脑血管病专科医院 | 已提交 |  | 非下肢动脉支架 | A-4 |  | 肾动脉 | 百多力（北京）医疗器械有限公司 | 4e7a760b-74e9-11eb-8968-fa163e311f19-1 | 外周血管支架系统-支架-1 | 国械注进20163130458 | 非药物涂层 | 非覆膜 | 短支架(长度≤100mm) | 短支架(长度≤100mm) | 0
中国,青海省,省（区）直属 | H63YLH0047 | HC青海省心脑血管病专科医院 | 已提交 |  | 非下肢动脉支架 | A-5 | 5 | 颈动脉 | 波科国际医疗贸易（上海）有限公司 | d3dcf25a-dd43-11e9-953f-fa163e0a8baf | 颈动脉支架（单轨型） | 国械注进20193131828 | 非药物涂层 | 非覆膜 | 短支架(长度≤100mm) | 短支架(长度≤100mm)2736元 | 3
中国,青海省,省（区）直属 | H63YLH0047 | HC青海省心脑血管病专科医院 | 已提交 |  | 非下肢动脉支架 | A-5 | 5 | 锁骨下动脉 | 波科国际医疗贸易（上海）有限公司 | d3dcf9f4-dd43-11e9-953f-fa163e0a8baf | 预安装血管支架系统 | 国械注进20193131834 | 非药物涂层 | 非覆膜 | 短支架(长度≤100mm) | 短支架(长度≤100mm)2736元 | 2
中国,青海省,省（区）直属 | H63YLH0047 | HC青海省心脑血管病专科医院 | 已提交 |  | 非下肢动脉支架 | A-5 | 5 | 肾动脉 | 波科国际医疗贸易（上海）有限公司 | f14d0557-7273-11eb-8968-fa163e311f19-1 | 预装血管支架系统-支架-1 | 国械注进20163130468 | 非药物涂层 | 非覆膜 | 短支架(长度≤100mm) | 短支架(长度≤100mm)2736元 | 1
中国,青海省,省（区）直属 | H63YLH0047 | HC青海省心脑血管病专科医院 | 已提交 |  | 静脉支架 | A-2 | 3 | 髂总静脉 | 归创通桥医疗科技股份有限公司 | 68402283-f712-11ee-9447-b4055d63f15c | 髂静脉支架系统-1 | 国械注准20243130132 | 非药物涂层 | 非覆膜 | 短支架(长度≤100mm)、长支架(100mm＜长度≤150mm) | 短支架(长度≤100mm)3519元、长支架(100mm＜长度≤150mm)4222元 | 1
中国,青海省,省（区）直属 | H63YLH0047 | HC青海省心脑血管病专科医院 | 已提交 |  | 静脉支架 | A-2 | 3 | 髂总静脉 | 归创通桥医疗科技股份有限公司 | 9af82ea6-bbe9-11ee-9447-b4055d63f15c | 髂静脉支架系统-2 | 国械注准20243130132 | 非药物涂层 | 非覆膜 | 短支架(长度≤100mm)、长支架(100mm＜长度≤150mm) | 短支架(长度≤100mm)3519元、长支架(100mm＜长度≤150mm)4222元 | 1
中国,青海省,省（区）直属 | H63YLH0047 | HC青海省心脑血管病专科医院 | 已提交 |  | 静脉支架 | A-3 | 6 | 髂股静脉 | 巴德医疗科技（上海）有限公司 | ccdb383f-c47f-11eb-a006-0050568f9c84 | 髂股静脉支架 | 国械注进20213130164 | 非药物涂层 | 非覆膜 | 短支架(长度≤100mm)、长支架(100mm＜长度≤150mm)、长支架(长度＞150mm) | 短支架(长度≤100mm)4130元、长支架(100mm＜长度≤150mm)4956元、长支架(长度＞150mm)5369元 | 2
中国,青海省,省（区）直属 | H63YLH0047 | HC青海省心脑血管病专科医院 | 已提交 |  | 静脉支架 | A-4 | 9 | 髂总静脉 | 苏州天鸿盛捷医疗器械有限公司 | d103c4eb-c534-11ec-a4e1-90e2ba8d9d30 | 髂静脉支架系统-髂静脉支架 | 国械注准20223130512 | 非药物涂层 | 非覆膜 | 短支架(长度≤100mm) | 短支架(长度≤100mm)3696元 | 1
中国,青海省,省（区）直属 | H63YLH0047 | HC青海省心脑血管病专科医院 | 已提交 |  | 静脉支架 | A-5 |  | 静脉吻合口 | 戈尔工业品贸易（上海）有限公司 | 39a35684-c4bb-11e9-953f-fa163e0a8baf-1 | 肝素涂层血管内覆膜支架系统-1 | 国械注进20193131915 | 药物涂层 | 覆膜 | 短支架(长度≤100mm)、长支架(100mm＜长度≤150mm) | 短支架(长度≤100mm);<br>长支架(100mm＜长度≤150mm) | 0
中国,青海省,省（区）直属 | H63YLH0047 | HC青海省心脑血管病专科医院 | 已提交 |  | 静脉支架 | A-5 |  | 门静脉 | 戈尔工业品贸易（上海）有限公司 | 90fe2c31-d7c0-11eb-b658-0050568f9c84 | 可控直径TIPS覆膜支架系统 | 国械注进20213130165 | 非药物涂层 | 覆膜 | 短支架(长度≤100mm) | 短支架(长度≤100mm) | 0
中国,青海省,省（区）直属 | H63YLH0048 | HC青海省第四人民医院 | 已提交 |  | 下肢动脉支架 | A-1 | 1 | 髂股动脉 | 康蒂思（上海）医疗器械有限公司 | 7d42a0b6-6bdc-11ed-9447-b4055d63f15c | 镍钛支架系统 | 国械注进20153133626 | 非药物涂层 | 非覆膜 | 短支架(长度≤100mm) | 短支架(长度≤100mm)2280元 | 1
中国,青海省,省（区）直属 | H63YLH0048 | HC青海省第四人民医院 | 已提交 |  | 下肢动脉支架 | A-5 | 7 | 髂动脉 | 巴德医疗科技（上海）有限公司 | 6e8c26e8-3f6f-11eb-bb5e-fa163e311f19-1 | 血管覆膜支架-支架-1 | 国械注进20163132779 | 非药物涂层 | 覆膜 | 短支架(长度≤100mm)、长支架(100mm＜长度≤150mm) | 短支架(长度≤100mm)3283元、长支架(100mm＜长度≤150mm)3556元 | 1
中国,青海省,省（区）直属 | H63YLH0048 | HC青海省第四人民医院 | 已提交 |  | 下肢动脉支架 | A-5 | 7 | 髂股动脉 | 巴德医疗科技（上海）有限公司 | fc0b1297-ff26-11eb-b658-0050568f9c84-1 | 血管支架-2 | 国械注进20163132863 | 非药物涂层 | 非覆膜 | 短支架(长度≤100mm)、长支架(100mm＜长度≤150mm) | 短支架(长度≤100mm)2736元、长支架(100mm＜长度≤150mm)3283元 | 1
中国,青海省,省（区）直属 | H63YLH0048 | HC青海省第四人民医院 | 已提交 |  | 静脉支架 | A-5 |  | 门静脉 | 戈尔工业品贸易（上海）有限公司 | 90fe2c31-d7c0-11eb-b658-0050568f9c84 | 可控直径TIPS覆膜支架系统 | 国械注进20213130165 | 非药物涂层 | 覆膜 | 短支架(长度≤100mm) | 短支架(长度≤100mm) | 0
中国,青海省,省（区）直属 | H63YLH0048 | HC青海省第四人民医院 | 已提交 |  | 静脉支架 | A-5 |  | 肝门静脉 | 戈尔工业品贸易（上海）有限公司 | f895a05b-d374-11e9-953f-fa163e0a8baf | TIPS覆膜支架系统-支架 | 国械注进20143136223 | 非药物涂层 | 覆膜 | 短支架(长度≤100mm) | 短支架(长度≤100mm) | 0
中国,青海省,省（区）直属 | H63YLH0087 | HC青海省交通医院 | 已提交 |  | 非下肢动脉支架 | A-3 | 4 | 颈动脉 | 雅培医疗器械贸易（上海）有限公司 | 48056982-c821-11ea-a4d6-fa163e0a8baf-1 | 颈动脉支架系统(锥形)-1 | 国械注进20153132362 | 非药物涂层 | 非覆膜 | 短支架(长度≤100mm) | 短支架(长度≤100mm)2793元 | 2
中国,青海省,省（区）直属 | H63YLH0087 | HC青海省交通医院 | 已提交 |  | 非下肢动脉支架 | A-5 | 5 | 颈动脉 | 波科国际医疗贸易（上海）有限公司 | d3dcf25a-dd43-11e9-953f-fa163e0a8baf | 颈动脉支架（单轨型） | 国械注进20193131828 | 非药物涂层 | 非覆膜 | 短支架(长度≤100mm) | 短支架(长度≤100mm)2736元 | 1
中国,青海省,省（区）直属 | H63YLH0088 | HC青海大学附属医院 | 已提交 |  | 下肢动脉支架 | A-3 | 4 | 股浅动脉 | 雅培医疗器械贸易（上海）有限公司 | 56714937-5617-11eb-bb5e-fa163e311f19-1 | 外周编织型支架系统-1 | 国械注进20163132527 | 非药物涂层 | 非覆膜 | 短支架(长度≤100mm)、长支架(100mm＜长度≤150mm) | 短支架(长度≤100mm)2793元、长支架(100mm＜长度≤150mm)3351元 | 1
中国,青海省,省（区）直属 | H63YLH0088 | HC青海大学附属医院 | 已提交 |  | 下肢动脉支架 | A-3 | 4 | 腘动脉 | 雅培医疗器械贸易（上海）有限公司 | 56714937-5617-11eb-bb5e-fa163e311f19-1 | 外周编织型支架系统-1 | 国械注进20163132527 | 非药物涂层 | 非覆膜 | 短支架(长度≤100mm)、长支架(100mm＜长度≤150mm) | 短支架(长度≤100mm)2793元、长支架(100mm＜长度≤150mm)3351元 | 1
中国,青海省,省（区）直属 | H63YLH0088 | HC青海大学附属医院 | 已提交 |  | 下肢动脉支架 | A-5 | 7 | 髂外动脉 | 巴德医疗科技（上海）有限公司 | 15a96bb8-c123-11ea-8d16-fa163e0a8baf | 球囊扩张式血管覆膜支架 | 国械注进20203130161 | 非药物涂层 | 覆膜 | 短支架(长度≤100mm) | 短支架(长度≤100mm)3283元 | 1
中国,青海省,省（区）直属 | H63YLH0088 | HC青海大学附属医院 | 已提交 |  | 下肢动脉支架 | A-5 | 7 | 股动脉 | 巴德医疗科技（上海）有限公司 | 6e8c26e8-3f6f-11eb-bb5e-fa163e311f19-1 | 血管覆膜支架-支架-1 | 国械注进20163132779 | 非药物涂层 | 覆膜 | 短支架(长度≤100mm)、长支架(100mm＜长度≤150mm) | 短支架(长度≤100mm)3283元、长支架(100mm＜长度≤150mm)3556元 | 1
中国,青海省,省（区）直属 | H63YLH0088 | HC青海大学附属医院 | 已提交 |  | 下肢动脉支架 | A-5 | 7 | 髂动脉 | 巴德医疗科技（上海）有限公司 | 6e8c26e8-3f6f-11eb-bb5e-fa163e311f19-1 | 血管覆膜支架-支架-1 | 国械注进20163132779 | 非药物涂层 | 覆膜 | 短支架(长度≤100mm)、长支架(100mm＜长度≤150mm) | 短支架(长度≤100mm)3283元、长支架(100mm＜长度≤150mm)3556元 | 1
中国,青海省,省（区）直属 | H63YLH0088 | HC青海大学附属医院 | 已提交 |  | 下肢动脉支架 | A-5 | 7 | 髂股动脉 | 巴德医疗科技（上海）有限公司 | fc0b1297-ff26-11eb-b658-0050568f9c84-1 | 血管支架-2 | 国械注进20163132863 | 非药物涂层 | 非覆膜 | 短支架(长度≤100mm)、长支架(100mm＜长度≤150mm) | 短支架(长度≤100mm)2736元、长支架(100mm＜长度≤150mm)3283元 | 1
中国,青海省,省（区）直属 | H63YLH0088 | HC青海大学附属医院 | 已提交 |  | 下肢动脉支架 | B-4 | 10 | 髂总动脉 | 先健科技（深圳）有限公司 | 217d76ae-f8f8-11eb-b658-0050568f9c84 | 髂动脉分叉支架系统-支架 | 国械注准20213130022 | 非药物涂层 | 覆膜 | 短支架(长度≤100mm) | 短支架(长度≤100mm)3282元 | 2
中国,青海省,省（区）直属 | H63YLH0088 | HC青海大学附属医院 | 已提交 |  | 下肢动脉支架 | A-7 |  | 股浅动脉 | 戈尔工业品贸易（上海）有限公司 | 39a35684-c4bb-11e9-953f-fa163e0a8baf-1 | 肝素涂层血管内覆膜支架系统-1 | 国械注进20193131915 | 药物涂层 | 覆膜 | 短支架(长度≤100mm)、长支架(100mm＜长度≤150mm) | 短支架(长度≤100mm);<br>长支架(100mm＜长度≤150mm) | 0
中国,青海省,省（区）直属 | H63YLH0088 | HC青海大学附属医院 | 已提交 |  | 下肢动脉支架 | A-7 |  | 髂动脉 | 戈尔工业品贸易（上海）有限公司 | 39a35684-c4bb-11e9-953f-fa163e0a8baf-1 | 肝素涂层血管内覆膜支架系统-1 | 国械注进20193131915 | 药物涂层 | 覆膜 | 短支架(长度≤100mm)、长支架(100mm＜长度≤150mm) | 短支架(长度≤100mm);<br>长支架(100mm＜长度≤150mm) | 0
中国,青海省,省（区）直属 | H63YLH0088 | HC青海大学附属医院 | 已提交 |  | 下肢动脉支架 | A-7 |  | 髂动脉 | 戈尔工业品贸易（上海）有限公司 | 39a35684-c4bb-11e9-953f-fa163e0a8baf-2 | 肝素涂层血管内覆膜支架系统-2 | 国械注进20193131915 | 药物涂层 | 覆膜 | 短支架(长度≤100mm)、长支架(100mm＜长度≤150mm) | 短支架(长度≤100mm);<br>长支架(100mm＜长度≤150mm) | 0
中国,青海省,省（区）直属 | H63YLH0088 | HC青海大学附属医院 | 已提交 |  | 下肢动脉支架 | A-7 |  | 髂外动脉 | 戈尔工业品贸易（上海）有限公司 | 9e10287f-51a8-11ec-921a-0050568f9c84 | 球囊扩张血管内覆膜支架系统 | 国械注进20213130411 | 药物涂层 | 覆膜 | 短支架(长度≤100mm) | 短支架(长度≤100mm) | 0
中国,青海省,省（区）直属 | H63YLH0088 | HC青海大学附属医院 | 已提交 |  | 下肢动脉支架 | A-7 |  | 髂总动脉 | 戈尔工业品贸易（上海）有限公司 | 9e10287f-51a8-11ec-921a-0050568f9c84 | 球囊扩张血管内覆膜支架系统 | 国械注进20213130411 | 药物涂层 | 覆膜 | 短支架(长度≤100mm) | 短支架(长度≤100mm) | 0
中国,青海省,省（区）直属 | H63YLH0088 | HC青海大学附属医院 | 已提交 |  | 非下肢动脉支架 | A-2 | 3 | 颈动脉 | 柯惠医疗器材国际贸易（上海）有限公司 | a555f121-0137-11eb-bf70-fa163e0a8baf-1 | 外周支架和输送器-1 | 国械注进20163460715 | 非药物涂层 | 非覆膜 | 短支架(长度≤100mm) | 短支架(长度≤100mm)2486元 | 1
中国,青海省,省（区）直属 | H63YLH0088 | HC青海大学附属医院 | 已提交 |  | 非下肢动脉支架 | A-3 | 4 | 肾动脉 | 雅培医疗器械贸易（上海）有限公司 | 4613cf5b-cf48-11eb-a006-0050568f9c84-1 | 球囊扩张支架系统-支架-1 | 国械注进20163134464 | 非药物涂层 | 非覆膜 | 短支架(长度≤100mm) | 短支架(长度≤100mm)2793元 | 1
中国,青海省,省（区）直属 | H63YLH0088 | HC青海大学附属医院 | 已提交 |  | 非下肢动脉支架 | A-3 | 4 | 颈动脉 | 雅培医疗器械贸易（上海）有限公司 | 48056982-c821-11ea-a4d6-fa163e0a8baf-1 | 颈动脉支架系统(锥形)-1 | 国械注进20153132362 | 非药物涂层 | 非覆膜 | 短支架(长度≤100mm) | 短支架(长度≤100mm)2793元 | 1
中国,青海省,省（区）直属 | H63YLH0088 | HC青海大学附属医院 | 已提交 |  | 非下肢动脉支架 | A-3 | 4 | 颈内动脉 | 雅培医疗器械贸易（上海）有限公司 | 48056982-c821-11ea-a4d6-fa163e0a8baf-1 | 颈动脉支架系统(锥形)-1 | 国械注进20153132362 | 非药物涂层 | 非覆膜 | 短支架(长度≤100mm) | 短支架(长度≤100mm)2793元 | 2
中国,青海省,省（区）直属 | H63YLH0088 | HC青海大学附属医院 | 已提交 |  | 非下肢动脉支架 | A-3 | 4 | 锁骨下动脉 | 雅培医疗器械贸易（上海）有限公司 | cc04e988-0a13-11ea-99e3-fa163e0a8baf | 外周支架系统-支架-2 | 国械注进20173136119 | 非药物涂层 | 非覆膜 | 短支架(长度≤100mm) | 短支架(长度≤100mm)2793元 | 1
中国,青海省,省（区）直属 | H63YLH0088 | HC青海大学附属医院 | 已提交 |  | 静脉支架 | A-5 |  | 静脉吻合口 | 戈尔工业品贸易（上海）有限公司 | 39a35684-c4bb-11e9-953f-fa163e0a8baf-1 | 肝素涂层血管内覆膜支架系统-1 | 国械注进20193131915 | 药物涂层 | 覆膜 | 短支架(长度≤100mm)、长支架(100mm＜长度≤150mm) | 短支架(长度≤100mm);<br>长支架(100mm＜长度≤150mm) | 0
中国,青海省,省（区）直属 | H63YLH0088 | HC青海大学附属医院 | 已提交 |  | 静脉支架 | A-5 |  | 肝静脉 | 戈尔工业品贸易（上海）有限公司 | 90fe2c31-d7c0-11eb-b658-0050568f9c84 | 可控直径TIPS覆膜支架系统 | 国械注进20213130165 | 非药物涂层 | 覆膜 | 短支架(长度≤100mm) | 短支架(长度≤100mm) | 0
中国,青海省,省（区）直属 | H63YLH0088 | HC青海大学附属医院 | 已提交 |  | 静脉支架 | A-5 |  | 门静脉 | 戈尔工业品贸易（上海）有限公司 | 90fe2c31-d7c0-11eb-b658-0050568f9c84 | 可控直径TIPS覆膜支架系统 | 国械注进20213130165 | 非药物涂层 | 覆膜 | 短支架(长度≤100mm) | 短支架(长度≤100mm) | 0
中国,青海省,省（区）直属 | H63YLH0088 | HC青海大学附属医院 | 已提交 |  | 静脉支架 | A-5 |  | 肝门静脉 | 戈尔工业品贸易（上海）有限公司 | f895a05b-d374-11e9-953f-fa163e0a8baf | TIPS覆膜支架系统-支架 | 国械注进20143136223 | 非药物涂层 | 覆膜 | 短支架(长度≤100mm) | 短支架(长度≤100mm) | 0
中国,青海省,海东市,乐都区 | H63YLH0215 | HC青海省海东市第二人民医院 | 已提交 |  | 下肢动脉支架 | A-1 | 1 | 髂股动脉 | 康蒂思（上海）医疗器械有限公司 | 3542f34f-6c8d-11ed-9447-b4055d63f15c | 镍钛支架系统 | 国械注进20153133625 | 非药物涂层 | 非覆膜 | 长支架(100mm＜长度≤150mm) | 长支架(100mm＜长度≤150mm)2736元 | 1
中国,青海省,海东市,乐都区 | H63YLH0215 | HC青海省海东市第二人民医院 | 已提交 |  | 下肢动脉支架 | A-3 | 4 | 股动脉 | 雅培医疗器械贸易（上海）有限公司 | cc314f1a-0a13-11ea-99e3-fa163e0a8baf | 自膨式外周支架系统-支架-1 | 国械注进20193132042 | 非药物涂层 | 非覆膜 | 短支架(长度≤100mm) | 短支架(长度≤100mm)2793元 | 1
中国,青海省,海东市,乐都区 | H63YLH0215 | HC青海省海东市第二人民医院 | 已提交 |  | 下肢动脉支架 | A-5 | 7 | 髂总动脉 | 巴德医疗科技（上海）有限公司 | 15a96bb8-c123-11ea-8d16-fa163e0a8baf | 球囊扩张式血管覆膜支架 | 国械注进20203130161 | 非药物涂层 | 覆膜 | 短支架(长度≤100mm) | 短支架(长度≤100mm)3283元 | 1
中国,青海省,海东市,乐都区 | H63YLH0215 | HC青海省海东市第二人民医院 | 已提交 |  | 下肢动脉支架 | A-5 | 7 | 髂外动脉 | 巴德医疗科技（上海）有限公司 | 15a96bb8-c123-11ea-8d16-fa163e0a8baf | 球囊扩张式血管覆膜支架 | 国械注进20203130161 | 非药物涂层 | 覆膜 | 短支架(长度≤100mm) | 短支架(长度≤100mm)3283元 | 1
中国,青海省,海东市,乐都区 | H63YLH0215 | HC青海省海东市第二人民医院 | 已提交 |  | 下肢动脉支架 | A-5 | 7 | 股动脉 | 巴德医疗科技（上海）有限公司 | 660670f2-ff26-11eb-b658-0050568f9c84-1 | 血管支架-1 | 国械注进20163132863 | 非药物涂层 | 非覆膜 | 短支架(长度≤100mm)、长支架(100mm＜长度≤150mm) | 短支架(长度≤100mm)2736元、长支架(100mm＜长度≤150mm)3283元 | 1
中国,青海省,海东市,乐都区 | H63YLH0215 | HC青海省海东市第二人民医院 | 已提交 |  | 下肢动脉支架 | A-5 | 7 | 髂股动脉 | 巴德医疗科技（上海）有限公司 | 660670f2-ff26-11eb-b658-0050568f9c84-1 | 血管支架-1 | 国械注进20163132863 | 非药物涂层 | 非覆膜 | 短支架(长度≤100mm)、长支架(100mm＜长度≤150mm) | 短支架(长度≤100mm)2736元、长支架(100mm＜长度≤150mm)3283元 | 1
中国,青海省,海东市,乐都区 | H63YLH0215 | HC青海省海东市第二人民医院 | 已提交 |  | 下肢动脉支架 | A-5 | 7 | 股动脉 | 巴德医疗科技（上海）有限公司 | 6e8c26e8-3f6f-11eb-bb5e-fa163e311f19-1 | 血管覆膜支架-支架-1 | 国械注进20163132779 | 非药物涂层 | 覆膜 | 短支架(长度≤100mm)、长支架(100mm＜长度≤150mm) | 短支架(长度≤100mm)3283元、长支架(100mm＜长度≤150mm)3556元 | 1
中国,青海省,海东市,乐都区 | H63YLH0215 | HC青海省海东市第二人民医院 | 已提交 |  | 下肢动脉支架 | A-5 | 7 | 髂动脉 | 巴德医疗科技（上海）有限公司 | 6e8c26e8-3f6f-11eb-bb5e-fa163e311f19-1 | 血管覆膜支架-支架-1 | 国械注进20163132779 | 非药物涂层 | 覆膜 | 短支架(长度≤100mm)、长支架(100mm＜长度≤150mm) | 短支架(长度≤100mm)3283元、长支架(100mm＜长度≤150mm)3556元 | 1
中国,青海省,海东市,乐都区 | H63YLH0215 | HC青海省海东市第二人民医院 | 已提交 |  | 下肢动脉支架 | A-5 | 7 | 髂总动脉 | 巴德医疗科技（上海）有限公司 | 99666cac-ddbd-11e9-953f-fa163e0a8baf | 血管支架系统-支架 | 国械注进20193130394 | 非药物涂层 | 非覆膜 | 短支架(长度≤100mm)、长支架(100mm＜长度≤150mm) | 短支架(长度≤100mm)2736元、长支架(100mm＜长度≤150mm)3283元 | 1
中国,青海省,海东市,乐都区 | H63YLH0215 | HC青海省海东市第二人民医院 | 已提交 |  | 下肢动脉支架 | A-5 | 7 | 髂外动脉 | 巴德医疗科技（上海）有限公司 | 99666cac-ddbd-11e9-953f-fa163e0a8baf | 血管支架系统-支架 | 国械注进20193130394 | 非药物涂层 | 非覆膜 | 短支架(长度≤100mm)、长支架(100mm＜长度≤150mm) | 短支架(长度≤100mm)2736元、长支架(100mm＜长度≤150mm)3283元 | 1
中国,青海省,海东市,乐都区 | H63YLH0215 | HC青海省海东市第二人民医院 | 已提交 |  | 下肢动脉支架 | A-5 | 7 | 髂动脉 | 巴德医疗科技（上海）有限公司 | 99666cac-ddbd-11e9-953f-fa163e0a8baf | 血管支架系统-支架 | 国械注进20193130394 | 非药物涂层 | 非覆膜 | 短支架(长度≤100mm)、长支架(100mm＜长度≤150mm) | 短支架(长度≤100mm)2736元、长支架(100mm＜长度≤150mm)3283元 | 1
中国,青海省,海东市,乐都区 | H63YLH0215 | HC青海省海东市第二人民医院 | 已提交 |  | 下肢动脉支架 | A-5 | 7 | 髂股动脉 | 巴德医疗科技（上海）有限公司 | fc0b1297-ff26-11eb-b658-0050568f9c84-1 | 血管支架-2 | 国械注进20163132863 | 非药物涂层 | 非覆膜 | 短支架(长度≤100mm)、长支架(100mm＜长度≤150mm) | 短支架(长度≤100mm)2736元、长支架(100mm＜长度≤150mm)3283元 | 1
中国,青海省,海东市,乐都区 | H63YLH0215 | HC青海省海东市第二人民医院 | 已提交 |  | 下肢动脉支架 | A-5 | 7 | 髂动脉 | 巴德医疗科技（上海）有限公司 | fc0b1297-ff26-11eb-b658-0050568f9c84-1 | 血管支架-2 | 国械注进20163132863 | 非药物涂层 | 非覆膜 | 短支架(长度≤100mm)、长支架(100mm＜长度≤150mm) | 短支架(长度≤100mm)2736元、长支架(100mm＜长度≤150mm)3283元 | 1
中国,青海省,海西蒙古族藏族自治州,市直属 | H63YLH0570 | HC海西州人民医院 | 已提交 |  | 下肢动脉支架 | B-5 | 11 | 股动脉 | 上海微创心脉医疗科技（集团）股份有限公司 | 2912ff06-ca38-11e9-953f-fa163e0a8baf | 外周血管支架系统 | 国械注准20193131932 | 非药物涂层 | 非覆膜 | 短支架(长度≤100mm) | 短支架(长度≤100mm)2735元 | 2
中国,青海省,海西蒙古族藏族自治州,市直属 | H63YLH0570 | HC海西州人民医院 | 已提交 |  | 下肢动脉支架 | B-5 | 11 | 髂动脉 | 上海微创心脉医疗科技（集团）股份有限公司 | 2912ff06-ca38-11e9-953f-fa163e0a8baf | 外周血管支架系统 | 国械注准20193131932 | 非药物涂层 | 非覆膜 | 短支架(长度≤100mm) | 短支架(长度≤100mm)2735元 | 2
中国,青海省,海西蒙古族藏族自治州,市直属 | H63YLH0570 | HC海西州人民医院 | 已提交 |  | 非下肢动脉支架 | B-3 | 7 | 锁骨下动脉 | 上海微创心脉医疗科技（集团）股份有限公司 | 2912ff06-ca38-11e9-953f-fa163e0a8baf | 外周血管支架系统 | 国械注准20193131932 | 非药物涂层 | 非覆膜 | 短支架(长度≤100mm) | 短支架(长度≤100mm)2735元 | 2
中国,青海省,西宁市,市直属 | H63YLH0654 | HC西宁市第一人民医院 | 已提交 |  | 非下肢动脉支架 | A-1 | 1 | 颈内动脉 | 康蒂思（上海）医疗器械有限公司 | e18b9deb-69ce-11eb-8968-fa163e311f19-1 | 镍钛支架系统-1 | 国械注进20163132630 | 非药物涂层 | 非覆膜 | 短支架(长度≤100mm) | 短支架(长度≤100mm)2280元 | 8
中国,青海省,西宁市,市直属 | H63YLH0654 | HC西宁市第一人民医院 | 已提交 |  | 非下肢动脉支架 | A-3 | 4 | 颈内动脉 | 雅培医疗器械贸易（上海）有限公司 | eeadeda2-c820-11ea-a4d6-fa163e0a8baf-1 | 颈动脉支架系统-支架-1 | 国械注进20153132362 | 非药物涂层 | 非覆膜 | 短支架(长度≤100mm) | 短支架(长度≤100mm)2793元 | 9
中国,青海省,西宁市,市直属 | H63YLH0655 | HC西宁市第二人民医院 | 已提交 |  | 下肢动脉支架 | A-1 | 1 | 股动脉 | 康蒂思（上海）医疗器械有限公司 | 7d42a0b6-6bdc-11ed-9447-b4055d63f15c | 镍钛支架系统 | 国械注进20153133626 | 非药物涂层 | 非覆膜 | 短支架(长度≤100mm) | 短支架(长度≤100mm)2280元 | 1
中国,青海省,西宁市,市直属 | H63YLH0655 | HC西宁市第二人民医院 | 已提交 |  | 下肢动脉支架 | A-6 | 8 | 股动脉 | 波科国际医疗贸易（上海）有限公司 | 240cafe8-b468-11ea-9ac3-fa163e0a8baf-1 | 血管自扩张支架系统-支架-1 | 国械注进20153130606 | 非药物涂层 | 非覆膜 | 短支架(长度≤100mm)、长支架(100mm＜长度≤150mm) | 短支架(长度≤100mm)2736元、长支架(100mm＜长度≤150mm)3283元 | 1
中国,青海省,西宁市,市直属 | H63YLH0655 | HC西宁市第二人民医院 | 已提交 |  | 下肢动脉支架 | A-6 | 8 | 股腘动脉 | 波科国际医疗贸易（上海）有限公司 | 935c7da8-d3d7-11ea-a4d6-fa163e0a8baf | 镍钛合金紫杉醇洗脱血管支架 | 国械注进20203130358 | 药物涂层 | 非覆膜 | 短支架(长度≤100mm)、长支架(100mm＜长度≤150mm) | 短支架(长度≤100mm)3009元、长支架(100mm＜长度≤150mm)3556元 | 1
中国,青海省,西宁市,市直属 | H63YLH0655 | HC西宁市第二人民医院 | 已提交 |  | 下肢动脉支架 | A-6 | 8 | 股动脉 | 波科国际医疗贸易（上海）有限公司 | d3dd0af4-dd43-11e9-953f-fa163e0a8baf | 自扩张型支架系统 | 国械注进20193132081 | 非药物涂层 | 非覆膜 | 短支架(长度≤100mm)、长支架(100mm＜长度≤150mm)、长支架(长度＞150mm) | 短支架(长度≤100mm)2736元、长支架(100mm＜长度≤150mm)3283元、长支架(长度＞150mm)3556元 | 1
中国,青海省,西宁市,市直属 | H63YLH0655 | HC西宁市第二人民医院 | 已提交 |  | 下肢动脉支架 | B-3 | 9 | 股浅动脉 | 上海微创心脉医疗科技（集团）股份有限公司 | 44ddb3a787a511ef88e534735a9d8166 | 外周支架系统 | 国械注进20243130503 | 非药物涂层 | 非覆膜 | 短支架(长度≤100mm)、长支架(100mm＜长度≤150mm) | 短支架(长度≤100mm)2963元、长支架(100mm＜长度≤150mm)3555元 | 1
中国,青海省,西宁市,市直属 | H63YLH0655 | HC西宁市第二人民医院 | 已提交 |  | 下肢动脉支架 | B-5 | 11 | 髂动脉 | 上海微创心脉医疗科技（集团）股份有限公司 | 2912ff06-ca38-11e9-953f-fa163e0a8baf | 外周血管支架系统 | 国械注准20193131932 | 非药物涂层 | 非覆膜 | 短支架(长度≤100mm) | 短支架(长度≤100mm)2735元 | 1
中国,青海省,西宁市,市直属 | H63YLH0655 | HC西宁市第二人民医院 | 已提交 |  | 下肢动脉支架 | A-7 |  | 髂动脉 | 戈尔工业品贸易（上海）有限公司 | 39a35684-c4bb-11e9-953f-fa163e0a8baf-1 | 肝素涂层血管内覆膜支架系统-1 | 国械注进20193131915 | 药物涂层 | 覆膜 | 短支架(长度≤100mm)、长支架(100mm＜长度≤150mm) | 短支架(长度≤100mm);<br>长支架(100mm＜长度≤150mm) | 0
中国,青海省,西宁市,市直属 | H63YLH0655 | HC西宁市第二人民医院 | 已提交 |  | 静脉支架 | A-3 | 6 | 静脉流出道 | 巴德医疗科技（上海）有限公司 | 667c602e-0982-11ed-9447-b4055d63f15c-1 | 血管覆膜支架-1 | 国械注进20223130324 | 非药物涂层 | 覆膜 | 短支架(长度≤100mm) | 短支架(长度≤100mm)4956元 | 1
中国,青海省,西宁市,市直属 | H63YLH0655 | HC西宁市第二人民医院 | 已提交 |  | 静脉支架 | A-3 | 6 | 静脉流出道 | 巴德医疗科技（上海）有限公司 | 667c602e-0982-11ed-9447-b4055d63f15c-2 | 血管覆膜支架-2 | 国械注进20223130324 | 非药物涂层 | 覆膜 | 短支架(长度≤100mm) | 短支架(长度≤100mm)4956元 | 1
中国,青海省,西宁市,市直属 | H63YLH0655 | HC西宁市第二人民医院 | 已提交 |  | 静脉支架 | B-5 | 8 | 髂总静脉 | 杭州唯强医疗科技有限公司 | 9100d9c2-4897-11ef-9db7-b4055d63f15c | 髂静脉支架系统 | 国械注准20243131244 | 非药物涂层 | 非覆膜 | 短支架(长度≤100mm)、长支架(100mm＜长度≤150mm) | 短支架(长度≤100mm)3696元、长支架(100mm＜长度≤150mm)4435元 | 1
中国,青海省,省（区）直属 | H63YLH0836 | HC青海红十字医院 | 已提交 |  | 下肢动脉支架 | A-3 | 4 | 股浅动脉 | 雅培医疗器械贸易（上海）有限公司 | 091acd46-a97d-11eb-86ff-fa163e311f19-1 | 自膨式外周支架系统-1 | 国械注进20163133173 | 非药物涂层 | 非覆膜 | 短支架(长度≤100mm) | 短支架(长度≤100mm)2793元 | 2
中国,青海省,省（区）直属 | H63YLH0836 | HC青海红十字医院 | 已提交 |  | 下肢动脉支架 | A-4 | 5 | 股浅动脉 | 百多力（北京）医疗器械有限公司 | 07f87a98-e264-11ed-9447-b4055d63f15c | 自膨式镍钛合金外周血管支架系统-1 | 国械注进20233130137 | 非药物涂层 | 非覆膜 | 短支架(长度≤100mm)、长支架(100mm＜长度≤150mm) | 短支架(长度≤100mm)3118元、长支架(100mm＜长度≤150mm)3741元 | 2
中国,青海省,省（区）直属 | H63YLH0836 | HC青海红十字医院 | 已提交 |  | 下肢动脉支架 | A-4 | 5 | 近端腘动脉 | 百多力（北京）医疗器械有限公司 | 07f87a98-e264-11ed-9447-b4055d63f15c | 自膨式镍钛合金外周血管支架系统-1 | 国械注进20233130137 | 非药物涂层 | 非覆膜 | 短支架(长度≤100mm)、长支架(100mm＜长度≤150mm) | 短支架(长度≤100mm)3118元、长支架(100mm＜长度≤150mm)3741元 | 2
中国,青海省,省（区）直属 | H63YLH0836 | HC青海红十字医院 | 已提交 |  | 下肢动脉支架 | A-5 | 7 | 髂外动脉 | 巴德医疗科技（上海）有限公司 | 15a96bb8-c123-11ea-8d16-fa163e0a8baf | 球囊扩张式血管覆膜支架 | 国械注进20203130161 | 非药物涂层 | 覆膜 | 短支架(长度≤100mm) | 短支架(长度≤100mm)3283元 | 1
中国,青海省,省（区）直属 | H63YLH0836 | HC青海红十字医院 | 已提交 |  | 下肢动脉支架 | A-5 | 7 | 髂总动脉 | 巴德医疗科技（上海）有限公司 | 15a96bb8-c123-11ea-8d16-fa163e0a8baf | 球囊扩张式血管覆膜支架 | 国械注进20203130161 | 非药物涂层 | 覆膜 | 短支架(长度≤100mm) | 短支架(长度≤100mm)3283元 | 1
中国,青海省,省（区）直属 | H63YLH0836 | HC青海红十字医院 | 已提交 |  | 下肢动脉支架 | A-5 | 7 | 髂动脉 | 巴德医疗科技（上海）有限公司 | 6e8c26e8-3f6f-11eb-bb5e-fa163e311f19-1 | 血管覆膜支架-支架-1 | 国械注进20163132779 | 非药物涂层 | 覆膜 | 短支架(长度≤100mm)、长支架(100mm＜长度≤150mm) | 短支架(长度≤100mm)3283元、长支架(100mm＜长度≤150mm)3556元 | 1
中国,青海省,省（区）直属 | H63YLH0836 | HC青海红十字医院 | 已提交 |  | 下肢动脉支架 | A-5 | 7 | 股动脉 | 巴德医疗科技（上海）有限公司 | 6e8c26e8-3f6f-11eb-bb5e-fa163e311f19-1 | 血管覆膜支架-支架-1 | 国械注进20163132779 | 非药物涂层 | 覆膜 | 短支架(长度≤100mm)、长支架(100mm＜长度≤150mm) | 短支架(长度≤100mm)3283元、长支架(100mm＜长度≤150mm)3556元 | 1
中国,青海省,省（区）直属 | H63YLH0836 | HC青海红十字医院 | 已提交 |  | 下肢动脉支架 | A-5 | 7 | 髂总动脉 | 巴德医疗科技（上海）有限公司 | 99666cac-ddbd-11e9-953f-fa163e0a8baf | 血管支架系统-支架 | 国械注进20193130394 | 非药物涂层 | 非覆膜 | 短支架(长度≤100mm)、长支架(100mm＜长度≤150mm) | 短支架(长度≤100mm)2736元、长支架(100mm＜长度≤150mm)3283元 | 1
中国,青海省,省（区）直属 | H63YLH0836 | HC青海红十字医院 | 已提交 |  | 下肢动脉支架 | A-5 | 7 | 髂外动脉 | 巴德医疗科技（上海）有限公司 | 99666cac-ddbd-11e9-953f-fa163e0a8baf | 血管支架系统-支架 | 国械注进20193130394 | 非药物涂层 | 非覆膜 | 短支架(长度≤100mm)、长支架(100mm＜长度≤150mm) | 短支架(长度≤100mm)2736元、长支架(100mm＜长度≤150mm)3283元 | 1
中国,青海省,省（区）直属 | H63YLH0836 | HC青海红十字医院 | 已提交 |  | 下肢动脉支架 | A-5 | 7 | 髂动脉 | 巴德医疗科技（上海）有限公司 | 99666cac-ddbd-11e9-953f-fa163e0a8baf | 血管支架系统-支架 | 国械注进20193130394 | 非药物涂层 | 非覆膜 | 短支架(长度≤100mm)、长支架(100mm＜长度≤150mm) | 短支架(长度≤100mm)2736元、长支架(100mm＜长度≤150mm)3283元 | 1
中国,青海省,省（区）直属 | H63YLH0836 | HC青海红十字医院 | 已提交 |  | 下肢动脉支架 | B-5 | 11 | 股动脉 | 上海微创心脉医疗科技（集团）股份有限公司 | 2912ff06-ca38-11e9-953f-fa163e0a8baf | 外周血管支架系统 | 国械注准20193131932 | 非药物涂层 | 非覆膜 | 短支架(长度≤100mm) | 短支架(长度≤100mm)2735元 | 1
中国,青海省,省（区）直属 | H63YLH0836 | HC青海红十字医院 | 已提交 |  | 下肢动脉支架 | A-7 |  | 髂动脉 | 戈尔工业品贸易（上海）有限公司 | 39a35684-c4bb-11e9-953f-fa163e0a8baf-1 | 肝素涂层血管内覆膜支架系统-1 | 国械注进20193131915 | 药物涂层 | 覆膜 | 短支架(长度≤100mm)、长支架(100mm＜长度≤150mm) | 短支架(长度≤100mm);<br>长支架(100mm＜长度≤150mm) | 0
中国,青海省,省（区）直属 | H63YLH0836 | HC青海红十字医院 | 已提交 |  | 下肢动脉支架 | A-7 |  | 股浅动脉 | 戈尔工业品贸易（上海）有限公司 | 39a35684-c4bb-11e9-953f-fa163e0a8baf-1 | 肝素涂层血管内覆膜支架系统-1 | 国械注进20193131915 | 药物涂层 | 覆膜 | 短支架(长度≤100mm)、长支架(100mm＜长度≤150mm) | 短支架(长度≤100mm);<br>长支架(100mm＜长度≤150mm) | 0
中国,青海省,省（区）直属 | H63YLH0836 | HC青海红十字医院 | 已提交 |  | 下肢动脉支架 | A-7 |  | 髂动脉 | 戈尔工业品贸易（上海）有限公司 | 50B708E6-61E8-439B-A4C5-F4335B24B76D-2 | 肝素涂层血管内覆膜支架系统-2 | 国食药监械（进）字2014第3462817号 | 药物涂层 | 覆膜 | 短支架(长度≤100mm)、长支架(100mm＜长度≤150mm) | 短支架(长度≤100mm);<br>长支架(100mm＜长度≤150mm) | 0
中国,青海省,省（区）直属 | H63YLH0836 | HC青海红十字医院 | 已提交 |  | 下肢动脉支架 | A-7 |  | 髂动脉 | 戈尔工业品贸易（上海）有限公司 | 565132bf-5d15-11ee-9447-b4055d63f15c | 肝素涂层血管内覆膜支架系统 | 国械注进20233130186 | 药物涂层 | 覆膜 | 短支架(长度≤100mm)、长支架(100mm＜长度≤150mm) | 短支架(长度≤100mm);<br>长支架(100mm＜长度≤150mm) | 0
中国,青海省,省（区）直属 | H63YLH0836 | HC青海红十字医院 | 已提交 |  | 下肢动脉支架 | A-7 |  | 髂外动脉 | 戈尔工业品贸易（上海）有限公司 | 9e10287f-51a8-11ec-921a-0050568f9c84 | 球囊扩张血管内覆膜支架系统 | 国械注进20213130411 | 药物涂层 | 覆膜 | 短支架(长度≤100mm) | 短支架(长度≤100mm) | 0
中国,青海省,省（区）直属 | H63YLH0836 | HC青海红十字医院 | 已提交 |  | 非下肢动脉支架 | A-1 | 1 | 肠系膜上动脉 | 康蒂思（上海）医疗器械有限公司 | 3542f34f-6c8d-11ed-9447-b4055d63f15c | 镍钛支架系统 | 国械注进20153133625 | 非药物涂层 | 非覆膜 | 长支架(100mm＜长度≤150mm) | 长支架(100mm＜长度≤150mm)2736元 | 1
中国,青海省,省（区）直属 | H63YLH0836 | HC青海红十字医院 | 已提交 |  | 非下肢动脉支架 | A-1 | 1 | 锁骨下动脉 | 康蒂思（上海）医疗器械有限公司 | b908a534-69b2-11eb-ba25-fa163e311f19-1 | 支架系统-1 | 国械注进20163132897 | 非药物涂层 | 非覆膜 | 短支架(长度≤100mm) | 短支架(长度≤100mm)2280元 | 1
中国,青海省,省（区）直属 | H63YLH0836 | HC青海红十字医院 | 已提交 |  | 非下肢动脉支架 | A-1 | 1 | 肾动脉 | 康蒂思（上海）医疗器械有限公司 | b908a534-69b2-11eb-ba25-fa163e311f19-1 | 支架系统-1 | 国械注进20163132897 | 非药物涂层 | 非覆膜 | 短支架(长度≤100mm) | 短支架(长度≤100mm)2280元 | 2
中国,青海省,省（区）直属 | H63YLH0836 | HC青海红十字医院 | 已提交 |  | 非下肢动脉支架 | A-1 | 1 | 颈动脉 | 康蒂思（上海）医疗器械有限公司 | e18b9deb-69ce-11eb-8968-fa163e311f19-1 | 镍钛支架系统-1 | 国械注进20163132630 | 非药物涂层 | 非覆膜 | 短支架(长度≤100mm) | 短支架(长度≤100mm)2280元 | 2
中国,青海省,省（区）直属 | H63YLH0836 | HC青海红十字医院 | 已提交 |  | 非下肢动脉支架 | A-3 | 4 | 锁骨下动脉 | 雅培医疗器械贸易（上海）有限公司 | 9A358D4DFCF94BB9B6C85D7301DC5CF4 | 外周支架系统-支架-1 | 国械注进20173136119 | 非药物涂层 | 非覆膜 | 短支架(长度≤100mm) | 短支架(长度≤100mm)2793元 | 2
中国,青海省,省（区）直属 | H63YLH0836 | HC青海红十字医院 | 已提交 |  | 非下肢动脉支架 | B-2 | 6 | 肠系膜上动脉 | 巴德医疗科技（上海）有限公司 | ae3af1fc-1b3a-11ea-99e3-fa163e0a8baf | 血管支架 | 国械注进20173136305 | 非药物涂层 | 非覆膜 | 短支架(长度≤100mm)、长支架(100mm＜长度≤150mm)、长支架(长度＞150mm) | 短支架(长度≤100mm)2736元、长支架(100mm＜长度≤150mm)3283元、长支架(长度＞150mm)3556元 | 1
中国,青海省,省（区）直属 | H63YLH0836 | HC青海红十字医院 | 已提交 |  | 非下肢动脉支架 | B-3 | 7 | 锁骨下动脉 | 上海微创心脉医疗科技（集团）股份有限公司 | 2912ff06-ca38-11e9-953f-fa163e0a8baf | 外周血管支架系统 | 国械注准20193131932 | 非药物涂层 | 非覆膜 | 短支架(长度≤100mm) | 短支架(长度≤100mm)2735元 | 1
中国,青海省,省（区）直属 | H63YLH0836 | HC青海红十字医院 | 已提交 |  | 静脉支架 | A-2 | 3 | 髂总静脉 | 归创通桥医疗科技股份有限公司 | 68402283-f712-11ee-9447-b4055d63f15c | 髂静脉支架系统-1 | 国械注准20243130132 | 非药物涂层 | 非覆膜 | 短支架(长度≤100mm)、长支架(100mm＜长度≤150mm) | 短支架(长度≤100mm)3519元、长支架(100mm＜长度≤150mm)4222元 | 3
中国,青海省,省（区）直属 | H63YLH0836 | HC青海红十字医院 | 已提交 |  | 静脉支架 | A-3 | 6 | 静脉流出道 | 巴德医疗科技（上海）有限公司 | 667c602e-0982-11ed-9447-b4055d63f15c-2 | 血管覆膜支架-2 | 国械注进20223130324 | 非药物涂层 | 覆膜 | 短支架(长度≤100mm) | 短支架(长度≤100mm)4956元 | 1
中国,青海省,省（区）直属 | H63YLH0836 | HC青海红十字医院 | 已提交 |  | 静脉支架 | A-3 | 6 | 静脉吻合口 | 巴德医疗科技（上海）有限公司 | 667c602e-0982-11ed-9447-b4055d63f15c-2 | 血管覆膜支架-2 | 国械注进20223130324 | 非药物涂层 | 覆膜 | 短支架(长度≤100mm) | 短支架(长度≤100mm)4956元 | 1
中国,青海省,省（区）直属 | H63YLH0836 | HC青海红十字医院 | 已提交 |  | 静脉支架 | A-3 | 6 | 髂股静脉 | 巴德医疗科技（上海）有限公司 | ccdb383f-c47f-11eb-a006-0050568f9c84 | 髂股静脉支架 | 国械注进20213130164 | 非药物涂层 | 非覆膜 | 短支架(长度≤100mm)、长支架(100mm＜长度≤150mm)、长支架(长度＞150mm) | 短支架(长度≤100mm)4130元、长支架(100mm＜长度≤150mm)4956元、长支架(长度＞150mm)5369元 | 2
中国,青海省,省（区）直属 | H63YLH0836 | HC青海红十字医院 | 已提交 |  | 静脉支架 | B-5 | 8 | 髂总静脉 | 杭州唯强医疗科技有限公司 | 9100d9c2-4897-11ef-9db7-b4055d63f15c | 髂静脉支架系统 | 国械注准20243131244 | 非药物涂层 | 非覆膜 | 短支架(长度≤100mm)、长支架(100mm＜长度≤150mm) | 短支架(长度≤100mm)3696元、长支架(100mm＜长度≤150mm)4435元 | 1
中国,青海省,省（区）直属 | H63YLH0836 | HC青海红十字医院 | 已提交 |  | 静脉支架 | A-4 | 9 | 髂总静脉 | 苏州天鸿盛捷医疗器械有限公司 | d103c4eb-c534-11ec-a4e1-90e2ba8d9d30 | 髂静脉支架系统-髂静脉支架 | 国械注准20223130512 | 非药物涂层 | 非覆膜 | 短支架(长度≤100mm) | 短支架(长度≤100mm)3696元 | 2
中国,青海省,省（区）直属 | H63YLH0836 | HC青海红十字医院 | 已提交 |  | 静脉支架 | A-5 |  | 静脉吻合口 | 戈尔工业品贸易（上海）有限公司 | 39a35684-c4bb-11e9-953f-fa163e0a8baf-1 | 肝素涂层血管内覆膜支架系统-1 | 国械注进20193131915 | 药物涂层 | 覆膜 | 短支架(长度≤100mm)、长支架(100mm＜长度≤150mm) | 短支架(长度≤100mm);<br>长支架(100mm＜长度≤150mm) | 0
中国,青海省,省（区）直属 | H63YLH0836 | HC青海红十字医院 | 已提交 |  | 静脉支架 | A-5 |  | 门静脉 | 戈尔工业品贸易（上海）有限公司 | 90fe2c31-d7c0-11eb-b658-0050568f9c84 | 可控直径TIPS覆膜支架系统 | 国械注进20213130165 | 非药物涂层 | 覆膜 | 短支架(长度≤100mm) | 短支架(长度≤100mm) | 0
中国,青海省,省（区）直属 | H63YLH0836 | HC青海红十字医院 | 已提交 |  | 静脉支架 | A-5 |  | 肝静脉 | 戈尔工业品贸易（上海）有限公司 | 90fe2c31-d7c0-11eb-b658-0050568f9c84 | 可控直径TIPS覆膜支架系统 | 国械注进20213130165 | 非药物涂层 | 覆膜 | 短支架(长度≤100mm) | 短支架(长度≤100mm) | 0
中国,青海省,省（区）直属 | H63YLH0836 | HC青海红十字医院 | 已提交 |  | 静脉支架 | A-5 |  | 肝门静脉 | 戈尔工业品贸易（上海）有限公司 | f895a05b-d374-11e9-953f-fa163e0a8baf | TIPS覆膜支架系统-支架 | 国械注进20143136223 | 非药物涂层 | 覆膜 | 短支架(长度≤100mm) | 短支架(长度≤100mm) | 0